## Results
| run_name | usage_curve | controls_array | capacity_normOp | capacity_loadUp | V0 | T_cw | T_supply | T_storage | aqFrac_normalOp | aqFrac_loadUp | aqFrac_shed | defrost_factor | results | heating_min_shed | percent_shed_met
0 | market_3hr_24.0_25.0 | 54.71, 21.88, 10.94, 10.94, 10.94, 32.83, 273.56, 547.11, 361.09, 295.44, 76.6, 87.54, 76.6, 87.54, 43.77, 21.88, 32.83, 131.31, 196.96, 262.61, 317.33, 328.27, 229.79, 87.54 | N, N, N, N, L, L, S, S, S, N, L, L, L, L, L, L, L, S, S, S, N, N, N, N | 108 | 120 | 1230 | [7 empty] | 0 | 52 | 0.85556
1 | market_3hr_23.0_25.0 | 54.71, 21.88, 10.94, 10.94, 10.94, 32.83, 273.56, 547.11, 361.09, 295.44, 76.6, 87.54, 76.6, 87.54, 43.77, 21.88, 32.83, 131.31, 196.96, 262.61, 317.33, 328.27, 229.79, 87.54 | N, N, N, N, L, L, S, S, S, N, L, L, L, L, L, L, L, S, S, S, N, N, N, N | 108 | 120 | 1190 | [7 empty] | 0 | 62 | 0.82778
2 | market_3hr_22.0_25.0 | 54.71, 21.88, 10.94, 10.94, 10.94, 32.83, 273.56, 547.11, 361.09, 295.44, 76.6, 87.54, 76.6, 87.54, 43.77, 21.88, 32.83, 131.31, 196.96, 262.61, 317.33, 328.27, 229.79, 87.54 | N, N, N, N, L, L, S, S, S, N, L, L, L, L, L, L, L, S, S, S, N, N, N, N | 117 | 130 | 1150 | [7 empty] | 0 | 61 | 0.83056
3 | market_3hr_21.0_25.0 | 54.71, 21.88, 10.94, 10.94, 10.94, 32.83, 273.56, 547.11, 361.09, 295.44, 76.6, 87.54, 76.6, 87.54, 43.77, 21.88, 32.83, 131.31, 196.96, 262.61, 317.33, 328.27, 229.79, 87.54 | N, N, N, N, L, L, S, S, S, N, L, L, L, L, L, L, L, S, S, S, N, N, N, N | 117 | 130 | 1100 | [7 empty] | 0 | 65 | 0.81944
4 | market_3hr_20.0_25.0 | 54.71, 21.88, 10.94, 10.94, 10.94, 32.83, 273.56, 547.11, 361.09, 295.44, 76.6, 87.54, 76.6, 87.54, 43.77, 21.88, 32.83, 131.31, 196.96, 262.61, 317.33, 328.27, 229.79, 87.54 | N, N, N, N, L, L, S, S, S, N, L, L, L, L, L, L, L, S, S, S, N, N, N, N | 126 | 140 | 1050 | [7 empty] | 0 | 70 | 0.80556
5 | market_3hr_19.0_25.0 | 54.71, 21.88, 10.94, 10.94, 10.94, 32.83, 273.56, 547.11, 361.09, 295.44, 76.6, 87.54, 76.6, 87.54, 43.77, 21.88, 32.83, 131.31, 196.96, 262.61, 317.33, 328.27, 229.79, 87.54 | N, N, N, N, L, L, S, S, S, N, L, L, L, L, L, L, L, S, S, S, N, N, N, N | 135 | 150 | 1000 | [7 empty] | 0 | 75 | 0.79167
6 | market_3hr_18.0_25.0 | 54.71, 21.88, 10.94, 10.94, 10.94, 32.83, 273.56, 547.11, 361.09, 295.44, 76.6, 87.54, 76.6, 87.54, 43.77, 21.88, 32.83, 131.31, 196.96, 262.61, 317.33, 328.27, 229.79, 87.54 | N, N, N, N, L, L, S, S, S, N, L, L, L, L, L, L, L, S, S, S, N, N, N, N | 144 | 160 | 930 | [7 empty] | 0 | 82 | 0.77222
7 | market_3hr_17.0_25.0 | 54.71, 21.88, 10.94, 10.94, 10.94, 32.83, 273.56, 547.11, 361.09, 295.44, 76.6, 87.54, 76.6, 87.54, 43.77, 21.88, 32.83, 131.31, 196.96, 262.61, 317.33, 328.27, 229.79, 87.54 | N, N, N, N, L, L, S, S, S, N, L, L, L, L, L, L, L, S, S, S, N, N, N, N | 153 | 170 | 860 | [7 empty] | 0 | 89 | 0.75278
8 | market_3hr_16.0_25.0 | 54.71, 21.88, 10.94, 10.94, 10.94, 32.83, 273.56, 547.11, 361.09, 295.44, 76.6, 87.54, 76.6, 87.54, 43.77, 21.88, 32.83, 131.31, 196.96, 262.61, 317.33, 328.27, 229.79, 87.54 | N, N, N, N, L, L, S, S, S, N, L, L, L, L, L, L, L, S, S, S, N, N, N, N | 162 | 180 | 780 | [7 empty] | 0 | 108 | 0.7
9 | market_3hr_15.0_25.0 | 54.71, 21.88, 10.94, 10.94, 10.94, 32.83, 273.56, 547.11, 361.09, 295.44, 76.6, 87.54, 76.6, 87.54, 43.77, 21.88, 32.83, 131.31, 196.96, 262.61, 317.33, 328.27, 229.79, 87.54 | N, N, N, N, L, L, S, S, S, N, L, L, L, L, L, L, L, S, S, S, N, N, N, N | 171 | 190 | 690 | [7 empty] | 0 | 136 | 0.62222
10 | market_3hr_14.0_25.0 | 54.71, 21.88, 10.94, 10.94, 10.94, 32.83, 273.56, 547.11, 361.09, 295.44, 76.6, 87.54, 76.6, 87.54, 43.77, 21.88, 32.83, 131.31, 196.96, 262.61, 317.33, 328.27, 229.79, 87.54 | N, N, N, N, L, L, S, S, S, N, L, L, L, L, L, L, L, S, S, S, N, N, N, N | 180 | 200 | 590 | [7 empty] | 0 | 141 | 0.60833
11 | market_3hr_13.0_25.0 | 54.71, 21.88, 10.94, 10.94, 10.94, 32.83, 273.56, 547.11, 361.09, 295.44, 76.6, 87.54, 76.6, 87.54, 43.77, 21.88, 32.83, 131.31, 196.96, 262.61, 317.33, 328.27, 229.79, 87.54 | N, N, N, N, L, L, S, S, S, N, L, L, L, L, L, L, L, S, S, S, N, N, N, N | 198 | 220 | 490 | [7 empty] | 0 | 163 | 0.54722
12 | market_3hr_12.0_25.0 | 54.71, 21.88, 10.94, 10.94, 10.94, 32.83, 273.56, 547.11, 361.09, 295.44, 76.6, 87.54, 76.6, 87.54, 43.77, 21.88, 32.83, 131.31, 196.96, 262.61, 317.33, 328.27, 229.79, 87.54 | N, N, N, N, L, L, S, S, S, N, L, L, L, L, L, L, L, S, S, S, N, N, N, N | 216 | 240 | 410 | [7 empty] | 0 | 189 | 0.475
13 | market_3hr_11.0_25.0 | 54.71, 21.88, 10.94, 10.94, 10.94, 32.83, 273.56, 547.11, 361.09, 295.44, 76.6, 87.54, 76.6, 87.54, 43.77, 21.88, 32.83, 131.31, 196.96, 262.61, 317.33, 328.27, 229.79, 87.54 | N, N, N, N, L, L, S, S, S, N, L, L, L, L, L, L, L, S, S, S, N, N, N, N | 234 | 260 | 330 | [7 empty] | 0 | 233 | 0.35278
14 | market_3hr_10.0_25.0 | 54.71, 21.88, 10.94, 10.94, 10.94, 32.83, 273.56, 547.11, 361.09, 295.44, 76.6, 87.54, 76.6, 87.54, 43.77, 21.88, 32.83, 131.31, 196.96, 262.61, 317.33, 328.27, 229.79, 87.54 | N, N, N, N, L, L, S, S, S, N, L, L, L, L, L, L, L, S, S, S, N, N, N, N | 252 | 280 | 270 | [7 empty] | 0 | 225 | 0.375
15 | market_3hr_9.0_25.0 | 54.71, 21.88, 10.94, 10.94, 10.94, 32.83, 273.56, 547.11, 361.09, 295.44, 76.6, 87.54, 76.6, 87.54, 43.77, 21.88, 32.83, 131.31, 196.96, 262.61, 317.33, 328.27, 229.79, 87.54 | N, N, N, N, L, L, S, S, S, N, L, L, L, L, L, L, L, S, S, S, N, N, N, N | 288 | 320 | 210 | [7 empty] | 0 | 230 | 0.36111
16 | market_3hr_24.0_22.5 | 49.24, 19.7, 9.85, 9.85, 9.85, 29.54, 246.2, 492.4, 324.98, 265.9, 68.94, 78.78, 68.94, 78.78, 39.39, 19.7, 29.54, 118.18, 177.26, 236.35, 285.59, 295.44, 206.81, 78.78 | N, N, N, N, L, L, S, S, S, N, L, L, L, L, L, L, L, S, S, S, N, N, N, N | 108 | 120 | 1230 | [7 empty] | 0 | 30 | 0.91667
17 | market_3hr_23.0_22.5 | 49.24, 19.7, 9.85, 9.85, 9.85, 29.54, 246.2, 492.4, 324.98, 265.9, 68.94, 78.78, 68.94, 78.78, 39.39, 19.7, 29.54, 118.18, 177.26, 236.35, 285.59, 295.44, 206.81, 78.78 | N, N, N, N, L, L, S, S, S, N, L, L, L, L, L, L, L, S, S, S, N, N, N, N | 108 | 120 | 1190 | [7 empty] | 0 | 37 | 0.89722
18 | market_3hr_22.0_22.5 | 49.24, 19.7, 9.85, 9.85, 9.85, 29.54, 246.2, 492.4, 324.98, 265.9, 68.94, 78.78, 68.94, 78.78, 39.39, 19.7, 29.54, 118.18, 177.26, 236.35, 285.59, 295.44, 206.81, 78.78 | N, N, N, N, L, L, S, S, S, N, L, L, L, L, L, L, L, S, S, S, N, N, N, N | 117 | 130 | 1150 | [7 empty] | 0 | 43 | 0.88056
19 | market_3hr_21.0_22.5 | 49.24, 19.7, 9.85, 9.85, 9.85, 29.54, 246.2, 492.4, 324.98, 265.9, 68.94, 78.78, 68.94, 78.78, 39.39, 19.7, 29.54, 118.18, 177.26, 236.35, 285.59, 295.44, 206.81, 78.78 | N, N, N, N, L, L, S, S, S, N, L, L, L, L, L, L, L, S, S, S, N, N, N, N | 117 | 130 | 1100 | [7 empty] | 0 | 52 | 0.85556
20 | market_3hr_20.0_22.5 | 49.24, 19.7, 9.85, 9.85, 9.85, 29.54, 246.2, 492.4, 324.98, 265.9, 68.94, 78.78, 68.94, 78.78, 39.39, 19.7, 29.54, 118.18, 177.26, 236.35, 285.59, 295.44, 206.81, 78.78 | N, N, N, N, L, L, S, S, S, N, L, L, L, L, L, L, L, S, S, S, N, N, N, N | 126 | 140 | 1050 | [7 empty] | 0 | 60 | 0.83333
21 | market_3hr_19.0_22.5 | 49.24, 19.7, 9.85, 9.85, 9.85, 29.54, 246.2, 492.4, 324.98, 265.9, 68.94, 78.78, 68.94, 78.78, 39.39, 19.7, 29.54, 118.18, 177.26, 236.35, 285.59, 295.44, 206.81, 78.78 | N, N, N, N, L, L, S, S, S, N, L, L, L, L, L, L, L, S, S, S, N, N, N, N | 135 | 150 | 1000 | [7 empty] | 0 | 65 | 0.81944
22 | market_3hr_18.0_22.5 | 49.24, 19.7, 9.85, 9.85, 9.85, 29.54, 246.2, 492.4, 324.98, 265.9, 68.94, 78.78, 68.94, 78.78, 39.39, 19.7, 29.54, 118.18, 177.26, 236.35, 285.59, 295.44, 206.81, 78.78 | N, N, N, N, L, L, S, S, S, N, L, L, L, L, L, L, L, S, S, S, N, N, N, N | 144 | 160 | 930 | [7 empty] | 0 | 73 | 0.79722
23 | market_3hr_17.0_22.5 | 49.24, 19.7, 9.85, 9.85, 9.85, 29.54, 246.2, 492.4, 324.98, 265.9, 68.94, 78.78, 68.94, 78.78, 39.39, 19.7, 29.54, 118.18, 177.26, 236.35, 285.59, 295.44, 206.81, 78.78 | N, N, N, N, L, L, S, S, S, N, L, L, L, L, L, L, L, S, S, S, N, N, N, N | 153 | 170 | 860 | [7 empty] | 0 | 80 | 0.77778
24 | market_3hr_16.0_22.5 | 49.24, 19.7, 9.85, 9.85, 9.85, 29.54, 246.2, 492.4, 324.98, 265.9, 68.94, 78.78, 68.94, 78.78, 39.39, 19.7, 29.54, 118.18, 177.26, 236.35, 285.59, 295.44, 206.81, 78.78 | N, N, N, N, L, L, S, S, S, N, L, L, L, L, L, L, L, S, S, S, N, N, N, N | 162 | 180 | 780 | [7 empty] | 0 | 94 | 0.73889
25 | market_3hr_15.0_22.5 | 49.24, 19.7, 9.85, 9.85, 9.85, 29.54, 246.2, 492.4, 324.98, 265.9, 68.94, 78.78, 68.94, 78.78, 39.39, 19.7, 29.54, 118.18, 177.26, 236.35, 285.59, 295.44, 206.81, 78.78 | N, N, N, N, L, L, S, S, S, N, L, L, L, L, L, L, L, S, S, S, N, N, N, N | 171 | 190 | 690 | [7 empty] | 0 | 99 | 0.725
26 | market_3hr_14.0_22.5 | 49.24, 19.7, 9.85, 9.85, 9.85, 29.54, 246.2, 492.4, 324.98, 265.9, 68.94, 78.78, 68.94, 78.78, 39.39, 19.7, 29.54, 118.18, 177.26, 236.35, 285.59, 295.44, 206.81, 78.78 | N, N, N, N, L, L, S, S, S, N, L, L, L, L, L, L, L, S, S, S, N, N, N, N | 180 | 200 | 590 | [7 empty] | 0 | 133 | 0.63056
27 | market_3hr_13.0_22.5 | 49.24, 19.7, 9.85, 9.85, 9.85, 29.54, 246.2, 492.4, 324.98, 265.9, 68.94, 78.78, 68.94, 78.78, 39.39, 19.7, 29.54, 118.18, 177.26, 236.35, 285.59, 295.44, 206.81, 78.78 | N, N, N, N, L, L, S, S, S, N, L, L, L, L, L, L, L, S, S, S, N, N, N, N | 198 | 220 | 490 | [7 empty] | 0 | 155 | 0.56944
28 | market_3hr_12.0_22.5 | 49.24, 19.7, 9.85, 9.85, 9.85, 29.54, 246.2, 492.4, 324.98, 265.9, 68.94, 78.78, 68.94, 78.78, 39.39, 19.7, 29.54, 118.18, 177.26, 236.35, 285.59, 295.44, 206.81, 78.78 | N, N, N, N, L, L, S, S, S, N, L, L, L, L, L, L, L, S, S, S, N, N, N, N | 216 | 240 | 410 | [7 empty] | 0 | 179 | 0.50278
29 | market_3hr_11.0_22.5 | 49.24, 19.7, 9.85, 9.85, 9.85, 29.54, 246.2, 492.4, 324.98, 265.9, 68.94, 78.78, 68.94, 78.78, 39.39, 19.7, 29.54, 118.18, 177.26, 236.35, 285.59, 295.44, 206.81, 78.78 | N, N, N, N, L, L, S, S, S, N, L, L, L, L, L, L, L, S, S, S, N, N, N, N | 234 | 260 | 330 | [7 empty] | 0 | 220 | 0.38889
30 | market_3hr_10.0_22.5 | 49.24, 19.7, 9.85, 9.85, 9.85, 29.54, 246.2, 492.4, 324.98, 265.9, 68.94, 78.78, 68.94, 78.78, 39.39, 19.7, 29.54, 118.18, 177.26, 236.35, 285.59, 295.44, 206.81, 78.78 | N, N, N, N, L, L, S, S, S, N, L, L, L, L, L, L, L, S, S, S, N, N, N, N | 252 | 280 | 270 | [7 empty] | 0 | 212 | 0.41111
31 | market_3hr_9.0_22.5 | 49.24, 19.7, 9.85, 9.85, 9.85, 29.54, 246.2, 492.4, 324.98, 265.9, 68.94, 78.78, 68.94, 78.78, 39.39, 19.7, 29.54, 118.18, 177.26, 236.35, 285.59, 295.44, 206.81, 78.78 | N, N, N, N, L, L, S, S, S, N, L, L, L, L, L, L, L, S, S, S, N, N, N, N | 288 | 320 | 210 | [7 empty] | 0 | 198 | 0.45
32 | market_3hr_24.0_20.0 | 43.77, 17.51, 8.75, 8.75, 8.75, 26.26, 218.84, 437.69, 288.88, 236.35, 61.28, 70.03, 61.28, 70.03, 35.02, 17.51, 26.26, 105.05, 157.57, 210.09, 253.86, 262.61, 183.83, 70.03 | N, N, N, N, L, L, S, S, S, N, L, L, L, L, L, L, L, S, S, S, N, N, N, N | 108 | 120 | 1230 | [7 empty] | 0 | 8 | 0.97778
33 | market_3hr_23.0_20.0 | 43.77, 17.51, 8.75, 8.75, 8.75, 26.26, 218.84, 437.69, 288.88, 236.35, 61.28, 70.03, 61.28, 70.03, 35.02, 17.51, 26.26, 105.05, 157.57, 210.09, 253.86, 262.61, 183.83, 70.03 | N, N, N, N, L, L, S, S, S, N, L, L, L, L, L, L, L, S, S, S, N, N, N, N | 108 | 120 | 1190 | [7 empty] | 0 | 15 | 0.95833
34 | market_3hr_22.0_20.0 | 43.77, 17.51, 8.75, 8.75, 8.75, 26.26, 218.84, 437.69, 288.88, 236.35, 61.28, 70.03, 61.28, 70.03, 35.02, 17.51, 26.26, 105.05, 157.57, 210.09, 253.86, 262.61, 183.83, 70.03 | N, N, N, N, L, L, S, S, S, N, L, L, L, L, L, L, L, S, S, S, N, N, N, N | 117 | 130 | 1150 | [7 empty] | 0 | 22 | 0.93889
35 | market_3hr_21.0_20.0 | 43.77, 17.51, 8.75, 8.75, 8.75, 26.26, 218.84, 437.69, 288.88, 236.35, 61.28, 70.03, 61.28, 70.03, 35.02, 17.51, 26.26, 105.05, 157.57, 210.09, 253.86, 262.61, 183.83, 70.03 | N, N, N, N, L, L, S, S, S, N, L, L, L, L, L, L, L, S, S, S, N, N, N, N | 117 | 130 | 1100 | [7 empty] | 0 | 31 | 0.91389
36 | market_3hr_20.0_20.0 | 43.77, 17.51, 8.75, 8.75, 8.75, 26.26, 218.84, 437.69, 288.88, 236.35, 61.28, 70.03, 61.28, 70.03, 35.02, 17.51, 26.26, 105.05, 157.57, 210.09, 253.86, 262.61, 183.83, 70.03 | N, N, N, N, L, L, S, S, S, N, L, L, L, L, L, L, L, S, S, S, N, N, N, N | 126 | 140 | 1050 | [7 empty] | 0 | 40 | 0.88889
37 | market_3hr_19.0_20.0 | 43.77, 17.51, 8.75, 8.75, 8.75, 26.26, 218.84, 437.69, 288.88, 236.35, 61.28, 70.03, 61.28, 70.03, 35.02, 17.51, 26.26, 105.05, 157.57, 210.09, 253.86, 262.61, 183.83, 70.03 | N, N, N, N, L, L, S, S, S, N, L, L, L, L, L, L, L, S, S, S, N, N, N, N | 135 | 150 | 1000 | [7 empty] | 0 | 49 | 0.86389
38 | market_3hr_18.0_20.0 | 43.77, 17.51, 8.75, 8.75, 8.75, 26.26, 218.84, 437.69, 288.88, 236.35, 61.28, 70.03, 61.28, 70.03, 35.02, 17.51, 26.26, 105.05, 157.57, 210.09, 253.86, 262.61, 183.83, 70.03 | N, N, N, N, L, L, S, S, S, N, L, L, L, L, L, L, L, S, S, S, N, N, N, N | 144 | 160 | 930 | [7 empty] | 0 | 61 | 0.83056
39 | market_3hr_17.0_20.0 | 43.77, 17.51, 8.75, 8.75, 8.75, 26.26, 218.84, 437.69, 288.88, 236.35, 61.28, 70.03, 61.28, 70.03, 35.02, 17.51, 26.26, 105.05, 157.57, 210.09, 253.86, 262.61, 183.83, 70.03 | N, N, N, N, L, L, S, S, S, N, L, L, L, L, L, L, L, S, S, S, N, N, N, N | 153 | 170 | 860 | [7 empty] | 0 | 70 | 0.80556
40 | market_3hr_16.0_20.0 | 43.77, 17.51, 8.75, 8.75, 8.75, 26.26, 218.84, 437.69, 288.88, 236.35, 61.28, 70.03, 61.28, 70.03, 35.02, 17.51, 26.26, 105.05, 157.57, 210.09, 253.86, 262.61, 183.83, 70.03 | N, N, N, N, L, L, S, S, S, N, L, L, L, L, L, L, L, S, S, S, N, N, N, N | 162 | 180 | 780 | [7 empty] | 0 | 80 | 0.77778
41 | market_3hr_15.0_20.0 | 43.77, 17.51, 8.75, 8.75, 8.75, 26.26, 218.84, 437.69, 288.88, 236.35, 61.28, 70.03, 61.28, 70.03, 35.02, 17.51, 26.26, 105.05, 157.57, 210.09, 253.86, 262.61, 183.83, 70.03 | N, N, N, N, L, L, S, S, S, N, L, L, L, L, L, L, L, S, S, S, N, N, N, N | 171 | 190 | 690 | [7 empty] | 0 | 90 | 0.75
42 | market_3hr_14.0_20.0 | 43.77, 17.51, 8.75, 8.75, 8.75, 26.26, 218.84, 437.69, 288.88, 236.35, 61.28, 70.03, 61.28, 70.03, 35.02, 17.51, 26.26, 105.05, 157.57, 210.09, 253.86, 262.61, 183.83, 70.03 | N, N, N, N, L, L, S, S, S, N, L, L, L, L, L, L, L, S, S, S, N, N, N, N | 180 | 200 | 590 | [7 empty] | 0 | 127 | 0.64722
43 | market_3hr_13.0_20.0 | 43.77, 17.51, 8.75, 8.75, 8.75, 26.26, 218.84, 437.69, 288.88, 236.35, 61.28, 70.03, 61.28, 70.03, 35.02, 17.51, 26.26, 105.05, 157.57, 210.09, 253.86, 262.61, 183.83, 70.03 | N, N, N, N, L, L, S, S, S, N, L, L, L, L, L, L, L, S, S, S, N, N, N, N | 198 | 220 | 490 | [7 empty] | 0 | 138 | 0.61667
44 | market_3hr_12.0_20.0 | 43.77, 17.51, 8.75, 8.75, 8.75, 26.26, 218.84, 437.69, 288.88, 236.35, 61.28, 70.03, 61.28, 70.03, 35.02, 17.51, 26.26, 105.05, 157.57, 210.09, 253.86, 262.61, 183.83, 70.03 | N, N, N, N, L, L, S, S, S, N, L, L, L, L, L, L, L, S, S, S, N, N, N, N | 216 | 240 | 410 | [7 empty] | 0 | 162 | 0.55
45 | market_3hr_11.0_20.0 | 43.77, 17.51, 8.75, 8.75, 8.75, 26.26, 218.84, 437.69, 288.88, 236.35, 61.28, 70.03, 61.28, 70.03, 35.02, 17.51, 26.26, 105.05, 157.57, 210.09, 253.86, 262.61, 183.83, 70.03 | N, N, N, N, L, L, S, S, S, N, L, L, L, L, L, L, L, S, S, S, N, N, N, N | 234 | 260 | 330 | [7 empty] | 0 | 198 | 0.45
46 | market_3hr_10.0_20.0 | 43.77, 17.51, 8.75, 8.75, 8.75, 26.26, 218.84, 437.69, 288.88, 236.35, 61.28, 70.03, 61.28, 70.03, 35.02, 17.51, 26.26, 105.05, 157.57, 210.09, 253.86, 262.61, 183.83, 70.03 | N, N, N, N, L, L, S, S, S, N, L, L, L, L, L, L, L, S, S, S, N, N, N, N | 252 | 280 | 270 | [7 empty] | 0 | 199 | 0.44722
47 | market_3hr_9.0_20.0 | 43.77, 17.51, 8.75, 8.75, 8.75, 26.26, 218.84, 437.69, 288.88, 236.35, 61.28, 70.03, 61.28, 70.03, 35.02, 17.51, 26.26, 105.05, 157.57, 210.09, 253.86, 262.61, 183.83, 70.03 | N, N, N, N, L, L, S, S, S, N, L, L, L, L, L, L, L, S, S, S, N, N, N, N | 288 | 320 | 210 | [7 empty] | 0 | 165 | 0.54167
48 | market_3hr_24.0_17.5 | 38.3, 15.32, 7.66, 7.66, 7.66, 22.98, 191.49, 382.98, 252.77, 206.81, 53.62, 61.28, 53.62, 61.28, 30.64, 15.32, 22.98, 91.91, 137.87, 183.83, 222.13, 229.79, 160.85, 61.28 | N, N, N, N, L, L, S, S, S, N, L, L, L, L, L, L, L, S, S, S, N, N, N, N | 108 | 120 | 1230 | [7 empty] | 1 | 0 | 1
49 | market_3hr_23.0_17.5 | 38.3, 15.32, 7.66, 7.66, 7.66, 22.98, 191.49, 382.98, 252.77, 206.81, 53.62, 61.28, 53.62, 61.28, 30.64, 15.32, 22.98, 91.91, 137.87, 183.83, 222.13, 229.79, 160.85, 61.28 | N, N, N, N, L, L, S, S, S, N, L, L, L, L, L, L, L, S, S, S, N, N, N, N | 108 | 120 | 1190 | [7 empty] | 1 | 0 | 1
50 | market_3hr_22.0_17.5 | 38.3, 15.32, 7.66, 7.66, 7.66, 22.98, 191.49, 382.98, 252.77, 206.81, 53.62, 61.28, 53.62, 61.28, 30.64, 15.32, 22.98, 91.91, 137.87, 183.83, 222.13, 229.79, 160.85, 61.28 | N, N, N, N, L, L, S, S, S, N, L, L, L, L, L, L, L, S, S, S, N, N, N, N | 117 | 130 | 1150 | [7 empty] | 1 | 0 | 1
51 | market_3hr_21.0_17.5 | 38.3, 15.32, 7.66, 7.66, 7.66, 22.98, 191.49, 382.98, 252.77, 206.81, 53.62, 61.28, 53.62, 61.28, 30.64, 15.32, 22.98, 91.91, 137.87, 183.83, 222.13, 229.79, 160.85, 61.28 | N, N, N, N, L, L, S, S, S, N, L, L, L, L, L, L, L, S, S, S, N, N, N, N | 117 | 130 | 1100 | [7 empty] | 0 | 5 | 0.98611
52 | market_3hr_20.0_17.5 | 38.3, 15.32, 7.66, 7.66, 7.66, 22.98, 191.49, 382.98, 252.77, 206.81, 53.62, 61.28, 53.62, 61.28, 30.64, 15.32, 22.98, 91.91, 137.87, 183.83, 222.13, 229.79, 160.85, 61.28 | N, N, N, N, L, L, S, S, S, N, L, L, L, L, L, L, L, S, S, S, N, N, N, N | 126 | 140 | 1050 | [7 empty] | 0 | 15 | 0.95833
53 | market_3hr_19.0_17.5 | 38.3, 15.32, 7.66, 7.66, 7.66, 22.98, 191.49, 382.98, 252.77, 206.81, 53.62, 61.28, 53.62, 61.28, 30.64, 15.32, 22.98, 91.91, 137.87, 183.83, 222.13, 229.79, 160.85, 61.28 | N, N, N, N, L, L, S, S, S, N, L, L, L, L, L, L, L, S, S, S, N, N, N, N | 135 | 150 | 1000 | [7 empty] | 0 | 26 | 0.92778
54 | market_3hr_18.0_17.5 | 38.3, 15.32, 7.66, 7.66, 7.66, 22.98, 191.49, 382.98, 252.77, 206.81, 53.62, 61.28, 53.62, 61.28, 30.64, 15.32, 22.98, 91.91, 137.87, 183.83, 222.13, 229.79, 160.85, 61.28 | N, N, N, N, L, L, S, S, S, N, L, L, L, L, L, L, L, S, S, S, N, N, N, N | 144 | 160 | 930 | [7 empty] | 0 | 40 | 0.88889
55 | market_3hr_17.0_17.5 | 38.3, 15.32, 7.66, 7.66, 7.66, 22.98, 191.49, 382.98, 252.77, 206.81, 53.62, 61.28, 53.62, 61.28, 30.64, 15.32, 22.98, 91.91, 137.87, 183.83, 222.13, 229.79, 160.85, 61.28 | N, N, N, N, L, L, S, S, S, N, L, L, L, L, L, L, L, S, S, S, N, N, N, N | 153 | 170 | 860 | [7 empty] | 0 | 54 | 0.85
56 | market_3hr_16.0_17.5 | 38.3, 15.32, 7.66, 7.66, 7.66, 22.98, 191.49, 382.98, 252.77, 206.81, 53.62, 61.28, 53.62, 61.28, 30.64, 15.32, 22.98, 91.91, 137.87, 183.83, 222.13, 229.79, 160.85, 61.28 | N, N, N, N, L, L, S, S, S, N, L, L, L, L, L, L, L, S, S, S, N, N, N, N | 162 | 180 | 780 | [7 empty] | 0 | 67 | 0.81389
57 | market_3hr_15.0_17.5 | 38.3, 15.32, 7.66, 7.66, 7.66, 22.98, 191.49, 382.98, 252.77, 206.81, 53.62, 61.28, 53.62, 61.28, 30.64, 15.32, 22.98, 91.91, 137.87, 183.83, 222.13, 229.79, 160.85, 61.28 | N, N, N, N, L, L, S, S, S, N, L, L, L, L, L, L, L, S, S, S, N, N, N, N | 171 | 190 | 690 | [7 empty] | 0 | 80 | 0.77778
58 | market_3hr_14.0_17.5 | 38.3, 15.32, 7.66, 7.66, 7.66, 22.98, 191.49, 382.98, 252.77, 206.81, 53.62, 61.28, 53.62, 61.28, 30.64, 15.32, 22.98, 91.91, 137.87, 183.83, 222.13, 229.79, 160.85, 61.28 | N, N, N, N, L, L, S, S, S, N, L, L, L, L, L, L, L, S, S, S, N, N, N, N | 180 | 200 | 590 | [7 empty] | 0 | 104 | 0.71111
59 | market_3hr_13.0_17.5 | 38.3, 15.32, 7.66, 7.66, 7.66, 22.98, 191.49, 382.98, 252.77, 206.81, 53.62, 61.28, 53.62, 61.28, 30.64, 15.32, 22.98, 91.91, 137.87, 183.83, 222.13, 229.79, 160.85, 61.28 | N, N, N, N, L, L, S, S, S, N, L, L, L, L, L, L, L, S, S, S, N, N, N, N | 198 | 220 | 490 | [7 empty] | 0 | 124 | 0.65556
60 | market_3hr_12.0_17.5 | 38.3, 15.32, 7.66, 7.66, 7.66, 22.98, 191.49, 382.98, 252.77, 206.81, 53.62, 61.28, 53.62, 61.28, 30.64, 15.32, 22.98, 91.91, 137.87, 183.83, 222.13, 229.79, 160.85, 61.28 | N, N, N, N, L, L, S, S, S, N, L, L, L, L, L, L, L, S, S, S, N, N, N, N | 216 | 240 | 410 | [7 empty] | 0 | 139 | 0.61389
61 | market_3hr_11.0_17.5 | 38.3, 15.32, 7.66, 7.66, 7.66, 22.98, 191.49, 382.98, 252.77, 206.81, 53.62, 61.28, 53.62, 61.28, 30.64, 15.32, 22.98, 91.91, 137.87, 183.83, 222.13, 229.79, 160.85, 61.28 | N, N, N, N, L, L, S, S, S, N, L, L, L, L, L, L, L, S, S, S, N, N, N, N | 234 | 260 | 330 | [7 empty] | 0 | 177 | 0.50833
62 | market_3hr_10.0_17.5 | 38.3, 15.32, 7.66, 7.66, 7.66, 22.98, 191.49, 382.98, 252.77, 206.81, 53.62, 61.28, 53.62, 61.28, 30.64, 15.32, 22.98, 91.91, 137.87, 183.83, 222.13, 229.79, 160.85, 61.28 | N, N, N, N, L, L, S, S, S, N, L, L, L, L, L, L, L, S, S, S, N, N, N, N | 252 | 280 | 270 | [7 empty] | 0 | 189 | 0.475
63 | market_3hr_9.0_17.5 | 38.3, 15.32, 7.66, 7.66, 7.66, 22.98, 191.49, 382.98, 252.77, 206.81, 53.62, 61.28, 53.62, 61.28, 30.64, 15.32, 22.98, 91.91, 137.87, 183.83, 222.13, 229.79, 160.85, 61.28 | N, N, N, N, L, L, S, S, S, N, L, L, L, L, L, L, L, S, S, S, N, N, N, N | 288 | 320 | 210 | [7 empty] | 0 | 147 | 0.59167
64 | market_3hr_24.0_15.0 | 32.83, 13.13, 6.57, 6.57, 6.57, 19.7, 164.13, 328.27, 216.66, 177.26, 45.96, 52.52, 45.96, 52.52, 26.26, 13.13, 19.7, 78.78, 118.18, 157.57, 190.4, 196.96, 137.87, 52.52 | N, N, N, N, L, L, S, S, S, N, L, L, L, L, L, L, L, S, S, S, N, N, N, N | 108 | 120 | 1230 | [7 empty] | 1 | 0 | 1
65 | market_3hr_23.0_15.0 | 32.83, 13.13, 6.57, 6.57, 6.57, 19.7, 164.13, 328.27, 216.66, 177.26, 45.96, 52.52, 45.96, 52.52, 26.26, 13.13, 19.7, 78.78, 118.18, 157.57, 190.4, 196.96, 137.87, 52.52 | N, N, N, N, L, L, S, S, S, N, L, L, L, L, L, L, L, S, S, S, N, N, N, N | 108 | 120 | 1190 | [7 empty] | 1 | 0 | 1
66 | market_3hr_22.0_15.0 | 32.83, 13.13, 6.57, 6.57, 6.57, 19.7, 164.13, 328.27, 216.66, 177.26, 45.96, 52.52, 45.96, 52.52, 26.26, 13.13, 19.7, 78.78, 118.18, 157.57, 190.4, 196.96, 137.87, 52.52 | N, N, N, N, L, L, S, S, S, N, L, L, L, L, L, L, L, S, S, S, N, N, N, N | 117 | 130 | 1150 | [7 empty] | 1 | 0 | 1
67 | market_3hr_21.0_15.0 | 32.83, 13.13, 6.57, 6.57, 6.57, 19.7, 164.13, 328.27, 216.66, 177.26, 45.96, 52.52, 45.96, 52.52, 26.26, 13.13, 19.7, 78.78, 118.18, 157.57, 190.4, 196.96, 137.87, 52.52 | N, N, N, N, L, L, S, S, S, N, L, L, L, L, L, L, L, S, S, S, N, N, N, N | 117 | 130 | 1100 | [7 empty] | 1 | 0 | 1
68 | market_3hr_20.0_15.0 | 32.83, 13.13, 6.57, 6.57, 6.57, 19.7, 164.13, 328.27, 216.66, 177.26, 45.96, 52.52, 45.96, 52.52, 26.26, 13.13, 19.7, 78.78, 118.18, 157.57, 190.4, 196.96, 137.87, 52.52 | N, N, N, N, L, L, S, S, S, N, L, L, L, L, L, L, L, S, S, S, N, N, N, N | 126 | 140 | 1050 | [7 empty] | 1 | 0 | 1
69 | market_3hr_19.0_15.0 | 32.83, 13.13, 6.57, 6.57, 6.57, 19.7, 164.13, 328.27, 216.66, 177.26, 45.96, 52.52, 45.96, 52.52, 26.26, 13.13, 19.7, 78.78, 118.18, 157.57, 190.4, 196.96, 137.87, 52.52 | N, N, N, N, L, L, S, S, S, N, L, L, L, L, L, L, L, S, S, S, N, N, N, N | 135 | 150 | 1000 | [7 empty] | 1 | 0 | 1
70 | market_3hr_18.0_15.0 | 32.83, 13.13, 6.57, 6.57, 6.57, 19.7, 164.13, 328.27, 216.66, 177.26, 45.96, 52.52, 45.96, 52.52, 26.26, 13.13, 19.7, 78.78, 118.18, 157.57, 190.4, 196.96, 137.87, 52.52 | N, N, N, N, L, L, S, S, S, N, L, L, L, L, L, L, L, S, S, S, N, N, N, N | 144 | 160 | 930 | [7 empty] | 0 | 11 | 0.96944
71 | market_3hr_17.0_15.0 | 32.83, 13.13, 6.57, 6.57, 6.57, 19.7, 164.13, 328.27, 216.66, 177.26, 45.96, 52.52, 45.96, 52.52, 26.26, 13.13, 19.7, 78.78, 118.18, 157.57, 190.4, 196.96, 137.87, 52.52 | N, N, N, N, L, L, S, S, S, N, L, L, L, L, L, L, L, S, S, S, N, N, N, N | 153 | 170 | 860 | [7 empty] | 0 | 28 | 0.92222
72 | market_3hr_16.0_15.0 | 32.83, 13.13, 6.57, 6.57, 6.57, 19.7, 164.13, 328.27, 216.66, 177.26, 45.96, 52.52, 45.96, 52.52, 26.26, 13.13, 19.7, 78.78, 118.18, 157.57, 190.4, 196.96, 137.87, 52.52 | N, N, N, N, L, L, S, S, S, N, L, L, L, L, L, L, L, S, S, S, N, N, N, N | 162 | 180 | 780 | [7 empty] | 0 | 47 | 0.86944
73 | market_3hr_15.0_15.0 | 32.83, 13.13, 6.57, 6.57, 6.57, 19.7, 164.13, 328.27, 216.66, 177.26, 45.96, 52.52, 45.96, 52.52, 26.26, 13.13, 19.7, 78.78, 118.18, 157.57, 190.4, 196.96, 137.87, 52.52 | N, N, N, N, L, L, S, S, S, N, L, L, L, L, L, L, L, S, S, S, N, N, N, N | 171 | 190 | 690 | [7 empty] | 0 | 66 | 0.81667
74 | market_3hr_14.0_15.0 | 32.83, 13.13, 6.57, 6.57, 6.57, 19.7, 164.13, 328.27, 216.66, 177.26, 45.96, 52.52, 45.96, 52.52, 26.26, 13.13, 19.7, 78.78, 118.18, 157.57, 190.4, 196.96, 137.87, 52.52 | N, N, N, N, L, L, S, S, S, N, L, L, L, L, L, L, L, S, S, S, N, N, N, N | 180 | 200 | 590 | [7 empty] | 0 | 81 | 0.775
75 | market_3hr_13.0_15.0 | 32.83, 13.13, 6.57, 6.57, 6.57, 19.7, 164.13, 328.27, 216.66, 177.26, 45.96, 52.52, 45.96, 52.52, 26.26, 13.13, 19.7, 78.78, 118.18, 157.57, 190.4, 196.96, 137.87, 52.52 | N, N, N, N, L, L, S, S, S, N, L, L, L, L, L, L, L, S, S, S, N, N, N, N | 198 | 220 | 490 | [7 empty] | 0 | 104 | 0.71111
76 | market_3hr_12.0_15.0 | 32.83, 13.13, 6.57, 6.57, 6.57, 19.7, 164.13, 328.27, 216.66, 177.26, 45.96, 52.52, 45.96, 52.52, 26.26, 13.13, 19.7, 78.78, 118.18, 157.57, 190.4, 196.96, 137.87, 52.52 | N, N, N, N, L, L, S, S, S, N, L, L, L, L, L, L, L, S, S, S, N, N, N, N | 216 | 240 | 410 | [7 empty] | 0 | 140 | 0.61111
77 | market_3hr_11.0_15.0 | 32.83, 13.13, 6.57, 6.57, 6.57, 19.7, 164.13, 328.27, 216.66, 177.26, 45.96, 52.52, 45.96, 52.52, 26.26, 13.13, 19.7, 78.78, 118.18, 157.57, 190.4, 196.96, 137.87, 52.52 | N, N, N, N, L, L, S, S, S, N, L, L, L, L, L, L, L, S, S, S, N, N, N, N | 234 | 260 | 330 | [7 empty] | 0 | 166 | 0.53889
78 | market_3hr_10.0_15.0 | 32.83, 13.13, 6.57, 6.57, 6.57, 19.7, 164.13, 328.27, 216.66, 177.26, 45.96, 52.52, 45.96, 52.52, 26.26, 13.13, 19.7, 78.78, 118.18, 157.57, 190.4, 196.96, 137.87, 52.52 | N, N, N, N, L, L, S, S, S, N, L, L, L, L, L, L, L, S, S, S, N, N, N, N | 252 | 280 | 270 | [7 empty] | 0 | 166 | 0.53889
79 | market_3hr_9.0_15.0 | 32.83, 13.13, 6.57, 6.57, 6.57, 19.7, 164.13, 328.27, 216.66, 177.26, 45.96, 52.52, 45.96, 52.52, 26.26, 13.13, 19.7, 78.78, 118.18, 157.57, 190.4, 196.96, 137.87, 52.52 | N, N, N, N, L, L, S, S, S, N, L, L, L, L, L, L, L, S, S, S, N, N, N, N | 288 | 320 | 210 | [7 empty] | 0 | 125 | 0.65278
80 | market_3hr_24.0_12.5 | 27.36, 10.94, 5.47, 5.47, 5.47, 16.41, 136.78, 273.56, 180.55, 147.72, 38.3, 43.77, 38.3, 43.77, 21.88, 10.94, 16.41, 65.65, 98.48, 131.31, 158.66, 164.13, 114.89, 43.77 | N, N, N, N, L, L, S, S, S, N, L, L, L, L, L, L, L, S, S, S, N, N, N, N | 108 | 120 | 1230 | [7 empty] | 1 | 0 | 1
81 | market_3hr_23.0_12.5 | 27.36, 10.94, 5.47, 5.47, 5.47, 16.41, 136.78, 273.56, 180.55, 147.72, 38.3, 43.77, 38.3, 43.77, 21.88, 10.94, 16.41, 65.65, 98.48, 131.31, 158.66, 164.13, 114.89, 43.77 | N, N, N, N, L, L, S, S, S, N, L, L, L, L, L, L, L, S, S, S, N, N, N, N | 108 | 120 | 1190 | [7 empty] | 1 | 0 | 1
82 | market_3hr_22.0_12.5 | 27.36, 10.94, 5.47, 5.47, 5.47, 16.41, 136.78, 273.56, 180.55, 147.72, 38.3, 43.77, 38.3, 43.77, 21.88, 10.94, 16.41, 65.65, 98.48, 131.31, 158.66, 164.13, 114.89, 43.77 | N, N, N, N, L, L, S, S, S, N, L, L, L, L, L, L, L, S, S, S, N, N, N, N | 117 | 130 | 1150 | [7 empty] | 1 | 0 | 1
83 | market_3hr_21.0_12.5 | 27.36, 10.94, 5.47, 5.47, 5.47, 16.41, 136.78, 273.56, 180.55, 147.72, 38.3, 43.77, 38.3, 43.77, 21.88, 10.94, 16.41, 65.65, 98.48, 131.31, 158.66, 164.13, 114.89, 43.77 | N, N, N, N, L, L, S, S, S, N, L, L, L, L, L, L, L, S, S, S, N, N, N, N | 117 | 130 | 1100 | [7 empty] | 1 | 0 | 1
84 | market_3hr_20.0_12.5 | 27.36, 10.94, 5.47, 5.47, 5.47, 16.41, 136.78, 273.56, 180.55, 147.72, 38.3, 43.77, 38.3, 43.77, 21.88, 10.94, 16.41, 65.65, 98.48, 131.31, 158.66, 164.13, 114.89, 43.77 | N, N, N, N, L, L, S, S, S, N, L, L, L, L, L, L, L, S, S, S, N, N, N, N | 126 | 140 | 1050 | [7 empty] | 1 | 0 | 1
85 | market_3hr_19.0_12.5 | 27.36, 10.94, 5.47, 5.47, 5.47, 16.41, 136.78, 273.56, 180.55, 147.72, 38.3, 43.77, 38.3, 43.77, 21.88, 10.94, 16.41, 65.65, 98.48, 131.31, 158.66, 164.13, 114.89, 43.77 | N, N, N, N, L, L, S, S, S, N, L, L, L, L, L, L, L, S, S, S, N, N, N, N | 135 | 150 | 1000 | [7 empty] | 1 | 0 | 1
86 | market_3hr_18.0_12.5 | 27.36, 10.94, 5.47, 5.47, 5.47, 16.41, 136.78, 273.56, 180.55, 147.72, 38.3, 43.77, 38.3, 43.77, 21.88, 10.94, 16.41, 65.65, 98.48, 131.31, 158.66, 164.13, 114.89, 43.77 | N, N, N, N, L, L, S, S, S, N, L, L, L, L, L, L, L, S, S, S, N, N, N, N | 144 | 160 | 930 | [7 empty] | 1 | 0 | 1
87 | market_3hr_17.0_12.5 | 27.36, 10.94, 5.47, 5.47, 5.47, 16.41, 136.78, 273.56, 180.55, 147.72, 38.3, 43.77, 38.3, 43.77, 21.88, 10.94, 16.41, 65.65, 98.48, 131.31, 158.66, 164.13, 114.89, 43.77 | N, N, N, N, L, L, S, S, S, N, L, L, L, L, L, L, L, S, S, S, N, N, N, N | 153 | 170 | 860 | [7 empty] | 1 | 0 | 1
88 | market_3hr_16.0_12.5 | 27.36, 10.94, 5.47, 5.47, 5.47, 16.41, 136.78, 273.56, 180.55, 147.72, 38.3, 43.77, 38.3, 43.77, 21.88, 10.94, 16.41, 65.65, 98.48, 131.31, 158.66, 164.13, 114.89, 43.77 | N, N, N, N, L, L, S, S, S, N, L, L, L, L, L, L, L, S, S, S, N, N, N, N | 162 | 180 | 780 | [7 empty] | 0 | 14 | 0.96111
89 | market_3hr_15.0_12.5 | 27.36, 10.94, 5.47, 5.47, 5.47, 16.41, 136.78, 273.56, 180.55, 147.72, 38.3, 43.77, 38.3, 43.77, 21.88, 10.94, 16.41, 65.65, 98.48, 131.31, 158.66, 164.13, 114.89, 43.77 | N, N, N, N, L, L, S, S, S, N, L, L, L, L, L, L, L, S, S, S, N, N, N, N | 171 | 190 | 690 | [7 empty] | 0 | 39 | 0.89167
90 | market_3hr_14.0_12.5 | 27.36, 10.94, 5.47, 5.47, 5.47, 16.41, 136.78, 273.56, 180.55, 147.72, 38.3, 43.77, 38.3, 43.77, 21.88, 10.94, 16.41, 65.65, 98.48, 131.31, 158.66, 164.13, 114.89, 43.77 | N, N, N, N, L, L, S, S, S, N, L, L, L, L, L, L, L, S, S, S, N, N, N, N | 180 | 200 | 590 | [7 empty] | 0 | 65 | 0.81944
91 | market_3hr_13.0_12.5 | 27.36, 10.94, 5.47, 5.47, 5.47, 16.41, 136.78, 273.56, 180.55, 147.72, 38.3, 43.77, 38.3, 43.77, 21.88, 10.94, 16.41, 65.65, 98.48, 131.31, 158.66, 164.13, 114.89, 43.77 | N, N, N, N, L, L, S, S, S, N, L, L, L, L, L, L, L, S, S, S, N, N, N, N | 198 | 220 | 490 | [7 empty] | 0 | 84 | 0.76667
92 | market_3hr_12.0_12.5 | 27.36, 10.94, 5.47, 5.47, 5.47, 16.41, 136.78, 273.56, 180.55, 147.72, 38.3, 43.77, 38.3, 43.77, 21.88, 10.94, 16.41, 65.65, 98.48, 131.31, 158.66, 164.13, 114.89, 43.77 | N, N, N, N, L, L, S, S, S, N, L, L, L, L, L, L, L, S, S, S, N, N, N, N | 216 | 240 | 410 | [7 empty] | 0 | 119 | 0.66944
93 | market_3hr_11.0_12.5 | 27.36, 10.94, 5.47, 5.47, 5.47, 16.41, 136.78, 273.56, 180.55, 147.72, 38.3, 43.77, 38.3, 43.77, 21.88, 10.94, 16.41, 65.65, 98.48, 131.31, 158.66, 164.13, 114.89, 43.77 | N, N, N, N, L, L, S, S, S, N, L, L, L, L, L, L, L, S, S, S, N, N, N, N | 234 | 260 | 330 | [7 empty] | 0 | 122 | 0.66111
94 | market_3hr_10.0_12.5 | 27.36, 10.94, 5.47, 5.47, 5.47, 16.41, 136.78, 273.56, 180.55, 147.72, 38.3, 43.77, 38.3, 43.77, 21.88, 10.94, 16.41, 65.65, 98.48, 131.31, 158.66, 164.13, 114.89, 43.77 | N, N, N, N, L, L, S, S, S, N, L, L, L, L, L, L, L, S, S, S, N, N, N, N | 252 | 280 | 270 | [7 empty] | 0 | 137 | 0.61944
95 | market_3hr_9.0_12.5 | 27.36, 10.94, 5.47, 5.47, 5.47, 16.41, 136.78, 273.56, 180.55, 147.72, 38.3, 43.77, 38.3, 43.77, 21.88, 10.94, 16.41, 65.65, 98.48, 131.31, 158.66, 164.13, 114.89, 43.77 | N, N, N, N, L, L, S, S, S, N, L, L, L, L, L, L, L, S, S, S, N, N, N, N | 288 | 320 | 210 | [7 empty] | 0 | 100 | 0.72222
96 | market_peakRed_24.0_25.0 | 54.71, 21.88, 10.94, 10.94, 10.94, 32.83, 273.56, 547.11, 361.09, 295.44, 76.6, 87.54, 76.6, 87.54, 43.77, 21.88, 32.83, 131.31, 196.96, 262.61, 317.33, 328.27, 229.79, 87.54 | N, N, N, N, N, N, N, N, N, N, L, L, L, L, L, L, S, S, S, S, N, N, N, N | 108 | 120 | 1230 | [7 empty] | 0 | 6 | 0.975
97 | market_peakRed_23.0_25.0 | 54.71, 21.88, 10.94, 10.94, 10.94, 32.83, 273.56, 547.11, 361.09, 295.44, 76.6, 87.54, 76.6, 87.54, 43.77, 21.88, 32.83, 131.31, 196.96, 262.61, 317.33, 328.27, 229.79, 87.54 | N, N, N, N, N, N, N, N, N, N, L, L, L, L, L, L, S, S, S, S, N, N, N, N | 108 | 120 | 1190 | [7 empty] | 0 | 12 | 0.95
98 | market_peakRed_22.0_25.0 | 54.71, 21.88, 10.94, 10.94, 10.94, 32.83, 273.56, 547.11, 361.09, 295.44, 76.6, 87.54, 76.6, 87.54, 43.77, 21.88, 32.83, 131.31, 196.96, 262.61, 317.33, 328.27, 229.79, 87.54 | N, N, N, N, N, N, N, N, N, N, L, L, L, L, L, L, S, S, S, S, N, N, N, N | 117 | 130 | 1150 | [7 empty] | 1 | 0 | 1
99 | market_peakRed_21.0_25.0 | 54.71, 21.88, 10.94, 10.94, 10.94, 32.83, 273.56, 547.11, 361.09, 295.44, 76.6, 87.54, 76.6, 87.54, 43.77, 21.88, 32.83, 131.31, 196.96, 262.61, 317.33, 328.27, 229.79, 87.54 | N, N, N, N, N, N, N, N, N, N, L, L, L, L, L, L, S, S, S, S, N, N, N, N | 117 | 130 | 1100 | [7 empty] | 1 | 0 | 1
100 | market_peakRed_20.0_25.0 | 54.71, 21.88, 10.94, 10.94, 10.94, 32.83, 273.56, 547.11, 361.09, 295.44, 76.6, 87.54, 76.6, 87.54, 43.77, 21.88, 32.83, 131.31, 196.96, 262.61, 317.33, 328.27, 229.79, 87.54 | N, N, N, N, N, N, N, N, N, N, L, L, L, L, L, L, S, S, S, S, N, N, N, N | 126 | 140 | 1050 | [7 empty] | 1 | 0 | 1
101 | market_peakRed_19.0_25.0 | 54.71, 21.88, 10.94, 10.94, 10.94, 32.83, 273.56, 547.11, 361.09, 295.44, 76.6, 87.54, 76.6, 87.54, 43.77, 21.88, 32.83, 131.31, 196.96, 262.61, 317.33, 328.27, 229.79, 87.54 | N, N, N, N, N, N, N, N, N, N, L, L, L, L, L, L, S, S, S, S, N, N, N, N | 135 | 150 | 1000 | [7 empty] | 1 | 0 | 1
102 | market_peakRed_18.0_25.0 | 54.71, 21.88, 10.94, 10.94, 10.94, 32.83, 273.56, 547.11, 361.09, 295.44, 76.6, 87.54, 76.6, 87.54, 43.77, 21.88, 32.83, 131.31, 196.96, 262.61, 317.33, 328.27, 229.79, 87.54 | N, N, N, N, N, N, N, N, N, N, L, L, L, L, L, L, S, S, S, S, N, N, N, N | 144 | 160 | 930 | [7 empty] | 1 | 0 | 1
103 | market_peakRed_17.0_25.0 | 54.71, 21.88, 10.94, 10.94, 10.94, 32.83, 273.56, 547.11, 361.09, 295.44, 76.6, 87.54, 76.6, 87.54, 43.77, 21.88, 32.83, 131.31, 196.96, 262.61, 317.33, 328.27, 229.79, 87.54 | N, N, N, N, N, N, N, N, N, N, L, L, L, L, L, L, S, S, S, S, N, N, N, N | 153 | 170 | 860 | [7 empty] | 1 | 0 | 1
104 | market_peakRed_16.0_25.0 | 54.71, 21.88, 10.94, 10.94, 10.94, 32.83, 273.56, 547.11, 361.09, 295.44, 76.6, 87.54, 76.6, 87.54, 43.77, 21.88, 32.83, 131.31, 196.96, 262.61, 317.33, 328.27, 229.79, 87.54 | N, N, N, N, N, N, N, N, N, N, L, L, L, L, L, L, S, S, S, S, N, N, N, N | 162 | 180 | 780 | [7 empty] | 0 | 26 | 0.89167
105 | market_peakRed_15.0_25.0 | 54.71, 21.88, 10.94, 10.94, 10.94, 32.83, 273.56, 547.11, 361.09, 295.44, 76.6, 87.54, 76.6, 87.54, 43.77, 21.88, 32.83, 131.31, 196.96, 262.61, 317.33, 328.27, 229.79, 87.54 | N, N, N, N, N, N, N, N, N, N, L, L, L, L, L, L, S, S, S, S, N, N, N, N | 171 | 190 | 690 | [7 empty] | 0 | 22 | 0.90833
106 | market_peakRed_14.0_25.0 | 54.71, 21.88, 10.94, 10.94, 10.94, 32.83, 273.56, 547.11, 361.09, 295.44, 76.6, 87.54, 76.6, 87.54, 43.77, 21.88, 32.83, 131.31, 196.96, 262.61, 317.33, 328.27, 229.79, 87.54 | N, N, N, N, N, N, N, N, N, N, L, L, L, L, L, L, S, S, S, S, N, N, N, N | 180 | 200 | 590 | [7 empty] | 0 | 53 | 0.77917
107 | market_peakRed_13.0_25.0 | 54.71, 21.88, 10.94, 10.94, 10.94, 32.83, 273.56, 547.11, 361.09, 295.44, 76.6, 87.54, 76.6, 87.54, 43.77, 21.88, 32.83, 131.31, 196.96, 262.61, 317.33, 328.27, 229.79, 87.54 | N, N, N, N, N, N, N, N, N, N, L, L, L, L, L, L, S, S, S, S, N, N, N, N | 198 | 220 | 490 | [7 empty] | 0 | 69 | 0.7125
108 | market_peakRed_12.0_25.0 | 54.71, 21.88, 10.94, 10.94, 10.94, 32.83, 273.56, 547.11, 361.09, 295.44, 76.6, 87.54, 76.6, 87.54, 43.77, 21.88, 32.83, 131.31, 196.96, 262.61, 317.33, 328.27, 229.79, 87.54 | N, N, N, N, N, N, N, N, N, N, L, L, L, L, L, L, S, S, S, S, N, N, N, N | 216 | 240 | 410 | [7 empty] | 0 | 85 | 0.64583
109 | market_peakRed_11.0_25.0 | 54.71, 21.88, 10.94, 10.94, 10.94, 32.83, 273.56, 547.11, 361.09, 295.44, 76.6, 87.54, 76.6, 87.54, 43.77, 21.88, 32.83, 131.31, 196.96, 262.61, 317.33, 328.27, 229.79, 87.54 | N, N, N, N, N, N, N, N, N, N, L, L, L, L, L, L, S, S, S, S, N, N, N, N | 234 | 260 | 330 | [7 empty] | 0 | 109 | 0.54583
110 | market_peakRed_10.0_25.0 | 54.71, 21.88, 10.94, 10.94, 10.94, 32.83, 273.56, 547.11, 361.09, 295.44, 76.6, 87.54, 76.6, 87.54, 43.77, 21.88, 32.83, 131.31, 196.96, 262.61, 317.33, 328.27, 229.79, 87.54 | N, N, N, N, N, N, N, N, N, N, L, L, L, L, L, L, S, S, S, S, N, N, N, N | 252 | 280 | 270 | [7 empty] | 0 | 76 | 0.68333
111 | market_peakRed_9.0_25.0 | 54.71, 21.88, 10.94, 10.94, 10.94, 32.83, 273.56, 547.11, 361.09, 295.44, 76.6, 87.54, 76.6, 87.54, 43.77, 21.88, 32.83, 131.31, 196.96, 262.61, 317.33, 328.27, 229.79, 87.54 | N, N, N, N, N, N, N, N, N, N, L, L, L, L, L, L, S, S, S, S, N, N, N, N | 288 | 320 | 210 | [7 empty] | 0 | 83 | 0.65417
112 | market_peakRed_24.0_22.5 | 49.24, 19.7, 9.85, 9.85, 9.85, 29.54, 246.2, 492.4, 324.98, 265.9, 68.94, 78.78, 68.94, 78.78, 39.39, 19.7, 29.54, 118.18, 177.26, 236.35, 285.59, 295.44, 206.81, 78.78 | N, N, N, N, N, N, N, N, N, N, L, L, L, L, L, L, S, S, S, S, N, N, N, N | 108 | 120 | 1230 | [7 empty] | 1 | 0 | 1
113 | market_peakRed_23.0_22.5 | 49.24, 19.7, 9.85, 9.85, 9.85, 29.54, 246.2, 492.4, 324.98, 265.9, 68.94, 78.78, 68.94, 78.78, 39.39, 19.7, 29.54, 118.18, 177.26, 236.35, 285.59, 295.44, 206.81, 78.78 | N, N, N, N, N, N, N, N, N, N, L, L, L, L, L, L, S, S, S, S, N, N, N, N | 108 | 120 | 1190 | [7 empty] | 1 | 0 | 1
114 | market_peakRed_22.0_22.5 | 49.24, 19.7, 9.85, 9.85, 9.85, 29.54, 246.2, 492.4, 324.98, 265.9, 68.94, 78.78, 68.94, 78.78, 39.39, 19.7, 29.54, 118.18, 177.26, 236.35, 285.59, 295.44, 206.81, 78.78 | N, N, N, N, N, N, N, N, N, N, L, L, L, L, L, L, S, S, S, S, N, N, N, N | 117 | 130 | 1150 | [7 empty] | 1 | 0 | 1
115 | market_peakRed_21.0_22.5 | 49.24, 19.7, 9.85, 9.85, 9.85, 29.54, 246.2, 492.4, 324.98, 265.9, 68.94, 78.78, 68.94, 78.78, 39.39, 19.7, 29.54, 118.18, 177.26, 236.35, 285.59, 295.44, 206.81, 78.78 | N, N, N, N, N, N, N, N, N, N, L, L, L, L, L, L, S, S, S, S, N, N, N, N | 117 | 130 | 1100 | [7 empty] | 1 | 0 | 1
116 | market_peakRed_20.0_22.5 | 49.24, 19.7, 9.85, 9.85, 9.85, 29.54, 246.2, 492.4, 324.98, 265.9, 68.94, 78.78, 68.94, 78.78, 39.39, 19.7, 29.54, 118.18, 177.26, 236.35, 285.59, 295.44, 206.81, 78.78 | N, N, N, N, N, N, N, N, N, N, L, L, L, L, L, L, S, S, S, S, N, N, N, N | 126 | 140 | 1050 | [7 empty] | 1 | 0 | 1
117 | market_peakRed_19.0_22.5 | 49.24, 19.7, 9.85, 9.85, 9.85, 29.54, 246.2, 492.4, 324.98, 265.9, 68.94, 78.78, 68.94, 78.78, 39.39, 19.7, 29.54, 118.18, 177.26, 236.35, 285.59, 295.44, 206.81, 78.78 | N, N, N, N, N, N, N, N, N, N, L, L, L, L, L, L, S, S, S, S, N, N, N, N | 135 | 150 | 1000 | [7 empty] | 1 | 0 | 1
118 | market_peakRed_18.0_22.5 | 49.24, 19.7, 9.85, 9.85, 9.85, 29.54, 246.2, 492.4, 324.98, 265.9, 68.94, 78.78, 68.94, 78.78, 39.39, 19.7, 29.54, 118.18, 177.26, 236.35, 285.59, 295.44, 206.81, 78.78 | N, N, N, N, N, N, N, N, N, N, L, L, L, L, L, L, S, S, S, S, N, N, N, N | 144 | 160 | 930 | [7 empty] | 1 | 0 | 1
119 | market_peakRed_17.0_22.5 | 49.24, 19.7, 9.85, 9.85, 9.85, 29.54, 246.2, 492.4, 324.98, 265.9, 68.94, 78.78, 68.94, 78.78, 39.39, 19.7, 29.54, 118.18, 177.26, 236.35, 285.59, 295.44, 206.81, 78.78 | N, N, N, N, N, N, N, N, N, N, L, L, L, L, L, L, S, S, S, S, N, N, N, N | 153 | 170 | 860 | [7 empty] | 1 | 0 | 1
120 | market_peakRed_16.0_22.5 | 49.24, 19.7, 9.85, 9.85, 9.85, 29.54, 246.2, 492.4, 324.98, 265.9, 68.94, 78.78, 68.94, 78.78, 39.39, 19.7, 29.54, 118.18, 177.26, 236.35, 285.59, 295.44, 206.81, 78.78 | N, N, N, N, N, N, N, N, N, N, L, L, L, L, L, L, S, S, S, S, N, N, N, N | 162 | 180 | 780 | [7 empty] | 0 | 28 | 0.88333
121 | market_peakRed_15.0_22.5 | 49.24, 19.7, 9.85, 9.85, 9.85, 29.54, 246.2, 492.4, 324.98, 265.9, 68.94, 78.78, 68.94, 78.78, 39.39, 19.7, 29.54, 118.18, 177.26, 236.35, 285.59, 295.44, 206.81, 78.78 | N, N, N, N, N, N, N, N, N, N, L, L, L, L, L, L, S, S, S, S, N, N, N, N | 171 | 190 | 690 | [7 empty] | 0 | 15 | 0.9375
122 | market_peakRed_14.0_22.5 | 49.24, 19.7, 9.85, 9.85, 9.85, 29.54, 246.2, 492.4, 324.98, 265.9, 68.94, 78.78, 68.94, 78.78, 39.39, 19.7, 29.54, 118.18, 177.26, 236.35, 285.59, 295.44, 206.81, 78.78 | N, N, N, N, N, N, N, N, N, N, L, L, L, L, L, L, S, S, S, S, N, N, N, N | 180 | 200 | 590 | [7 empty] | 0 | 47 | 0.80417
123 | market_peakRed_13.0_22.5 | 49.24, 19.7, 9.85, 9.85, 9.85, 29.54, 246.2, 492.4, 324.98, 265.9, 68.94, 78.78, 68.94, 78.78, 39.39, 19.7, 29.54, 118.18, 177.26, 236.35, 285.59, 295.44, 206.81, 78.78 | N, N, N, N, N, N, N, N, N, N, L, L, L, L, L, L, S, S, S, S, N, N, N, N | 198 | 220 | 490 | [7 empty] | 0 | 64 | 0.73333
124 | market_peakRed_12.0_22.5 | 49.24, 19.7, 9.85, 9.85, 9.85, 29.54, 246.2, 492.4, 324.98, 265.9, 68.94, 78.78, 68.94, 78.78, 39.39, 19.7, 29.54, 118.18, 177.26, 236.35, 285.59, 295.44, 206.81, 78.78 | N, N, N, N, N, N, N, N, N, N, L, L, L, L, L, L, S, S, S, S, N, N, N, N | 216 | 240 | 410 | [7 empty] | 0 | 79 | 0.67083
125 | market_peakRed_11.0_22.5 | 49.24, 19.7, 9.85, 9.85, 9.85, 29.54, 246.2, 492.4, 324.98, 265.9, 68.94, 78.78, 68.94, 78.78, 39.39, 19.7, 29.54, 118.18, 177.26, 236.35, 285.59, 295.44, 206.81, 78.78 | N, N, N, N, N, N, N, N, N, N, L, L, L, L, L, L, S, S, S, S, N, N, N, N | 234 | 260 | 330 | [7 empty] | 0 | 96 | 0.6
126 | market_peakRed_10.0_22.5 | 49.24, 19.7, 9.85, 9.85, 9.85, 29.54, 246.2, 492.4, 324.98, 265.9, 68.94, 78.78, 68.94, 78.78, 39.39, 19.7, 29.54, 118.18, 177.26, 236.35, 285.59, 295.44, 206.81, 78.78 | N, N, N, N, N, N, N, N, N, N, L, L, L, L, L, L, S, S, S, S, N, N, N, N | 252 | 280 | 270 | [7 empty] | 0 | 68 | 0.71667
127 | market_peakRed_9.0_22.5 | 49.24, 19.7, 9.85, 9.85, 9.85, 29.54, 246.2, 492.4, 324.98, 265.9, 68.94, 78.78, 68.94, 78.78, 39.39, 19.7, 29.54, 118.18, 177.26, 236.35, 285.59, 295.44, 206.81, 78.78 | N, N, N, N, N, N, N, N, N, N, L, L, L, L, L, L, S, S, S, S, N, N, N, N | 288 | 320 | 210 | [7 empty] | 0 | 79 | 0.67083
128 | market_peakRed_24.0_20.0 | 43.77, 17.51, 8.75, 8.75, 8.75, 26.26, 218.84, 437.69, 288.88, 236.35, 61.28, 70.03, 61.28, 70.03, 35.02, 17.51, 26.26, 105.05, 157.57, 210.09, 253.86, 262.61, 183.83, 70.03 | N, N, N, N, N, N, N, N, N, N, L, L, L, L, L, L, S, S, S, S, N, N, N, N | 108 | 120 | 1230 | [7 empty] | 1 | 0 | 1
129 | market_peakRed_23.0_20.0 | 43.77, 17.51, 8.75, 8.75, 8.75, 26.26, 218.84, 437.69, 288.88, 236.35, 61.28, 70.03, 61.28, 70.03, 35.02, 17.51, 26.26, 105.05, 157.57, 210.09, 253.86, 262.61, 183.83, 70.03 | N, N, N, N, N, N, N, N, N, N, L, L, L, L, L, L, S, S, S, S, N, N, N, N | 108 | 120 | 1190 | [7 empty] | 1 | 0 | 1
130 | market_peakRed_22.0_20.0 | 43.77, 17.51, 8.75, 8.75, 8.75, 26.26, 218.84, 437.69, 288.88, 236.35, 61.28, 70.03, 61.28, 70.03, 35.02, 17.51, 26.26, 105.05, 157.57, 210.09, 253.86, 262.61, 183.83, 70.03 | N, N, N, N, N, N, N, N, N, N, L, L, L, L, L, L, S, S, S, S, N, N, N, N | 117 | 130 | 1150 | [7 empty] | 1 | 0 | 1
131 | market_peakRed_21.0_20.0 | 43.77, 17.51, 8.75, 8.75, 8.75, 26.26, 218.84, 437.69, 288.88, 236.35, 61.28, 70.03, 61.28, 70.03, 35.02, 17.51, 26.26, 105.05, 157.57, 210.09, 253.86, 262.61, 183.83, 70.03 | N, N, N, N, N, N, N, N, N, N, L, L, L, L, L, L, S, S, S, S, N, N, N, N | 117 | 130 | 1100 | [7 empty] | 1 | 0 | 1
132 | market_peakRed_20.0_20.0 | 43.77, 17.51, 8.75, 8.75, 8.75, 26.26, 218.84, 437.69, 288.88, 236.35, 61.28, 70.03, 61.28, 70.03, 35.02, 17.51, 26.26, 105.05, 157.57, 210.09, 253.86, 262.61, 183.83, 70.03 | N, N, N, N, N, N, N, N, N, N, L, L, L, L, L, L, S, S, S, S, N, N, N, N | 126 | 140 | 1050 | [7 empty] | 1 | 0 | 1
133 | market_peakRed_19.0_20.0 | 43.77, 17.51, 8.75, 8.75, 8.75, 26.26, 218.84, 437.69, 288.88, 236.35, 61.28, 70.03, 61.28, 70.03, 35.02, 17.51, 26.26, 105.05, 157.57, 210.09, 253.86, 262.61, 183.83, 70.03 | N, N, N, N, N, N, N, N, N, N, L, L, L, L, L, L, S, S, S, S, N, N, N, N | 135 | 150 | 1000 | [7 empty] | 1 | 0 | 1
134 | market_peakRed_18.0_20.0 | 43.77, 17.51, 8.75, 8.75, 8.75, 26.26, 218.84, 437.69, 288.88, 236.35, 61.28, 70.03, 61.28, 70.03, 35.02, 17.51, 26.26, 105.05, 157.57, 210.09, 253.86, 262.61, 183.83, 70.03 | N, N, N, N, N, N, N, N, N, N, L, L, L, L, L, L, S, S, S, S, N, N, N, N | 144 | 160 | 930 | [7 empty] | 1 | 0 | 1
135 | market_peakRed_17.0_20.0 | 43.77, 17.51, 8.75, 8.75, 8.75, 26.26, 218.84, 437.69, 288.88, 236.35, 61.28, 70.03, 61.28, 70.03, 35.02, 17.51, 26.26, 105.05, 157.57, 210.09, 253.86, 262.61, 183.83, 70.03 | N, N, N, N, N, N, N, N, N, N, L, L, L, L, L, L, S, S, S, S, N, N, N, N | 153 | 170 | 860 | [7 empty] | 1 | 0 | 1
136 | market_peakRed_16.0_20.0 | 43.77, 17.51, 8.75, 8.75, 8.75, 26.26, 218.84, 437.69, 288.88, 236.35, 61.28, 70.03, 61.28, 70.03, 35.02, 17.51, 26.26, 105.05, 157.57, 210.09, 253.86, 262.61, 183.83, 70.03 | N, N, N, N, N, N, N, N, N, N, L, L, L, L, L, L, S, S, S, S, N, N, N, N | 162 | 180 | 780 | [7 empty] | 1 | 0 | 1
137 | market_peakRed_15.0_20.0 | 43.77, 17.51, 8.75, 8.75, 8.75, 26.26, 218.84, 437.69, 288.88, 236.35, 61.28, 70.03, 61.28, 70.03, 35.02, 17.51, 26.26, 105.05, 157.57, 210.09, 253.86, 262.61, 183.83, 70.03 | N, N, N, N, N, N, N, N, N, N, L, L, L, L, L, L, S, S, S, S, N, N, N, N | 171 | 190 | 690 | [7 empty] | 0 | 1 | 0.99583
138 | market_peakRed_14.0_20.0 | 43.77, 17.51, 8.75, 8.75, 8.75, 26.26, 218.84, 437.69, 288.88, 236.35, 61.28, 70.03, 61.28, 70.03, 35.02, 17.51, 26.26, 105.05, 157.57, 210.09, 253.86, 262.61, 183.83, 70.03 | N, N, N, N, N, N, N, N, N, N, L, L, L, L, L, L, S, S, S, S, N, N, N, N | 180 | 200 | 590 | [7 empty] | 0 | 40 | 0.83333
139 | market_peakRed_13.0_20.0 | 43.77, 17.51, 8.75, 8.75, 8.75, 26.26, 218.84, 437.69, 288.88, 236.35, 61.28, 70.03, 61.28, 70.03, 35.02, 17.51, 26.26, 105.05, 157.57, 210.09, 253.86, 262.61, 183.83, 70.03 | N, N, N, N, N, N, N, N, N, N, L, L, L, L, L, L, S, S, S, S, N, N, N, N | 198 | 220 | 490 | [7 empty] | 0 | 51 | 0.7875
140 | market_peakRed_12.0_20.0 | 43.77, 17.51, 8.75, 8.75, 8.75, 26.26, 218.84, 437.69, 288.88, 236.35, 61.28, 70.03, 61.28, 70.03, 35.02, 17.51, 26.26, 105.05, 157.57, 210.09, 253.86, 262.61, 183.83, 70.03 | N, N, N, N, N, N, N, N, N, N, L, L, L, L, L, L, S, S, S, S, N, N, N, N | 216 | 240 | 410 | [7 empty] | 0 | 65 | 0.72917
141 | market_peakRed_11.0_20.0 | 43.77, 17.51, 8.75, 8.75, 8.75, 26.26, 218.84, 437.69, 288.88, 236.35, 61.28, 70.03, 61.28, 70.03, 35.02, 17.51, 26.26, 105.05, 157.57, 210.09, 253.86, 262.61, 183.83, 70.03 | N, N, N, N, N, N, N, N, N, N, L, L, L, L, L, L, S, S, S, S, N, N, N, N | 234 | 260 | 330 | [7 empty] | 0 | 80 | 0.66667
142 | market_peakRed_10.0_20.0 | 43.77, 17.51, 8.75, 8.75, 8.75, 26.26, 218.84, 437.69, 288.88, 236.35, 61.28, 70.03, 61.28, 70.03, 35.02, 17.51, 26.26, 105.05, 157.57, 210.09, 253.86, 262.61, 183.83, 70.03 | N, N, N, N, N, N, N, N, N, N, L, L, L, L, L, L, S, S, S, S, N, N, N, N | 252 | 280 | 270 | [7 empty] | 0 | 65 | 0.72917
143 | market_peakRed_9.0_20.0 | 43.77, 17.51, 8.75, 8.75, 8.75, 26.26, 218.84, 437.69, 288.88, 236.35, 61.28, 70.03, 61.28, 70.03, 35.02, 17.51, 26.26, 105.05, 157.57, 210.09, 253.86, 262.61, 183.83, 70.03 | N, N, N, N, N, N, N, N, N, N, L, L, L, L, L, L, S, S, S, S, N, N, N, N | 288 | 320 | 210 | [7 empty] | 0 | 66 | 0.725
144 | market_peakRed_24.0_17.5 | 38.3, 15.32, 7.66, 7.66, 7.66, 22.98, 191.49, 382.98, 252.77, 206.81, 53.62, 61.28, 53.62, 61.28, 30.64, 15.32, 22.98, 91.91, 137.87, 183.83, 222.13, 229.79, 160.85, 61.28 | N, N, N, N, N, N, N, N, N, N, L, L, L, L, L, L, S, S, S, S, N, N, N, N | 108 | 120 | 1230 | [7 empty] | 1 | 0 | 1
145 | market_peakRed_23.0_17.5 | 38.3, 15.32, 7.66, 7.66, 7.66, 22.98, 191.49, 382.98, 252.77, 206.81, 53.62, 61.28, 53.62, 61.28, 30.64, 15.32, 22.98, 91.91, 137.87, 183.83, 222.13, 229.79, 160.85, 61.28 | N, N, N, N, N, N, N, N, N, N, L, L, L, L, L, L, S, S, S, S, N, N, N, N | 108 | 120 | 1190 | [7 empty] | 1 | 0 | 1
146 | market_peakRed_22.0_17.5 | 38.3, 15.32, 7.66, 7.66, 7.66, 22.98, 191.49, 382.98, 252.77, 206.81, 53.62, 61.28, 53.62, 61.28, 30.64, 15.32, 22.98, 91.91, 137.87, 183.83, 222.13, 229.79, 160.85, 61.28 | N, N, N, N, N, N, N, N, N, N, L, L, L, L, L, L, S, S, S, S, N, N, N, N | 117 | 130 | 1150 | [7 empty] | 1 | 0 | 1
147 | market_peakRed_21.0_17.5 | 38.3, 15.32, 7.66, 7.66, 7.66, 22.98, 191.49, 382.98, 252.77, 206.81, 53.62, 61.28, 53.62, 61.28, 30.64, 15.32, 22.98, 91.91, 137.87, 183.83, 222.13, 229.79, 160.85, 61.28 | N, N, N, N, N, N, N, N, N, N, L, L, L, L, L, L, S, S, S, S, N, N, N, N | 117 | 130 | 1100 | [7 empty] | 1 | 0 | 1
148 | market_peakRed_20.0_17.5 | 38.3, 15.32, 7.66, 7.66, 7.66, 22.98, 191.49, 382.98, 252.77, 206.81, 53.62, 61.28, 53.62, 61.28, 30.64, 15.32, 22.98, 91.91, 137.87, 183.83, 222.13, 229.79, 160.85, 61.28 | N, N, N, N, N, N, N, N, N, N, L, L, L, L, L, L, S, S, S, S, N, N, N, N | 126 | 140 | 1050 | [7 empty] | 1 | 0 | 1
149 | market_peakRed_19.0_17.5 | 38.3, 15.32, 7.66, 7.66, 7.66, 22.98, 191.49, 382.98, 252.77, 206.81, 53.62, 61.28, 53.62, 61.28, 30.64, 15.32, 22.98, 91.91, 137.87, 183.83, 222.13, 229.79, 160.85, 61.28 | N, N, N, N, N, N, N, N, N, N, L, L, L, L, L, L, S, S, S, S, N, N, N, N | 135 | 150 | 1000 | [7 empty] | 1 | 0 | 1
150 | market_peakRed_18.0_17.5 | 38.3, 15.32, 7.66, 7.66, 7.66, 22.98, 191.49, 382.98, 252.77, 206.81, 53.62, 61.28, 53.62, 61.28, 30.64, 15.32, 22.98, 91.91, 137.87, 183.83, 222.13, 229.79, 160.85, 61.28 | N, N, N, N, N, N, N, N, N, N, L, L, L, L, L, L, S, S, S, S, N, N, N, N | 144 | 160 | 930 | [7 empty] | 1 | 0 | 1
151 | market_peakRed_17.0_17.5 | 38.3, 15.32, 7.66, 7.66, 7.66, 22.98, 191.49, 382.98, 252.77, 206.81, 53.62, 61.28, 53.62, 61.28, 30.64, 15.32, 22.98, 91.91, 137.87, 183.83, 222.13, 229.79, 160.85, 61.28 | N, N, N, N, N, N, N, N, N, N, L, L, L, L, L, L, S, S, S, S, N, N, N, N | 153 | 170 | 860 | [7 empty] | 1 | 0 | 1
152 | market_peakRed_16.0_17.5 | 38.3, 15.32, 7.66, 7.66, 7.66, 22.98, 191.49, 382.98, 252.77, 206.81, 53.62, 61.28, 53.62, 61.28, 30.64, 15.32, 22.98, 91.91, 137.87, 183.83, 222.13, 229.79, 160.85, 61.28 | N, N, N, N, N, N, N, N, N, N, L, L, L, L, L, L, S, S, S, S, N, N, N, N | 162 | 180 | 780 | [7 empty] | 1 | 0 | 1
153 | market_peakRed_15.0_17.5 | 38.3, 15.32, 7.66, 7.66, 7.66, 22.98, 191.49, 382.98, 252.77, 206.81, 53.62, 61.28, 53.62, 61.28, 30.64, 15.32, 22.98, 91.91, 137.87, 183.83, 222.13, 229.79, 160.85, 61.28 | N, N, N, N, N, N, N, N, N, N, L, L, L, L, L, L, S, S, S, S, N, N, N, N | 171 | 190 | 690 | [7 empty] | 1 | 0 | 1
154 | market_peakRed_14.0_17.5 | 38.3, 15.32, 7.66, 7.66, 7.66, 22.98, 191.49, 382.98, 252.77, 206.81, 53.62, 61.28, 53.62, 61.28, 30.64, 15.32, 22.98, 91.91, 137.87, 183.83, 222.13, 229.79, 160.85, 61.28 | N, N, N, N, N, N, N, N, N, N, L, L, L, L, L, L, S, S, S, S, N, N, N, N | 180 | 200 | 590 | [7 empty] | 0 | 29 | 0.87917
155 | market_peakRed_13.0_17.5 | 38.3, 15.32, 7.66, 7.66, 7.66, 22.98, 191.49, 382.98, 252.77, 206.81, 53.62, 61.28, 53.62, 61.28, 30.64, 15.32, 22.98, 91.91, 137.87, 183.83, 222.13, 229.79, 160.85, 61.28 | N, N, N, N, N, N, N, N, N, N, L, L, L, L, L, L, S, S, S, S, N, N, N, N | 198 | 220 | 490 | [7 empty] | 0 | 37 | 0.84583
156 | market_peakRed_12.0_17.5 | 38.3, 15.32, 7.66, 7.66, 7.66, 22.98, 191.49, 382.98, 252.77, 206.81, 53.62, 61.28, 53.62, 61.28, 30.64, 15.32, 22.98, 91.91, 137.87, 183.83, 222.13, 229.79, 160.85, 61.28 | N, N, N, N, N, N, N, N, N, N, L, L, L, L, L, L, S, S, S, S, N, N, N, N | 216 | 240 | 410 | [7 empty] | 0 | 65 | 0.72917
157 | market_peakRed_11.0_17.5 | 38.3, 15.32, 7.66, 7.66, 7.66, 22.98, 191.49, 382.98, 252.77, 206.81, 53.62, 61.28, 53.62, 61.28, 30.64, 15.32, 22.98, 91.91, 137.87, 183.83, 222.13, 229.79, 160.85, 61.28 | N, N, N, N, N, N, N, N, N, N, L, L, L, L, L, L, S, S, S, S, N, N, N, N | 234 | 260 | 330 | [7 empty] | 0 | 85 | 0.64583
158 | market_peakRed_10.0_17.5 | 38.3, 15.32, 7.66, 7.66, 7.66, 22.98, 191.49, 382.98, 252.77, 206.81, 53.62, 61.28, 53.62, 61.28, 30.64, 15.32, 22.98, 91.91, 137.87, 183.83, 222.13, 229.79, 160.85, 61.28 | N, N, N, N, N, N, N, N, N, N, L, L, L, L, L, L, S, S, S, S, N, N, N, N | 252 | 280 | 270 | [7 empty] | 0 | 57 | 0.7625
159 | market_peakRed_9.0_17.5 | 38.3, 15.32, 7.66, 7.66, 7.66, 22.98, 191.49, 382.98, 252.77, 206.81, 53.62, 61.28, 53.62, 61.28, 30.64, 15.32, 22.98, 91.91, 137.87, 183.83, 222.13, 229.79, 160.85, 61.28 | N, N, N, N, N, N, N, N, N, N, L, L, L, L, L, L, S, S, S, S, N, N, N, N | 288 | 320 | 210 | [7 empty] | 0 | 48 | 0.8
160 | market_peakRed_24.0_15.0 | 32.83, 13.13, 6.57, 6.57, 6.57, 19.7, 164.13, 328.27, 216.66, 177.26, 45.96, 52.52, 45.96, 52.52, 26.26, 13.13, 19.7, 78.78, 118.18, 157.57, 190.4, 196.96, 137.87, 52.52 | N, N, N, N, N, N, N, N, N, N, L, L, L, L, L, L, S, S, S, S, N, N, N, N | 108 | 120 | 1230 | [7 empty] | 1 | 0 | 1
161 | market_peakRed_23.0_15.0 | 32.83, 13.13, 6.57, 6.57, 6.57, 19.7, 164.13, 328.27, 216.66, 177.26, 45.96, 52.52, 45.96, 52.52, 26.26, 13.13, 19.7, 78.78, 118.18, 157.57, 190.4, 196.96, 137.87, 52.52 | N, N, N, N, N, N, N, N, N, N, L, L, L, L, L, L, S, S, S, S, N, N, N, N | 108 | 120 | 1190 | [7 empty] | 1 | 0 | 1
162 | market_peakRed_22.0_15.0 | 32.83, 13.13, 6.57, 6.57, 6.57, 19.7, 164.13, 328.27, 216.66, 177.26, 45.96, 52.52, 45.96, 52.52, 26.26, 13.13, 19.7, 78.78, 118.18, 157.57, 190.4, 196.96, 137.87, 52.52 | N, N, N, N, N, N, N, N, N, N, L, L, L, L, L, L, S, S, S, S, N, N, N, N | 117 | 130 | 1150 | [7 empty] | 1 | 0 | 1
163 | market_peakRed_21.0_15.0 | 32.83, 13.13, 6.57, 6.57, 6.57, 19.7, 164.13, 328.27, 216.66, 177.26, 45.96, 52.52, 45.96, 52.52, 26.26, 13.13, 19.7, 78.78, 118.18, 157.57, 190.4, 196.96, 137.87, 52.52 | N, N, N, N, N, N, N, N, N, N, L, L, L, L, L, L, S, S, S, S, N, N, N, N | 117 | 130 | 1100 | [7 empty] | 1 | 0 | 1
164 | market_peakRed_20.0_15.0 | 32.83, 13.13, 6.57, 6.57, 6.57, 19.7, 164.13, 328.27, 216.66, 177.26, 45.96, 52.52, 45.96, 52.52, 26.26, 13.13, 19.7, 78.78, 118.18, 157.57, 190.4, 196.96, 137.87, 52.52 | N, N, N, N, N, N, N, N, N, N, L, L, L, L, L, L, S, S, S, S, N, N, N, N | 126 | 140 | 1050 | [7 empty] | 1 | 0 | 1
165 | market_peakRed_19.0_15.0 | 32.83, 13.13, 6.57, 6.57, 6.57, 19.7, 164.13, 328.27, 216.66, 177.26, 45.96, 52.52, 45.96, 52.52, 26.26, 13.13, 19.7, 78.78, 118.18, 157.57, 190.4, 196.96, 137.87, 52.52 | N, N, N, N, N, N, N, N, N, N, L, L, L, L, L, L, S, S, S, S, N, N, N, N | 135 | 150 | 1000 | [7 empty] | 1 | 0 | 1
166 | market_peakRed_18.0_15.0 | 32.83, 13.13, 6.57, 6.57, 6.57, 19.7, 164.13, 328.27, 216.66, 177.26, 45.96, 52.52, 45.96, 52.52, 26.26, 13.13, 19.7, 78.78, 118.18, 157.57, 190.4, 196.96, 137.87, 52.52 | N, N, N, N, N, N, N, N, N, N, L, L, L, L, L, L, S, S, S, S, N, N, N, N | 144 | 160 | 930 | [7 empty] | 1 | 0 | 1
167 | market_peakRed_17.0_15.0 | 32.83, 13.13, 6.57, 6.57, 6.57, 19.7, 164.13, 328.27, 216.66, 177.26, 45.96, 52.52, 45.96, 52.52, 26.26, 13.13, 19.7, 78.78, 118.18, 157.57, 190.4, 196.96, 137.87, 52.52 | N, N, N, N, N, N, N, N, N, N, L, L, L, L, L, L, S, S, S, S, N, N, N, N | 153 | 170 | 860 | [7 empty] | 1 | 0 | 1
168 | market_peakRed_16.0_15.0 | 32.83, 13.13, 6.57, 6.57, 6.57, 19.7, 164.13, 328.27, 216.66, 177.26, 45.96, 52.52, 45.96, 52.52, 26.26, 13.13, 19.7, 78.78, 118.18, 157.57, 190.4, 196.96, 137.87, 52.52 | N, N, N, N, N, N, N, N, N, N, L, L, L, L, L, L, S, S, S, S, N, N, N, N | 162 | 180 | 780 | [7 empty] | 1 | 0 | 1
169 | market_peakRed_15.0_15.0 | 32.83, 13.13, 6.57, 6.57, 6.57, 19.7, 164.13, 328.27, 216.66, 177.26, 45.96, 52.52, 45.96, 52.52, 26.26, 13.13, 19.7, 78.78, 118.18, 157.57, 190.4, 196.96, 137.87, 52.52 | N, N, N, N, N, N, N, N, N, N, L, L, L, L, L, L, S, S, S, S, N, N, N, N | 171 | 190 | 690 | [7 empty] | 1 | 0 | 1
170 | market_peakRed_14.0_15.0 | 32.83, 13.13, 6.57, 6.57, 6.57, 19.7, 164.13, 328.27, 216.66, 177.26, 45.96, 52.52, 45.96, 52.52, 26.26, 13.13, 19.7, 78.78, 118.18, 157.57, 190.4, 196.96, 137.87, 52.52 | N, N, N, N, N, N, N, N, N, N, L, L, L, L, L, L, S, S, S, S, N, N, N, N | 180 | 200 | 590 | [7 empty] | 0 | 9 | 0.9625
171 | market_peakRed_13.0_15.0 | 32.83, 13.13, 6.57, 6.57, 6.57, 19.7, 164.13, 328.27, 216.66, 177.26, 45.96, 52.52, 45.96, 52.52, 26.26, 13.13, 19.7, 78.78, 118.18, 157.57, 190.4, 196.96, 137.87, 52.52 | N, N, N, N, N, N, N, N, N, N, L, L, L, L, L, L, S, S, S, S, N, N, N, N | 198 | 220 | 490 | [7 empty] | 0 | 6 | 0.975
172 | market_peakRed_12.0_15.0 | 32.83, 13.13, 6.57, 6.57, 6.57, 19.7, 164.13, 328.27, 216.66, 177.26, 45.96, 52.52, 45.96, 52.52, 26.26, 13.13, 19.7, 78.78, 118.18, 157.57, 190.4, 196.96, 137.87, 52.52 | N, N, N, N, N, N, N, N, N, N, L, L, L, L, L, L, S, S, S, S, N, N, N, N | 216 | 240 | 410 | [7 empty] | 0 | 47 | 0.80417
173 | market_peakRed_11.0_15.0 | 32.83, 13.13, 6.57, 6.57, 6.57, 19.7, 164.13, 328.27, 216.66, 177.26, 45.96, 52.52, 45.96, 52.52, 26.26, 13.13, 19.7, 78.78, 118.18, 157.57, 190.4, 196.96, 137.87, 52.52 | N, N, N, N, N, N, N, N, N, N, L, L, L, L, L, L, S, S, S, S, N, N, N, N | 234 | 260 | 330 | [7 empty] | 0 | 62 | 0.74167
174 | market_peakRed_10.0_15.0 | 32.83, 13.13, 6.57, 6.57, 6.57, 19.7, 164.13, 328.27, 216.66, 177.26, 45.96, 52.52, 45.96, 52.52, 26.26, 13.13, 19.7, 78.78, 118.18, 157.57, 190.4, 196.96, 137.87, 52.52 | N, N, N, N, N, N, N, N, N, N, L, L, L, L, L, L, S, S, S, S, N, N, N, N | 252 | 280 | 270 | [7 empty] | 0 | 57 | 0.7625
175 | market_peakRed_9.0_15.0 | 32.83, 13.13, 6.57, 6.57, 6.57, 19.7, 164.13, 328.27, 216.66, 177.26, 45.96, 52.52, 45.96, 52.52, 26.26, 13.13, 19.7, 78.78, 118.18, 157.57, 190.4, 196.96, 137.87, 52.52 | N, N, N, N, N, N, N, N, N, N, L, L, L, L, L, L, S, S, S, S, N, N, N, N | 288 | 320 | 210 | [7 empty] | 0 | 39 | 0.8375
176 | market_peakRed_24.0_12.5 | 27.36, 10.94, 5.47, 5.47, 5.47, 16.41, 136.78, 273.56, 180.55, 147.72, 38.3, 43.77, 38.3, 43.77, 21.88, 10.94, 16.41, 65.65, 98.48, 131.31, 158.66, 164.13, 114.89, 43.77 | N, N, N, N, N, N, N, N, N, N, L, L, L, L, L, L, S, S, S, S, N, N, N, N | 108 | 120 | 1230 | [7 empty] | 1 | 0 | 1
177 | market_peakRed_23.0_12.5 | 27.36, 10.94, 5.47, 5.47, 5.47, 16.41, 136.78, 273.56, 180.55, 147.72, 38.3, 43.77, 38.3, 43.77, 21.88, 10.94, 16.41, 65.65, 98.48, 131.31, 158.66, 164.13, 114.89, 43.77 | N, N, N, N, N, N, N, N, N, N, L, L, L, L, L, L, S, S, S, S, N, N, N, N | 108 | 120 | 1190 | [7 empty] | 1 | 0 | 1
178 | market_peakRed_22.0_12.5 | 27.36, 10.94, 5.47, 5.47, 5.47, 16.41, 136.78, 273.56, 180.55, 147.72, 38.3, 43.77, 38.3, 43.77, 21.88, 10.94, 16.41, 65.65, 98.48, 131.31, 158.66, 164.13, 114.89, 43.77 | N, N, N, N, N, N, N, N, N, N, L, L, L, L, L, L, S, S, S, S, N, N, N, N | 117 | 130 | 1150 | [7 empty] | 1 | 0 | 1
179 | market_peakRed_21.0_12.5 | 27.36, 10.94, 5.47, 5.47, 5.47, 16.41, 136.78, 273.56, 180.55, 147.72, 38.3, 43.77, 38.3, 43.77, 21.88, 10.94, 16.41, 65.65, 98.48, 131.31, 158.66, 164.13, 114.89, 43.77 | N, N, N, N, N, N, N, N, N, N, L, L, L, L, L, L, S, S, S, S, N, N, N, N | 117 | 130 | 1100 | [7 empty] | 1 | 0 | 1
180 | market_peakRed_20.0_12.5 | 27.36, 10.94, 5.47, 5.47, 5.47, 16.41, 136.78, 273.56, 180.55, 147.72, 38.3, 43.77, 38.3, 43.77, 21.88, 10.94, 16.41, 65.65, 98.48, 131.31, 158.66, 164.13, 114.89, 43.77 | N, N, N, N, N, N, N, N, N, N, L, L, L, L, L, L, S, S, S, S, N, N, N, N | 126 | 140 | 1050 | [7 empty] | 1 | 0 | 1
181 | market_peakRed_19.0_12.5 | 27.36, 10.94, 5.47, 5.47, 5.47, 16.41, 136.78, 273.56, 180.55, 147.72, 38.3, 43.77, 38.3, 43.77, 21.88, 10.94, 16.41, 65.65, 98.48, 131.31, 158.66, 164.13, 114.89, 43.77 | N, N, N, N, N, N, N, N, N, N, L, L, L, L, L, L, S, S, S, S, N, N, N, N | 135 | 150 | 1000 | [7 empty] | 1 | 0 | 1
182 | market_peakRed_18.0_12.5 | 27.36, 10.94, 5.47, 5.47, 5.47, 16.41, 136.78, 273.56, 180.55, 147.72, 38.3, 43.77, 38.3, 43.77, 21.88, 10.94, 16.41, 65.65, 98.48, 131.31, 158.66, 164.13, 114.89, 43.77 | N, N, N, N, N, N, N, N, N, N, L, L, L, L, L, L, S, S, S, S, N, N, N, N | 144 | 160 | 930 | [7 empty] | 1 | 0 | 1
183 | market_peakRed_17.0_12.5 | 27.36, 10.94, 5.47, 5.47, 5.47, 16.41, 136.78, 273.56, 180.55, 147.72, 38.3, 43.77, 38.3, 43.77, 21.88, 10.94, 16.41, 65.65, 98.48, 131.31, 158.66, 164.13, 114.89, 43.77 | N, N, N, N, N, N, N, N, N, N, L, L, L, L, L, L, S, S, S, S, N, N, N, N | 153 | 170 | 860 | [7 empty] | 1 | 0 | 1
184 | market_peakRed_16.0_12.5 | 27.36, 10.94, 5.47, 5.47, 5.47, 16.41, 136.78, 273.56, 180.55, 147.72, 38.3, 43.77, 38.3, 43.77, 21.88, 10.94, 16.41, 65.65, 98.48, 131.31, 158.66, 164.13, 114.89, 43.77 | N, N, N, N, N, N, N, N, N, N, L, L, L, L, L, L, S, S, S, S, N, N, N, N | 162 | 180 | 780 | [7 empty] | 1 | 0 | 1
185 | market_peakRed_15.0_12.5 | 27.36, 10.94, 5.47, 5.47, 5.47, 16.41, 136.78, 273.56, 180.55, 147.72, 38.3, 43.77, 38.3, 43.77, 21.88, 10.94, 16.41, 65.65, 98.48, 131.31, 158.66, 164.13, 114.89, 43.77 | N, N, N, N, N, N, N, N, N, N, L, L, L, L, L, L, S, S, S, S, N, N, N, N | 171 | 190 | 690 | [7 empty] | 1 | 0 | 1
186 | market_peakRed_14.0_12.5 | 27.36, 10.94, 5.47, 5.47, 5.47, 16.41, 136.78, 273.56, 180.55, 147.72, 38.3, 43.77, 38.3, 43.77, 21.88, 10.94, 16.41, 65.65, 98.48, 131.31, 158.66, 164.13, 114.89, 43.77 | N, N, N, N, N, N, N, N, N, N, L, L, L, L, L, L, S, S, S, S, N, N, N, N | 180 | 200 | 590 | [7 empty] | 1 | 0 | 1
187 | market_peakRed_13.0_12.5 | 27.36, 10.94, 5.47, 5.47, 5.47, 16.41, 136.78, 273.56, 180.55, 147.72, 38.3, 43.77, 38.3, 43.77, 21.88, 10.94, 16.41, 65.65, 98.48, 131.31, 158.66, 164.13, 114.89, 43.77 | N, N, N, N, N, N, N, N, N, N, L, L, L, L, L, L, S, S, S, S, N, N, N, N | 198 | 220 | 490 | [7 empty] | 0 | 13 | 0.94583
188 | market_peakRed_12.0_12.5 | 27.36, 10.94, 5.47, 5.47, 5.47, 16.41, 136.78, 273.56, 180.55, 147.72, 38.3, 43.77, 38.3, 43.77, 21.88, 10.94, 16.41, 65.65, 98.48, 131.31, 158.66, 164.13, 114.89, 43.77 | N, N, N, N, N, N, N, N, N, N, L, L, L, L, L, L, S, S, S, S, N, N, N, N | 216 | 240 | 410 | [7 empty] | 0 | 18 | 0.925
189 | market_peakRed_11.0_12.5 | 27.36, 10.94, 5.47, 5.47, 5.47, 16.41, 136.78, 273.56, 180.55, 147.72, 38.3, 43.77, 38.3, 43.77, 21.88, 10.94, 16.41, 65.65, 98.48, 131.31, 158.66, 164.13, 114.89, 43.77 | N, N, N, N, N, N, N, N, N, N, L, L, L, L, L, L, S, S, S, S, N, N, N, N | 234 | 260 | 330 | [7 empty] | 0 | 38 | 0.84167
190 | market_peakRed_10.0_12.5 | 27.36, 10.94, 5.47, 5.47, 5.47, 16.41, 136.78, 273.56, 180.55, 147.72, 38.3, 43.77, 38.3, 43.77, 21.88, 10.94, 16.41, 65.65, 98.48, 131.31, 158.66, 164.13, 114.89, 43.77 | N, N, N, N, N, N, N, N, N, N, L, L, L, L, L, L, S, S, S, S, N, N, N, N | 252 | 280 | 270 | [7 empty] | 0 | 52 | 0.78333
191 | market_peakRed_9.0_12.5 | 27.36, 10.94, 5.47, 5.47, 5.47, 16.41, 136.78, 273.56, 180.55, 147.72, 38.3, 43.77, 38.3, 43.77, 21.88, 10.94, 16.41, 65.65, 98.48, 131.31, 158.66, 164.13, 114.89, 43.77 | N, N, N, N, N, N, N, N, N, N, L, L, L, L, L, L, S, S, S, S, N, N, N, N | 288 | 320 | 210 | [7 empty] | 0 | 30 | 0.875
192 | lowIncome_3hr_24.0_25.0 | 147.3, 147.89, 46.4, 108.41, 67.61, 88.82, 142.0, 77.33, 150.69, 194.44, 299.46, 204.01, 221.98, 266.91, 170.57, 84.7, 205.34, 104.14, 147.15, 127.71, 204.75, 85.87, 119.46, 187.07 | N, N, N, N, L, L, S, S, S, N, L, L, L, L, L, L, L, S, S, S, N, N, N, N | 108 | 120 | 680 | [7 empty] | 0 | 180 | 0.5
193 | lowIncome_3hr_23.0_25.0 | 147.3, 147.89, 46.4, 108.41, 67.61, 88.82, 142.0, 77.33, 150.69, 194.44, 299.46, 204.01, 221.98, 266.91, 170.57, 84.7, 205.34, 104.14, 147.15, 127.71, 204.75, 85.87, 119.46, 187.07 | N, N, N, N, L, L, S, S, S, N, L, L, L, L, L, L, L, S, S, S, N, N, N, N | 117 | 130 | 610 | [7 empty] | 0 | 180 | 0.5
194 | lowIncome_3hr_22.0_25.0 | 147.3, 147.89, 46.4, 108.41, 67.61, 88.82, 142.0, 77.33, 150.69, 194.44, 299.46, 204.01, 221.98, 266.91, 170.57, 84.7, 205.34, 104.14, 147.15, 127.71, 204.75, 85.87, 119.46, 187.07 | N, N, N, N, L, L, S, S, S, N, L, L, L, L, L, L, L, S, S, S, N, N, N, N | 117 | 130 | 550 | [7 empty] | 0 | 180 | 0.5
195 | lowIncome_3hr_21.0_25.0 | 147.3, 147.89, 46.4, 108.41, 67.61, 88.82, 142.0, 77.33, 150.69, 194.44, 299.46, 204.01, 221.98, 266.91, 170.57, 84.7, 205.34, 104.14, 147.15, 127.71, 204.75, 85.87, 119.46, 187.07 | N, N, N, N, L, L, S, S, S, N, L, L, L, L, L, L, L, S, S, S, N, N, N, N | 126 | 140 | 480 | [7 empty] | 0 | 144 | 0.6
196 | lowIncome_3hr_20.0_25.0 | 147.3, 147.89, 46.4, 108.41, 67.61, 88.82, 142.0, 77.33, 150.69, 194.44, 299.46, 204.01, 221.98, 266.91, 170.57, 84.7, 205.34, 104.14, 147.15, 127.71, 204.75, 85.87, 119.46, 187.07 | N, N, N, N, L, L, S, S, S, N, L, L, L, L, L, L, L, S, S, S, N, N, N, N | 135 | 150 | 410 | [7 empty] | 0 | 93 | 0.74167
197 | lowIncome_3hr_19.0_25.0 | 147.3, 147.89, 46.4, 108.41, 67.61, 88.82, 142.0, 77.33, 150.69, 194.44, 299.46, 204.01, 221.98, 266.91, 170.57, 84.7, 205.34, 104.14, 147.15, 127.71, 204.75, 85.87, 119.46, 187.07 | N, N, N, N, L, L, S, S, S, N, L, L, L, L, L, L, L, S, S, S, N, N, N, N | 144 | 160 | 340 | [7 empty] | 0 | 104 | 0.71111
198 | lowIncome_3hr_18.0_25.0 | 147.3, 147.89, 46.4, 108.41, 67.61, 88.82, 142.0, 77.33, 150.69, 194.44, 299.46, 204.01, 221.98, 266.91, 170.57, 84.7, 205.34, 104.14, 147.15, 127.71, 204.75, 85.87, 119.46, 187.07 | N, N, N, N, L, L, S, S, S, N, L, L, L, L, L, L, L, S, S, S, N, N, N, N | 144 | 160 | 270 | [7 empty] | 0 | 179 | 0.50278
199 | lowIncome_3hr_17.0_25.0 | 147.3, 147.89, 46.4, 108.41, 67.61, 88.82, 142.0, 77.33, 150.69, 194.44, 299.46, 204.01, 221.98, 266.91, 170.57, 84.7, 205.34, 104.14, 147.15, 127.71, 204.75, 85.87, 119.46, 187.07 | N, N, N, N, L, L, S, S, S, N, L, L, L, L, L, L, L, S, S, S, N, N, N, N | 153 | 170 | 200 | [7 empty] | 0 | 164 | 0.54444
200 | lowIncome_3hr_16.0_25.0 | 147.3, 147.89, 46.4, 108.41, 67.61, 88.82, 142.0, 77.33, 150.69, 194.44, 299.46, 204.01, 221.98, 266.91, 170.57, 84.7, 205.34, 104.14, 147.15, 127.71, 204.75, 85.87, 119.46, 187.07 | N, N, N, N, L, L, S, S, S, N, L, L, L, L, L, L, L, S, S, S, N, N, N, N | 162 | 180 | 120 | [7 empty] | 0 | 178 | 0.50556
201 | lowIncome_3hr_24.0_22.5 | 132.57, 133.1, 41.76, 97.57, 60.85, 79.94, 127.8, 69.6, 135.62, 174.99, 269.51, 183.61, 199.78, 240.22, 153.51, 76.23, 184.8, 93.73, 132.44, 114.94, 184.27, 77.29, 107.51, 168.36 | N, N, N, N, L, L, S, S, S, N, L, L, L, L, L, L, L, S, S, S, N, N, N, N | 108 | 120 | 680 | [7 empty] | 0 | 83 | 0.76944
202 | lowIncome_3hr_23.0_22.5 | 132.57, 133.1, 41.76, 97.57, 60.85, 79.94, 127.8, 69.6, 135.62, 174.99, 269.51, 183.61, 199.78, 240.22, 153.51, 76.23, 184.8, 93.73, 132.44, 114.94, 184.27, 77.29, 107.51, 168.36 | N, N, N, N, L, L, S, S, S, N, L, L, L, L, L, L, L, S, S, S, N, N, N, N | 117 | 130 | 610 | [7 empty] | 0 | 87 | 0.75833
203 | lowIncome_3hr_22.0_22.5 | 132.57, 133.1, 41.76, 97.57, 60.85, 79.94, 127.8, 69.6, 135.62, 174.99, 269.51, 183.61, 199.78, 240.22, 153.51, 76.23, 184.8, 93.73, 132.44, 114.94, 184.27, 77.29, 107.51, 168.36 | N, N, N, N, L, L, S, S, S, N, L, L, L, L, L, L, L, S, S, S, N, N, N, N | 117 | 130 | 550 | [7 empty] | 0 | 87 | 0.75833
204 | lowIncome_3hr_21.0_22.5 | 132.57, 133.1, 41.76, 97.57, 60.85, 79.94, 127.8, 69.6, 135.62, 174.99, 269.51, 183.61, 199.78, 240.22, 153.51, 76.23, 184.8, 93.73, 132.44, 114.94, 184.27, 77.29, 107.51, 168.36 | N, N, N, N, L, L, S, S, S, N, L, L, L, L, L, L, L, S, S, S, N, N, N, N | 126 | 140 | 480 | [7 empty] | 0 | 60 | 0.83333
205 | lowIncome_3hr_20.0_22.5 | 132.57, 133.1, 41.76, 97.57, 60.85, 79.94, 127.8, 69.6, 135.62, 174.99, 269.51, 183.61, 199.78, 240.22, 153.51, 76.23, 184.8, 93.73, 132.44, 114.94, 184.27, 77.29, 107.51, 168.36 | N, N, N, N, L, L, S, S, S, N, L, L, L, L, L, L, L, S, S, S, N, N, N, N | 135 | 150 | 410 | [7 empty] | 0 | 57 | 0.84167
206 | lowIncome_3hr_19.0_22.5 | 132.57, 133.1, 41.76, 97.57, 60.85, 79.94, 127.8, 69.6, 135.62, 174.99, 269.51, 183.61, 199.78, 240.22, 153.51, 76.23, 184.8, 93.73, 132.44, 114.94, 184.27, 77.29, 107.51, 168.36 | N, N, N, N, L, L, S, S, S, N, L, L, L, L, L, L, L, S, S, S, N, N, N, N | 144 | 160 | 340 | [7 empty] | 0 | 78 | 0.78333
207 | lowIncome_3hr_18.0_22.5 | 132.57, 133.1, 41.76, 97.57, 60.85, 79.94, 127.8, 69.6, 135.62, 174.99, 269.51, 183.61, 199.78, 240.22, 153.51, 76.23, 184.8, 93.73, 132.44, 114.94, 184.27, 77.29, 107.51, 168.36 | N, N, N, N, L, L, S, S, S, N, L, L, L, L, L, L, L, S, S, S, N, N, N, N | 144 | 160 | 270 | [7 empty] | 0 | 156 | 0.56667
208 | lowIncome_3hr_17.0_22.5 | 132.57, 133.1, 41.76, 97.57, 60.85, 79.94, 127.8, 69.6, 135.62, 174.99, 269.51, 183.61, 199.78, 240.22, 153.51, 76.23, 184.8, 93.73, 132.44, 114.94, 184.27, 77.29, 107.51, 168.36 | N, N, N, N, L, L, S, S, S, N, L, L, L, L, L, L, L, S, S, S, N, N, N, N | 153 | 170 | 200 | [7 empty] | 0 | 151 | 0.58056
209 | lowIncome_3hr_16.0_22.5 | 132.57, 133.1, 41.76, 97.57, 60.85, 79.94, 127.8, 69.6, 135.62, 174.99, 269.51, 183.61, 199.78, 240.22, 153.51, 76.23, 184.8, 93.73, 132.44, 114.94, 184.27, 77.29, 107.51, 168.36 | N, N, N, N, L, L, S, S, S, N, L, L, L, L, L, L, L, S, S, S, N, N, N, N | 162 | 180 | 120 | [7 empty] | 0 | 153 | 0.575
210 | lowIncome_3hr_24.0_20.0 | 117.84, 118.31, 37.12, 86.73, 54.09, 71.06, 113.6, 61.87, 120.55, 155.55, 239.57, 163.21, 177.58, 213.53, 136.46, 67.76, 164.27, 83.31, 117.72, 102.17, 163.8, 68.7, 95.57, 149.66 | N, N, N, N, L, L, S, S, S, N, L, L, L, L, L, L, L, S, S, S, N, N, N, N | 108 | 120 | 680 | [7 empty] | 1 | 0 | 1
211 | lowIncome_3hr_23.0_20.0 | 117.84, 118.31, 37.12, 86.73, 54.09, 71.06, 113.6, 61.87, 120.55, 155.55, 239.57, 163.21, 177.58, 213.53, 136.46, 67.76, 164.27, 83.31, 117.72, 102.17, 163.8, 68.7, 95.57, 149.66 | N, N, N, N, L, L, S, S, S, N, L, L, L, L, L, L, L, S, S, S, N, N, N, N | 117 | 130 | 610 | [7 empty] | 1 | 0 | 1
212 | lowIncome_3hr_22.0_20.0 | 117.84, 118.31, 37.12, 86.73, 54.09, 71.06, 113.6, 61.87, 120.55, 155.55, 239.57, 163.21, 177.58, 213.53, 136.46, 67.76, 164.27, 83.31, 117.72, 102.17, 163.8, 68.7, 95.57, 149.66 | N, N, N, N, L, L, S, S, S, N, L, L, L, L, L, L, L, S, S, S, N, N, N, N | 117 | 130 | 550 | [7 empty] | 1 | 0 | 1
213 | lowIncome_3hr_21.0_20.0 | 117.84, 118.31, 37.12, 86.73, 54.09, 71.06, 113.6, 61.87, 120.55, 155.55, 239.57, 163.21, 177.58, 213.53, 136.46, 67.76, 164.27, 83.31, 117.72, 102.17, 163.8, 68.7, 95.57, 149.66 | N, N, N, N, L, L, S, S, S, N, L, L, L, L, L, L, L, S, S, S, N, N, N, N | 126 | 140 | 480 | [7 empty] | 1 | 0 | 1
214 | lowIncome_3hr_20.0_20.0 | 117.84, 118.31, 37.12, 86.73, 54.09, 71.06, 113.6, 61.87, 120.55, 155.55, 239.57, 163.21, 177.58, 213.53, 136.46, 67.76, 164.27, 83.31, 117.72, 102.17, 163.8, 68.7, 95.57, 149.66 | N, N, N, N, L, L, S, S, S, N, L, L, L, L, L, L, L, S, S, S, N, N, N, N | 135 | 150 | 410 | [7 empty] | 0 | 15 | 0.95833
215 | lowIncome_3hr_19.0_20.0 | 117.84, 118.31, 37.12, 86.73, 54.09, 71.06, 113.6, 61.87, 120.55, 155.55, 239.57, 163.21, 177.58, 213.53, 136.46, 67.76, 164.27, 83.31, 117.72, 102.17, 163.8, 68.7, 95.57, 149.66 | N, N, N, N, L, L, S, S, S, N, L, L, L, L, L, L, L, S, S, S, N, N, N, N | 144 | 160 | 340 | [7 empty] | 0 | 40 | 0.88889
216 | lowIncome_3hr_18.0_20.0 | 117.84, 118.31, 37.12, 86.73, 54.09, 71.06, 113.6, 61.87, 120.55, 155.55, 239.57, 163.21, 177.58, 213.53, 136.46, 67.76, 164.27, 83.31, 117.72, 102.17, 163.8, 68.7, 95.57, 149.66 | N, N, N, N, L, L, S, S, S, N, L, L, L, L, L, L, L, S, S, S, N, N, N, N | 144 | 160 | 270 | [7 empty] | 0 | 123 | 0.65833
217 | lowIncome_3hr_17.0_20.0 | 117.84, 118.31, 37.12, 86.73, 54.09, 71.06, 113.6, 61.87, 120.55, 155.55, 239.57, 163.21, 177.58, 213.53, 136.46, 67.76, 164.27, 83.31, 117.72, 102.17, 163.8, 68.7, 95.57, 149.66 | N, N, N, N, L, L, S, S, S, N, L, L, L, L, L, L, L, S, S, S, N, N, N, N | 153 | 170 | 200 | [7 empty] | 0 | 155 | 0.56944
218 | lowIncome_3hr_16.0_20.0 | 117.84, 118.31, 37.12, 86.73, 54.09, 71.06, 113.6, 61.87, 120.55, 155.55, 239.57, 163.21, 177.58, 213.53, 136.46, 67.76, 164.27, 83.31, 117.72, 102.17, 163.8, 68.7, 95.57, 149.66 | N, N, N, N, L, L, S, S, S, N, L, L, L, L, L, L, L, S, S, S, N, N, N, N | 162 | 180 | 120 | [7 empty] | 0 | 135 | 0.625
219 | lowIncome_3hr_24.0_17.5 | 103.11, 103.52, 32.48, 75.89, 47.33, 62.18, 99.4, 54.13, 105.48, 136.11, 209.62, 142.81, 155.39, 186.84, 119.4, 59.29, 143.74, 72.9, 103.01, 89.4, 143.32, 60.11, 83.62, 130.95 | N, N, N, N, L, L, S, S, S, N, L, L, L, L, L, L, L, S, S, S, N, N, N, N | 108 | 120 | 680 | [7 empty] | 1 | 0 | 1
220 | lowIncome_3hr_23.0_17.5 | 103.11, 103.52, 32.48, 75.89, 47.33, 62.18, 99.4, 54.13, 105.48, 136.11, 209.62, 142.81, 155.39, 186.84, 119.4, 59.29, 143.74, 72.9, 103.01, 89.4, 143.32, 60.11, 83.62, 130.95 | N, N, N, N, L, L, S, S, S, N, L, L, L, L, L, L, L, S, S, S, N, N, N, N | 117 | 130 | 610 | [7 empty] | 1 | 0 | 1
221 | lowIncome_3hr_22.0_17.5 | 103.11, 103.52, 32.48, 75.89, 47.33, 62.18, 99.4, 54.13, 105.48, 136.11, 209.62, 142.81, 155.39, 186.84, 119.4, 59.29, 143.74, 72.9, 103.01, 89.4, 143.32, 60.11, 83.62, 130.95 | N, N, N, N, L, L, S, S, S, N, L, L, L, L, L, L, L, S, S, S, N, N, N, N | 117 | 130 | 550 | [7 empty] | 1 | 0 | 1
222 | lowIncome_3hr_21.0_17.5 | 103.11, 103.52, 32.48, 75.89, 47.33, 62.18, 99.4, 54.13, 105.48, 136.11, 209.62, 142.81, 155.39, 186.84, 119.4, 59.29, 143.74, 72.9, 103.01, 89.4, 143.32, 60.11, 83.62, 130.95 | N, N, N, N, L, L, S, S, S, N, L, L, L, L, L, L, L, S, S, S, N, N, N, N | 126 | 140 | 480 | [7 empty] | 1 | 0 | 1
223 | lowIncome_3hr_20.0_17.5 | 103.11, 103.52, 32.48, 75.89, 47.33, 62.18, 99.4, 54.13, 105.48, 136.11, 209.62, 142.81, 155.39, 186.84, 119.4, 59.29, 143.74, 72.9, 103.01, 89.4, 143.32, 60.11, 83.62, 130.95 | N, N, N, N, L, L, S, S, S, N, L, L, L, L, L, L, L, S, S, S, N, N, N, N | 135 | 150 | 410 | [7 empty] | 1 | 0 | 1
224 | lowIncome_3hr_19.0_17.5 | 103.11, 103.52, 32.48, 75.89, 47.33, 62.18, 99.4, 54.13, 105.48, 136.11, 209.62, 142.81, 155.39, 186.84, 119.4, 59.29, 143.74, 72.9, 103.01, 89.4, 143.32, 60.11, 83.62, 130.95 | N, N, N, N, L, L, S, S, S, N, L, L, L, L, L, L, L, S, S, S, N, N, N, N | 144 | 160 | 340 | [7 empty] | 0 | 20 | 0.94444
225 | lowIncome_3hr_18.0_17.5 | 103.11, 103.52, 32.48, 75.89, 47.33, 62.18, 99.4, 54.13, 105.48, 136.11, 209.62, 142.81, 155.39, 186.84, 119.4, 59.29, 143.74, 72.9, 103.01, 89.4, 143.32, 60.11, 83.62, 130.95 | N, N, N, N, L, L, S, S, S, N, L, L, L, L, L, L, L, S, S, S, N, N, N, N | 144 | 160 | 270 | [7 empty] | 0 | 103 | 0.71389
226 | lowIncome_3hr_17.0_17.5 | 103.11, 103.52, 32.48, 75.89, 47.33, 62.18, 99.4, 54.13, 105.48, 136.11, 209.62, 142.81, 155.39, 186.84, 119.4, 59.29, 143.74, 72.9, 103.01, 89.4, 143.32, 60.11, 83.62, 130.95 | N, N, N, N, L, L, S, S, S, N, L, L, L, L, L, L, L, S, S, S, N, N, N, N | 153 | 170 | 200 | [7 empty] | 0 | 139 | 0.61389
227 | lowIncome_3hr_16.0_17.5 | 103.11, 103.52, 32.48, 75.89, 47.33, 62.18, 99.4, 54.13, 105.48, 136.11, 209.62, 142.81, 155.39, 186.84, 119.4, 59.29, 143.74, 72.9, 103.01, 89.4, 143.32, 60.11, 83.62, 130.95 | N, N, N, N, L, L, S, S, S, N, L, L, L, L, L, L, L, S, S, S, N, N, N, N | 162 | 180 | 120 | [7 empty] | 0 | 123 | 0.65833
228 | lowIncome_3hr_24.0_15.0 | 88.38, 88.73, 27.84, 65.05, 40.57, 53.29, 85.2, 46.4, 90.41, 116.66, 179.68, 122.41, 133.19, 160.14, 102.34, 50.82, 123.2, 62.48, 88.29, 76.63, 122.85, 51.52, 71.68, 112.24 | N, N, N, N, L, L, S, S, S, N, L, L, L, L, L, L, L, S, S, S, N, N, N, N | 108 | 120 | 680 | [7 empty] | 1 | 0 | 1
229 | lowIncome_3hr_23.0_15.0 | 88.38, 88.73, 27.84, 65.05, 40.57, 53.29, 85.2, 46.4, 90.41, 116.66, 179.68, 122.41, 133.19, 160.14, 102.34, 50.82, 123.2, 62.48, 88.29, 76.63, 122.85, 51.52, 71.68, 112.24 | N, N, N, N, L, L, S, S, S, N, L, L, L, L, L, L, L, S, S, S, N, N, N, N | 117 | 130 | 610 | [7 empty] | 1 | 0 | 1
230 | lowIncome_3hr_22.0_15.0 | 88.38, 88.73, 27.84, 65.05, 40.57, 53.29, 85.2, 46.4, 90.41, 116.66, 179.68, 122.41, 133.19, 160.14, 102.34, 50.82, 123.2, 62.48, 88.29, 76.63, 122.85, 51.52, 71.68, 112.24 | N, N, N, N, L, L, S, S, S, N, L, L, L, L, L, L, L, S, S, S, N, N, N, N | 117 | 130 | 550 | [7 empty] | 1 | 0 | 1
231 | lowIncome_3hr_21.0_15.0 | 88.38, 88.73, 27.84, 65.05, 40.57, 53.29, 85.2, 46.4, 90.41, 116.66, 179.68, 122.41, 133.19, 160.14, 102.34, 50.82, 123.2, 62.48, 88.29, 76.63, 122.85, 51.52, 71.68, 112.24 | N, N, N, N, L, L, S, S, S, N, L, L, L, L, L, L, L, S, S, S, N, N, N, N | 126 | 140 | 480 | [7 empty] | 1 | 0 | 1
232 | lowIncome_3hr_20.0_15.0 | 88.38, 88.73, 27.84, 65.05, 40.57, 53.29, 85.2, 46.4, 90.41, 116.66, 179.68, 122.41, 133.19, 160.14, 102.34, 50.82, 123.2, 62.48, 88.29, 76.63, 122.85, 51.52, 71.68, 112.24 | N, N, N, N, L, L, S, S, S, N, L, L, L, L, L, L, L, S, S, S, N, N, N, N | 135 | 150 | 410 | [7 empty] | 1 | 0 | 1
233 | lowIncome_3hr_19.0_15.0 | 88.38, 88.73, 27.84, 65.05, 40.57, 53.29, 85.2, 46.4, 90.41, 116.66, 179.68, 122.41, 133.19, 160.14, 102.34, 50.82, 123.2, 62.48, 88.29, 76.63, 122.85, 51.52, 71.68, 112.24 | N, N, N, N, L, L, S, S, S, N, L, L, L, L, L, L, L, S, S, S, N, N, N, N | 144 | 160 | 340 | [7 empty] | 1 | 0 | 1
234 | lowIncome_3hr_18.0_15.0 | 88.38, 88.73, 27.84, 65.05, 40.57, 53.29, 85.2, 46.4, 90.41, 116.66, 179.68, 122.41, 133.19, 160.14, 102.34, 50.82, 123.2, 62.48, 88.29, 76.63, 122.85, 51.52, 71.68, 112.24 | N, N, N, N, L, L, S, S, S, N, L, L, L, L, L, L, L, S, S, S, N, N, N, N | 144 | 160 | 270 | [7 empty] | 0 | 60 | 0.83333
235 | lowIncome_3hr_17.0_15.0 | 88.38, 88.73, 27.84, 65.05, 40.57, 53.29, 85.2, 46.4, 90.41, 116.66, 179.68, 122.41, 133.19, 160.14, 102.34, 50.82, 123.2, 62.48, 88.29, 76.63, 122.85, 51.52, 71.68, 112.24 | N, N, N, N, L, L, S, S, S, N, L, L, L, L, L, L, L, S, S, S, N, N, N, N | 153 | 170 | 200 | [7 empty] | 0 | 128 | 0.64444
236 | lowIncome_3hr_16.0_15.0 | 88.38, 88.73, 27.84, 65.05, 40.57, 53.29, 85.2, 46.4, 90.41, 116.66, 179.68, 122.41, 133.19, 160.14, 102.34, 50.82, 123.2, 62.48, 88.29, 76.63, 122.85, 51.52, 71.68, 112.24 | N, N, N, N, L, L, S, S, S, N, L, L, L, L, L, L, L, S, S, S, N, N, N, N | 162 | 180 | 120 | [7 empty] | 0 | 87 | 0.75833
237 | lowIncome_3hr_24.0_12.5 | 73.65, 73.94, 23.2, 54.21, 33.81, 44.41, 71.0, 38.67, 75.34, 97.22, 149.73, 102.0, 110.99, 133.45, 85.29, 42.35, 102.67, 52.07, 73.58, 63.86, 102.37, 42.94, 59.73, 93.54 | N, N, N, N, L, L, S, S, S, N, L, L, L, L, L, L, L, S, S, S, N, N, N, N | 108 | 120 | 680 | [7 empty] | 1 | 0 | 1
238 | lowIncome_3hr_23.0_12.5 | 73.65, 73.94, 23.2, 54.21, 33.81, 44.41, 71.0, 38.67, 75.34, 97.22, 149.73, 102.0, 110.99, 133.45, 85.29, 42.35, 102.67, 52.07, 73.58, 63.86, 102.37, 42.94, 59.73, 93.54 | N, N, N, N, L, L, S, S, S, N, L, L, L, L, L, L, L, S, S, S, N, N, N, N | 117 | 130 | 610 | [7 empty] | 1 | 0 | 1
239 | lowIncome_3hr_22.0_12.5 | 73.65, 73.94, 23.2, 54.21, 33.81, 44.41, 71.0, 38.67, 75.34, 97.22, 149.73, 102.0, 110.99, 133.45, 85.29, 42.35, 102.67, 52.07, 73.58, 63.86, 102.37, 42.94, 59.73, 93.54 | N, N, N, N, L, L, S, S, S, N, L, L, L, L, L, L, L, S, S, S, N, N, N, N | 117 | 130 | 550 | [7 empty] | 1 | 0 | 1
240 | lowIncome_3hr_21.0_12.5 | 73.65, 73.94, 23.2, 54.21, 33.81, 44.41, 71.0, 38.67, 75.34, 97.22, 149.73, 102.0, 110.99, 133.45, 85.29, 42.35, 102.67, 52.07, 73.58, 63.86, 102.37, 42.94, 59.73, 93.54 | N, N, N, N, L, L, S, S, S, N, L, L, L, L, L, L, L, S, S, S, N, N, N, N | 126 | 140 | 480 | [7 empty] | 1 | 0 | 1
241 | lowIncome_3hr_20.0_12.5 | 73.65, 73.94, 23.2, 54.21, 33.81, 44.41, 71.0, 38.67, 75.34, 97.22, 149.73, 102.0, 110.99, 133.45, 85.29, 42.35, 102.67, 52.07, 73.58, 63.86, 102.37, 42.94, 59.73, 93.54 | N, N, N, N, L, L, S, S, S, N, L, L, L, L, L, L, L, S, S, S, N, N, N, N | 135 | 150 | 410 | [7 empty] | 1 | 0 | 1
242 | lowIncome_3hr_19.0_12.5 | 73.65, 73.94, 23.2, 54.21, 33.81, 44.41, 71.0, 38.67, 75.34, 97.22, 149.73, 102.0, 110.99, 133.45, 85.29, 42.35, 102.67, 52.07, 73.58, 63.86, 102.37, 42.94, 59.73, 93.54 | N, N, N, N, L, L, S, S, S, N, L, L, L, L, L, L, L, S, S, S, N, N, N, N | 144 | 160 | 340 | [7 empty] | 1 | 0 | 1
243 | lowIncome_3hr_18.0_12.5 | 73.65, 73.94, 23.2, 54.21, 33.81, 44.41, 71.0, 38.67, 75.34, 97.22, 149.73, 102.0, 110.99, 133.45, 85.29, 42.35, 102.67, 52.07, 73.58, 63.86, 102.37, 42.94, 59.73, 93.54 | N, N, N, N, L, L, S, S, S, N, L, L, L, L, L, L, L, S, S, S, N, N, N, N | 144 | 160 | 270 | [7 empty] | 0 | 6 | 0.98333
244 | lowIncome_3hr_17.0_12.5 | 73.65, 73.94, 23.2, 54.21, 33.81, 44.41, 71.0, 38.67, 75.34, 97.22, 149.73, 102.0, 110.99, 133.45, 85.29, 42.35, 102.67, 52.07, 73.58, 63.86, 102.37, 42.94, 59.73, 93.54 | N, N, N, N, L, L, S, S, S, N, L, L, L, L, L, L, L, S, S, S, N, N, N, N | 153 | 170 | 200 | [7 empty] | 0 | 123 | 0.65833
245 | lowIncome_3hr_16.0_12.5 | 73.65, 73.94, 23.2, 54.21, 33.81, 44.41, 71.0, 38.67, 75.34, 97.22, 149.73, 102.0, 110.99, 133.45, 85.29, 42.35, 102.67, 52.07, 73.58, 63.86, 102.37, 42.94, 59.73, 93.54 | N, N, N, N, L, L, S, S, S, N, L, L, L, L, L, L, L, S, S, S, N, N, N, N | 162 | 180 | 120 | [7 empty] | 0 | 62 | 0.82778
246 | lowIncome_peakRed_24.0_25.0 | 147.3, 147.89, 46.4, 108.41, 67.61, 88.82, 142.0, 77.33, 150.69, 194.44, 299.46, 204.01, 221.98, 266.91, 170.57, 84.7, 205.34, 104.14, 147.15, 127.71, 204.75, 85.87, 119.46, 187.07 | N, N, N, N, N, N, N, N, N, N, L, L, L, L, L, L, S, S, S, S, N, N, N, N | 108 | 120 | 680 | [7 empty] | 0 | 183 | 0.2375
247 | lowIncome_peakRed_23.0_25.0 | 147.3, 147.89, 46.4, 108.41, 67.61, 88.82, 142.0, 77.33, 150.69, 194.44, 299.46, 204.01, 221.98, 266.91, 170.57, 84.7, 205.34, 104.14, 147.15, 127.71, 204.75, 85.87, 119.46, 187.07 | N, N, N, N, N, N, N, N, N, N, L, L, L, L, L, L, S, S, S, S, N, N, N, N | 117 | 130 | 610 | [7 empty] | 0 | 95 | 0.60417
248 | lowIncome_peakRed_22.0_25.0 | 147.3, 147.89, 46.4, 108.41, 67.61, 88.82, 142.0, 77.33, 150.69, 194.44, 299.46, 204.01, 221.98, 266.91, 170.57, 84.7, 205.34, 104.14, 147.15, 127.71, 204.75, 85.87, 119.46, 187.07 | N, N, N, N, N, N, N, N, N, N, L, L, L, L, L, L, S, S, S, S, N, N, N, N | 117 | 130 | 550 | [7 empty] | 0 | 101 | 0.57917
249 | lowIncome_peakRed_21.0_25.0 | 147.3, 147.89, 46.4, 108.41, 67.61, 88.82, 142.0, 77.33, 150.69, 194.44, 299.46, 204.01, 221.98, 266.91, 170.57, 84.7, 205.34, 104.14, 147.15, 127.71, 204.75, 85.87, 119.46, 187.07 | N, N, N, N, N, N, N, N, N, N, L, L, L, L, L, L, S, S, S, S, N, N, N, N | 126 | 140 | 480 | [7 empty] | 0 | 130 | 0.45833
250 | lowIncome_peakRed_20.0_25.0 | 147.3, 147.89, 46.4, 108.41, 67.61, 88.82, 142.0, 77.33, 150.69, 194.44, 299.46, 204.01, 221.98, 266.91, 170.57, 84.7, 205.34, 104.14, 147.15, 127.71, 204.75, 85.87, 119.46, 187.07 | N, N, N, N, N, N, N, N, N, N, L, L, L, L, L, L, S, S, S, S, N, N, N, N | 135 | 150 | 410 | [7 empty] | 0 | 119 | 0.50417
251 | lowIncome_peakRed_19.0_25.0 | 147.3, 147.89, 46.4, 108.41, 67.61, 88.82, 142.0, 77.33, 150.69, 194.44, 299.46, 204.01, 221.98, 266.91, 170.57, 84.7, 205.34, 104.14, 147.15, 127.71, 204.75, 85.87, 119.46, 187.07 | N, N, N, N, N, N, N, N, N, N, L, L, L, L, L, L, S, S, S, S, N, N, N, N | 144 | 160 | 340 | [7 empty] | 0 | 152 | 0.36667
252 | lowIncome_peakRed_18.0_25.0 | 147.3, 147.89, 46.4, 108.41, 67.61, 88.82, 142.0, 77.33, 150.69, 194.44, 299.46, 204.01, 221.98, 266.91, 170.57, 84.7, 205.34, 104.14, 147.15, 127.71, 204.75, 85.87, 119.46, 187.07 | N, N, N, N, N, N, N, N, N, N, L, L, L, L, L, L, S, S, S, S, N, N, N, N | 144 | 160 | 270 | [7 empty] | 0 | 146 | 0.39167
253 | lowIncome_peakRed_17.0_25.0 | 147.3, 147.89, 46.4, 108.41, 67.61, 88.82, 142.0, 77.33, 150.69, 194.44, 299.46, 204.01, 221.98, 266.91, 170.57, 84.7, 205.34, 104.14, 147.15, 127.71, 204.75, 85.87, 119.46, 187.07 | N, N, N, N, N, N, N, N, N, N, L, L, L, L, L, L, S, S, S, S, N, N, N, N | 153 | 170 | 200 | [7 empty] | 0 | 126 | 0.475
254 | lowIncome_peakRed_16.0_25.0 | 147.3, 147.89, 46.4, 108.41, 67.61, 88.82, 142.0, 77.33, 150.69, 194.44, 299.46, 204.01, 221.98, 266.91, 170.57, 84.7, 205.34, 104.14, 147.15, 127.71, 204.75, 85.87, 119.46, 187.07 | N, N, N, N, N, N, N, N, N, N, L, L, L, L, L, L, S, S, S, S, N, N, N, N | 162 | 180 | 120 | [7 empty] | 0 | 120 | 0.5
255 | lowIncome_peakRed_24.0_22.5 | 132.57, 133.1, 41.76, 97.57, 60.85, 79.94, 127.8, 69.6, 135.62, 174.99, 269.51, 183.61, 199.78, 240.22, 153.51, 76.23, 184.8, 93.73, 132.44, 114.94, 184.27, 77.29, 107.51, 168.36 | N, N, N, N, N, N, N, N, N, N, L, L, L, L, L, L, S, S, S, S, N, N, N, N | 108 | 120 | 680 | [7 empty] | 0 | 110 | 0.54167
256 | lowIncome_peakRed_23.0_22.5 | 132.57, 133.1, 41.76, 97.57, 60.85, 79.94, 127.8, 69.6, 135.62, 174.99, 269.51, 183.61, 199.78, 240.22, 153.51, 76.23, 184.8, 93.73, 132.44, 114.94, 184.27, 77.29, 107.51, 168.36 | N, N, N, N, N, N, N, N, N, N, L, L, L, L, L, L, S, S, S, S, N, N, N, N | 117 | 130 | 610 | [7 empty] | 0 | 21 | 0.9125
257 | lowIncome_peakRed_22.0_22.5 | 132.57, 133.1, 41.76, 97.57, 60.85, 79.94, 127.8, 69.6, 135.62, 174.99, 269.51, 183.61, 199.78, 240.22, 153.51, 76.23, 184.8, 93.73, 132.44, 114.94, 184.27, 77.29, 107.51, 168.36 | N, N, N, N, N, N, N, N, N, N, L, L, L, L, L, L, S, S, S, S, N, N, N, N | 117 | 130 | 550 | [7 empty] | 0 | 59 | 0.75417
258 | lowIncome_peakRed_21.0_22.5 | 132.57, 133.1, 41.76, 97.57, 60.85, 79.94, 127.8, 69.6, 135.62, 174.99, 269.51, 183.61, 199.78, 240.22, 153.51, 76.23, 184.8, 93.73, 132.44, 114.94, 184.27, 77.29, 107.51, 168.36 | N, N, N, N, N, N, N, N, N, N, L, L, L, L, L, L, S, S, S, S, N, N, N, N | 126 | 140 | 480 | [7 empty] | 0 | 75 | 0.6875
259 | lowIncome_peakRed_20.0_22.5 | 132.57, 133.1, 41.76, 97.57, 60.85, 79.94, 127.8, 69.6, 135.62, 174.99, 269.51, 183.61, 199.78, 240.22, 153.51, 76.23, 184.8, 93.73, 132.44, 114.94, 184.27, 77.29, 107.51, 168.36 | N, N, N, N, N, N, N, N, N, N, L, L, L, L, L, L, S, S, S, S, N, N, N, N | 135 | 150 | 410 | [7 empty] | 0 | 117 | 0.5125
260 | lowIncome_peakRed_19.0_22.5 | 132.57, 133.1, 41.76, 97.57, 60.85, 79.94, 127.8, 69.6, 135.62, 174.99, 269.51, 183.61, 199.78, 240.22, 153.51, 76.23, 184.8, 93.73, 132.44, 114.94, 184.27, 77.29, 107.51, 168.36 | N, N, N, N, N, N, N, N, N, N, L, L, L, L, L, L, S, S, S, S, N, N, N, N | 144 | 160 | 340 | [7 empty] | 0 | 154 | 0.35833
261 | lowIncome_peakRed_18.0_22.5 | 132.57, 133.1, 41.76, 97.57, 60.85, 79.94, 127.8, 69.6, 135.62, 174.99, 269.51, 183.61, 199.78, 240.22, 153.51, 76.23, 184.8, 93.73, 132.44, 114.94, 184.27, 77.29, 107.51, 168.36 | N, N, N, N, N, N, N, N, N, N, L, L, L, L, L, L, S, S, S, S, N, N, N, N | 144 | 160 | 270 | [7 empty] | 0 | 124 | 0.48333
262 | lowIncome_peakRed_17.0_22.5 | 132.57, 133.1, 41.76, 97.57, 60.85, 79.94, 127.8, 69.6, 135.62, 174.99, 269.51, 183.61, 199.78, 240.22, 153.51, 76.23, 184.8, 93.73, 132.44, 114.94, 184.27, 77.29, 107.51, 168.36 | N, N, N, N, N, N, N, N, N, N, L, L, L, L, L, L, S, S, S, S, N, N, N, N | 153 | 170 | 200 | [7 empty] | 0 | 122 | 0.49167
263 | lowIncome_peakRed_16.0_22.5 | 132.57, 133.1, 41.76, 97.57, 60.85, 79.94, 127.8, 69.6, 135.62, 174.99, 269.51, 183.61, 199.78, 240.22, 153.51, 76.23, 184.8, 93.73, 132.44, 114.94, 184.27, 77.29, 107.51, 168.36 | N, N, N, N, N, N, N, N, N, N, L, L, L, L, L, L, S, S, S, S, N, N, N, N | 162 | 180 | 120 | [7 empty] | 0 | 109 | 0.54583
264 | lowIncome_peakRed_24.0_20.0 | 117.84, 118.31, 37.12, 86.73, 54.09, 71.06, 113.6, 61.87, 120.55, 155.55, 239.57, 163.21, 177.58, 213.53, 136.46, 67.76, 164.27, 83.31, 117.72, 102.17, 163.8, 68.7, 95.57, 149.66 | N, N, N, N, N, N, N, N, N, N, L, L, L, L, L, L, S, S, S, S, N, N, N, N | 108 | 120 | 680 | [7 empty] | 0 | 36 | 0.85
265 | lowIncome_peakRed_23.0_20.0 | 117.84, 118.31, 37.12, 86.73, 54.09, 71.06, 113.6, 61.87, 120.55, 155.55, 239.57, 163.21, 177.58, 213.53, 136.46, 67.76, 164.27, 83.31, 117.72, 102.17, 163.8, 68.7, 95.57, 149.66 | N, N, N, N, N, N, N, N, N, N, L, L, L, L, L, L, S, S, S, S, N, N, N, N | 117 | 130 | 610 | [7 empty] | 0 | 9 | 0.9625
266 | lowIncome_peakRed_22.0_20.0 | 117.84, 118.31, 37.12, 86.73, 54.09, 71.06, 113.6, 61.87, 120.55, 155.55, 239.57, 163.21, 177.58, 213.53, 136.46, 67.76, 164.27, 83.31, 117.72, 102.17, 163.8, 68.7, 95.57, 149.66 | N, N, N, N, N, N, N, N, N, N, L, L, L, L, L, L, S, S, S, S, N, N, N, N | 117 | 130 | 550 | [7 empty] | 0 | 39 | 0.8375
267 | lowIncome_peakRed_21.0_20.0 | 117.84, 118.31, 37.12, 86.73, 54.09, 71.06, 113.6, 61.87, 120.55, 155.55, 239.57, 163.21, 177.58, 213.53, 136.46, 67.76, 164.27, 83.31, 117.72, 102.17, 163.8, 68.7, 95.57, 149.66 | N, N, N, N, N, N, N, N, N, N, L, L, L, L, L, L, S, S, S, S, N, N, N, N | 126 | 140 | 480 | [7 empty] | 0 | 83 | 0.65417
268 | lowIncome_peakRed_20.0_20.0 | 117.84, 118.31, 37.12, 86.73, 54.09, 71.06, 113.6, 61.87, 120.55, 155.55, 239.57, 163.21, 177.58, 213.53, 136.46, 67.76, 164.27, 83.31, 117.72, 102.17, 163.8, 68.7, 95.57, 149.66 | N, N, N, N, N, N, N, N, N, N, L, L, L, L, L, L, S, S, S, S, N, N, N, N | 135 | 150 | 410 | [7 empty] | 0 | 96 | 0.6
269 | lowIncome_peakRed_19.0_20.0 | 117.84, 118.31, 37.12, 86.73, 54.09, 71.06, 113.6, 61.87, 120.55, 155.55, 239.57, 163.21, 177.58, 213.53, 136.46, 67.76, 164.27, 83.31, 117.72, 102.17, 163.8, 68.7, 95.57, 149.66 | N, N, N, N, N, N, N, N, N, N, L, L, L, L, L, L, S, S, S, S, N, N, N, N | 144 | 160 | 340 | [7 empty] | 0 | 134 | 0.44167
270 | lowIncome_peakRed_18.0_20.0 | 117.84, 118.31, 37.12, 86.73, 54.09, 71.06, 113.6, 61.87, 120.55, 155.55, 239.57, 163.21, 177.58, 213.53, 136.46, 67.76, 164.27, 83.31, 117.72, 102.17, 163.8, 68.7, 95.57, 149.66 | N, N, N, N, N, N, N, N, N, N, L, L, L, L, L, L, S, S, S, S, N, N, N, N | 144 | 160 | 270 | [7 empty] | 0 | 118 | 0.50833
271 | lowIncome_peakRed_17.0_20.0 | 117.84, 118.31, 37.12, 86.73, 54.09, 71.06, 113.6, 61.87, 120.55, 155.55, 239.57, 163.21, 177.58, 213.53, 136.46, 67.76, 164.27, 83.31, 117.72, 102.17, 163.8, 68.7, 95.57, 149.66 | N, N, N, N, N, N, N, N, N, N, L, L, L, L, L, L, S, S, S, S, N, N, N, N | 153 | 170 | 200 | [7 empty] | 0 | 101 | 0.57917
272 | lowIncome_peakRed_16.0_20.0 | 117.84, 118.31, 37.12, 86.73, 54.09, 71.06, 113.6, 61.87, 120.55, 155.55, 239.57, 163.21, 177.58, 213.53, 136.46, 67.76, 164.27, 83.31, 117.72, 102.17, 163.8, 68.7, 95.57, 149.66 | N, N, N, N, N, N, N, N, N, N, L, L, L, L, L, L, S, S, S, S, N, N, N, N | 162 | 180 | 120 | [7 empty] | 0 | 91 | 0.62083
273 | lowIncome_peakRed_24.0_17.5 | 103.11, 103.52, 32.48, 75.89, 47.33, 62.18, 99.4, 54.13, 105.48, 136.11, 209.62, 142.81, 155.39, 186.84, 119.4, 59.29, 143.74, 72.9, 103.01, 89.4, 143.32, 60.11, 83.62, 130.95 | N, N, N, N, N, N, N, N, N, N, L, L, L, L, L, L, S, S, S, S, N, N, N, N | 108 | 120 | 680 | [7 empty] | 1 | 0 | 1
274 | lowIncome_peakRed_23.0_17.5 | 103.11, 103.52, 32.48, 75.89, 47.33, 62.18, 99.4, 54.13, 105.48, 136.11, 209.62, 142.81, 155.39, 186.84, 119.4, 59.29, 143.74, 72.9, 103.01, 89.4, 143.32, 60.11, 83.62, 130.95 | N, N, N, N, N, N, N, N, N, N, L, L, L, L, L, L, S, S, S, S, N, N, N, N | 117 | 130 | 610 | [7 empty] | 0 | 15 | 0.9375
275 | lowIncome_peakRed_22.0_17.5 | 103.11, 103.52, 32.48, 75.89, 47.33, 62.18, 99.4, 54.13, 105.48, 136.11, 209.62, 142.81, 155.39, 186.84, 119.4, 59.29, 143.74, 72.9, 103.01, 89.4, 143.32, 60.11, 83.62, 130.95 | N, N, N, N, N, N, N, N, N, N, L, L, L, L, L, L, S, S, S, S, N, N, N, N | 117 | 130 | 550 | [7 empty] | 0 | 17 | 0.92917
276 | lowIncome_peakRed_21.0_17.5 | 103.11, 103.52, 32.48, 75.89, 47.33, 62.18, 99.4, 54.13, 105.48, 136.11, 209.62, 142.81, 155.39, 186.84, 119.4, 59.29, 143.74, 72.9, 103.01, 89.4, 143.32, 60.11, 83.62, 130.95 | N, N, N, N, N, N, N, N, N, N, L, L, L, L, L, L, S, S, S, S, N, N, N, N | 126 | 140 | 480 | [7 empty] | 0 | 41 | 0.82917
277 | lowIncome_peakRed_20.0_17.5 | 103.11, 103.52, 32.48, 75.89, 47.33, 62.18, 99.4, 54.13, 105.48, 136.11, 209.62, 142.81, 155.39, 186.84, 119.4, 59.29, 143.74, 72.9, 103.01, 89.4, 143.32, 60.11, 83.62, 130.95 | N, N, N, N, N, N, N, N, N, N, L, L, L, L, L, L, S, S, S, S, N, N, N, N | 135 | 150 | 410 | [7 empty] | 0 | 85 | 0.64583
278 | lowIncome_peakRed_19.0_17.5 | 103.11, 103.52, 32.48, 75.89, 47.33, 62.18, 99.4, 54.13, 105.48, 136.11, 209.62, 142.81, 155.39, 186.84, 119.4, 59.29, 143.74, 72.9, 103.01, 89.4, 143.32, 60.11, 83.62, 130.95 | N, N, N, N, N, N, N, N, N, N, L, L, L, L, L, L, S, S, S, S, N, N, N, N | 144 | 160 | 340 | [7 empty] | 0 | 121 | 0.49583
279 | lowIncome_peakRed_18.0_17.5 | 103.11, 103.52, 32.48, 75.89, 47.33, 62.18, 99.4, 54.13, 105.48, 136.11, 209.62, 142.81, 155.39, 186.84, 119.4, 59.29, 143.74, 72.9, 103.01, 89.4, 143.32, 60.11, 83.62, 130.95 | N, N, N, N, N, N, N, N, N, N, L, L, L, L, L, L, S, S, S, S, N, N, N, N | 144 | 160 | 270 | [7 empty] | 0 | 105 | 0.5625
280 | lowIncome_peakRed_17.0_17.5 | 103.11, 103.52, 32.48, 75.89, 47.33, 62.18, 99.4, 54.13, 105.48, 136.11, 209.62, 142.81, 155.39, 186.84, 119.4, 59.29, 143.74, 72.9, 103.01, 89.4, 143.32, 60.11, 83.62, 130.95 | N, N, N, N, N, N, N, N, N, N, L, L, L, L, L, L, S, S, S, S, N, N, N, N | 153 | 170 | 200 | [7 empty] | 0 | 89 | 0.62917
281 | lowIncome_peakRed_16.0_17.5 | 103.11, 103.52, 32.48, 75.89, 47.33, 62.18, 99.4, 54.13, 105.48, 136.11, 209.62, 142.81, 155.39, 186.84, 119.4, 59.29, 143.74, 72.9, 103.01, 89.4, 143.32, 60.11, 83.62, 130.95 | N, N, N, N, N, N, N, N, N, N, L, L, L, L, L, L, S, S, S, S, N, N, N, N | 162 | 180 | 120 | [7 empty] | 0 | 85 | 0.64583
282 | lowIncome_peakRed_24.0_15.0 | 88.38, 88.73, 27.84, 65.05, 40.57, 53.29, 85.2, 46.4, 90.41, 116.66, 179.68, 122.41, 133.19, 160.14, 102.34, 50.82, 123.2, 62.48, 88.29, 76.63, 122.85, 51.52, 71.68, 112.24 | N, N, N, N, N, N, N, N, N, N, L, L, L, L, L, L, S, S, S, S, N, N, N, N | 108 | 120 | 680 | [7 empty] | 1 | 0 | 1
283 | lowIncome_peakRed_23.0_15.0 | 88.38, 88.73, 27.84, 65.05, 40.57, 53.29, 85.2, 46.4, 90.41, 116.66, 179.68, 122.41, 133.19, 160.14, 102.34, 50.82, 123.2, 62.48, 88.29, 76.63, 122.85, 51.52, 71.68, 112.24 | N, N, N, N, N, N, N, N, N, N, L, L, L, L, L, L, S, S, S, S, N, N, N, N | 117 | 130 | 610 | [7 empty] | 1 | 0 | 1
284 | lowIncome_peakRed_22.0_15.0 | 88.38, 88.73, 27.84, 65.05, 40.57, 53.29, 85.2, 46.4, 90.41, 116.66, 179.68, 122.41, 133.19, 160.14, 102.34, 50.82, 123.2, 62.48, 88.29, 76.63, 122.85, 51.52, 71.68, 112.24 | N, N, N, N, N, N, N, N, N, N, L, L, L, L, L, L, S, S, S, S, N, N, N, N | 117 | 130 | 550 | [7 empty] | 1 | 0 | 1
285 | lowIncome_peakRed_21.0_15.0 | 88.38, 88.73, 27.84, 65.05, 40.57, 53.29, 85.2, 46.4, 90.41, 116.66, 179.68, 122.41, 133.19, 160.14, 102.34, 50.82, 123.2, 62.48, 88.29, 76.63, 122.85, 51.52, 71.68, 112.24 | N, N, N, N, N, N, N, N, N, N, L, L, L, L, L, L, S, S, S, S, N, N, N, N | 126 | 140 | 480 | [7 empty] | 1 | 0 | 1
286 | lowIncome_peakRed_20.0_15.0 | 88.38, 88.73, 27.84, 65.05, 40.57, 53.29, 85.2, 46.4, 90.41, 116.66, 179.68, 122.41, 133.19, 160.14, 102.34, 50.82, 123.2, 62.48, 88.29, 76.63, 122.85, 51.52, 71.68, 112.24 | N, N, N, N, N, N, N, N, N, N, L, L, L, L, L, L, S, S, S, S, N, N, N, N | 135 | 150 | 410 | [7 empty] | 0 | 31 | 0.87083
287 | lowIncome_peakRed_19.0_15.0 | 88.38, 88.73, 27.84, 65.05, 40.57, 53.29, 85.2, 46.4, 90.41, 116.66, 179.68, 122.41, 133.19, 160.14, 102.34, 50.82, 123.2, 62.48, 88.29, 76.63, 122.85, 51.52, 71.68, 112.24 | N, N, N, N, N, N, N, N, N, N, L, L, L, L, L, L, S, S, S, S, N, N, N, N | 144 | 160 | 340 | [7 empty] | 0 | 97 | 0.59583
288 | lowIncome_peakRed_18.0_15.0 | 88.38, 88.73, 27.84, 65.05, 40.57, 53.29, 85.2, 46.4, 90.41, 116.66, 179.68, 122.41, 133.19, 160.14, 102.34, 50.82, 123.2, 62.48, 88.29, 76.63, 122.85, 51.52, 71.68, 112.24 | N, N, N, N, N, N, N, N, N, N, L, L, L, L, L, L, S, S, S, S, N, N, N, N | 144 | 160 | 270 | [7 empty] | 0 | 100 | 0.58333
289 | lowIncome_peakRed_17.0_15.0 | 88.38, 88.73, 27.84, 65.05, 40.57, 53.29, 85.2, 46.4, 90.41, 116.66, 179.68, 122.41, 133.19, 160.14, 102.34, 50.82, 123.2, 62.48, 88.29, 76.63, 122.85, 51.52, 71.68, 112.24 | N, N, N, N, N, N, N, N, N, N, L, L, L, L, L, L, S, S, S, S, N, N, N, N | 153 | 170 | 200 | [7 empty] | 0 | 59 | 0.75417
290 | lowIncome_peakRed_16.0_15.0 | 88.38, 88.73, 27.84, 65.05, 40.57, 53.29, 85.2, 46.4, 90.41, 116.66, 179.68, 122.41, 133.19, 160.14, 102.34, 50.82, 123.2, 62.48, 88.29, 76.63, 122.85, 51.52, 71.68, 112.24 | N, N, N, N, N, N, N, N, N, N, L, L, L, L, L, L, S, S, S, S, N, N, N, N | 162 | 180 | 120 | [7 empty] | 0 | 77 | 0.67917
291 | lowIncome_peakRed_24.0_12.5 | 73.65, 73.94, 23.2, 54.21, 33.81, 44.41, 71.0, 38.67, 75.34, 97.22, 149.73, 102.0, 110.99, 133.45, 85.29, 42.35, 102.67, 52.07, 73.58, 63.86, 102.37, 42.94, 59.73, 93.54 | N, N, N, N, N, N, N, N, N, N, L, L, L, L, L, L, S, S, S, S, N, N, N, N | 108 | 120 | 680 | [7 empty] | 1 | 0 | 1
292 | lowIncome_peakRed_23.0_12.5 | 73.65, 73.94, 23.2, 54.21, 33.81, 44.41, 71.0, 38.67, 75.34, 97.22, 149.73, 102.0, 110.99, 133.45, 85.29, 42.35, 102.67, 52.07, 73.58, 63.86, 102.37, 42.94, 59.73, 93.54 | N, N, N, N, N, N, N, N, N, N, L, L, L, L, L, L, S, S, S, S, N, N, N, N | 117 | 130 | 610 | [7 empty] | 1 | 0 | 1
293 | lowIncome_peakRed_22.0_12.5 | 73.65, 73.94, 23.2, 54.21, 33.81, 44.41, 71.0, 38.67, 75.34, 97.22, 149.73, 102.0, 110.99, 133.45, 85.29, 42.35, 102.67, 52.07, 73.58, 63.86, 102.37, 42.94, 59.73, 93.54 | N, N, N, N, N, N, N, N, N, N, L, L, L, L, L, L, S, S, S, S, N, N, N, N | 117 | 130 | 550 | [7 empty] | 1 | 0 | 1
294 | lowIncome_peakRed_21.0_12.5 | 73.65, 73.94, 23.2, 54.21, 33.81, 44.41, 71.0, 38.67, 75.34, 97.22, 149.73, 102.0, 110.99, 133.45, 85.29, 42.35, 102.67, 52.07, 73.58, 63.86, 102.37, 42.94, 59.73, 93.54 | N, N, N, N, N, N, N, N, N, N, L, L, L, L, L, L, S, S, S, S, N, N, N, N | 126 | 140 | 480 | [7 empty] | 1 | 0 | 1
295 | lowIncome_peakRed_20.0_12.5 | 73.65, 73.94, 23.2, 54.21, 33.81, 44.41, 71.0, 38.67, 75.34, 97.22, 149.73, 102.0, 110.99, 133.45, 85.29, 42.35, 102.67, 52.07, 73.58, 63.86, 102.37, 42.94, 59.73, 93.54 | N, N, N, N, N, N, N, N, N, N, L, L, L, L, L, L, S, S, S, S, N, N, N, N | 135 | 150 | 410 | [7 empty] | 1 | 0 | 1
296 | lowIncome_peakRed_19.0_12.5 | 73.65, 73.94, 23.2, 54.21, 33.81, 44.41, 71.0, 38.67, 75.34, 97.22, 149.73, 102.0, 110.99, 133.45, 85.29, 42.35, 102.67, 52.07, 73.58, 63.86, 102.37, 42.94, 59.73, 93.54 | N, N, N, N, N, N, N, N, N, N, L, L, L, L, L, L, S, S, S, S, N, N, N, N | 144 | 160 | 340 | [7 empty] | 0 | 50 | 0.79167
297 | lowIncome_peakRed_18.0_12.5 | 73.65, 73.94, 23.2, 54.21, 33.81, 44.41, 71.0, 38.67, 75.34, 97.22, 149.73, 102.0, 110.99, 133.45, 85.29, 42.35, 102.67, 52.07, 73.58, 63.86, 102.37, 42.94, 59.73, 93.54 | N, N, N, N, N, N, N, N, N, N, L, L, L, L, L, L, S, S, S, S, N, N, N, N | 144 | 160 | 270 | [7 empty] | 0 | 90 | 0.625
298 | lowIncome_peakRed_17.0_12.5 | 73.65, 73.94, 23.2, 54.21, 33.81, 44.41, 71.0, 38.67, 75.34, 97.22, 149.73, 102.0, 110.99, 133.45, 85.29, 42.35, 102.67, 52.07, 73.58, 63.86, 102.37, 42.94, 59.73, 93.54 | N, N, N, N, N, N, N, N, N, N, L, L, L, L, L, L, S, S, S, S, N, N, N, N | 153 | 170 | 200 | [7 empty] | 0 | 61 | 0.74583
299 | lowIncome_peakRed_16.0_12.5 | 73.65, 73.94, 23.2, 54.21, 33.81, 44.41, 71.0, 38.67, 75.34, 97.22, 149.73, 102.0, 110.99, 133.45, 85.29, 42.35, 102.67, 52.07, 73.58, 63.86, 102.37, 42.94, 59.73, 93.54 | N, N, N, N, N, N, N, N, N, N, L, L, L, L, L, L, S, S, S, S, N, N, N, N | 162 | 180 | 120 | [7 empty] | 0 | 67 | 0.72083