13144 | bayview13144 | 56.3, 74.6, 44.5, 35.8, 49.8, 49.5, 84.7, 153.9, 150.9, 211.8, 102.9, 264.0, 132.3, 111.5, 107.4, 102.0, 139.7, 136.8, 110.4, 86.9, 158.8, 127.7, 80.8, 55.8 | N, N, N, N, L, L, S, S, S, S, L, L, L, L, L, L, L, S, S, S, S, N, N, N | 190 | 209 | 770 | [7 empty] | 1 | 0 | 1
13145 | bayview13145 | 56.3, 74.6, 44.5, 35.8, 49.8, 49.5, 84.7, 153.9, 150.9, 211.8, 102.9, 264.0, 132.3, 111.5, 107.4, 102.0, 139.7, 136.8, 110.4, 86.9, 158.8, 127.7, 80.8, 55.8 | N, N, N, N, L, L, S, S, S, S, L, L, L, L, L, L, L, S, S, S, S, N, N, N | 200 | 220 | 770 | [7 empty] | 1 | 0 | 1
13146 | bayview13146 | 56.3, 74.6, 44.5, 35.8, 49.8, 49.5, 84.7, 153.9, 150.9, 211.8, 102.9, 264.0, 132.3, 111.5, 107.4, 102.0, 139.7, 136.8, 110.4, 86.9, 158.8, 127.7, 80.8, 55.8 | N, N, N, N, L, L, S, S, S, S, L, L, L, L, L, L, L, S, S, S, S, N, N, N | 210 | 231 | 770 | [7 empty] | 1 | 0 | 1
13147 | bayview13147 | 56.3, 74.6, 44.5, 35.8, 49.8, 49.5, 84.7, 153.9, 150.9, 211.8, 102.9, 264.0, 132.3, 111.5, 107.4, 102.0, 139.7, 136.8, 110.4, 86.9, 158.8, 127.7, 80.8, 55.8 | N, N, N, N, L, L, S, S, S, S, L, L, L, L, L, L, L, S, S, S, S, N, N, N | 220 | 242 | 770 | [7 empty] | 1 | 0 | 1
13148 | bayview13148 | 56.3, 74.6, 44.5, 35.8, 49.8, 49.5, 84.7, 153.9, 150.9, 211.8, 102.9, 264.0, 132.3, 111.5, 107.4, 102.0, 139.7, 136.8, 110.4, 86.9, 158.8, 127.7, 80.8, 55.8 | N, N, N, N, L, L, S, S, S, S, L, L, L, L, L, L, L, S, S, S, S, N, N, N | 230 | 253 | 770 | [7 empty] | 1 | 0 | 1
13149 | bayview13149 | 56.3, 74.6, 44.5, 35.8, 49.8, 49.5, 84.7, 153.9, 150.9, 211.8, 102.9, 264.0, 132.3, 111.5, 107.4, 102.0, 139.7, 136.8, 110.4, 86.9, 158.8, 127.7, 80.8, 55.8 | N, N, N, N, L, L, S, S, S, S, L, L, L, L, L, L, L, S, S, S, S, N, N, N | 240 | 264 | 770 | [7 empty] | 1 | 0 | 1
13150 | bayview13150 | 56.3, 74.6, 44.5, 35.8, 49.8, 49.5, 84.7, 153.9, 150.9, 211.8, 102.9, 264.0, 132.3, 111.5, 107.4, 102.0, 139.7, 136.8, 110.4, 86.9, 158.8, 127.7, 80.8, 55.8 | N, N, N, N, L, L, S, S, S, S, L, L, L, L, L, L, L, S, S, S, S, N, N, N | 250 | 275 | 770 | [7 empty] | 1 | 0 | 1
13151 | bayview13151 | 56.3, 74.6, 44.5, 35.8, 49.8, 49.5, 84.7, 153.9, 150.9, 211.8, 102.9, 264.0, 132.3, 111.5, 107.4, 102.0, 139.7, 136.8, 110.4, 86.9, 158.8, 127.7, 80.8, 55.8 | N, N, N, N, L, L, S, S, S, S, L, L, L, L, L, L, L, S, S, S, S, N, N, N | 260 | 286 | 770 | [7 empty] | 1 | 0 | 1
13152 | bayview13152 | 56.3, 74.6, 44.5, 35.8, 49.8, 49.5, 84.7, 153.9, 150.9, 211.8, 102.9, 264.0, 132.3, 111.5, 107.4, 102.0, 139.7, 136.8, 110.4, 86.9, 158.8, 127.7, 80.8, 55.8 | N, N, N, N, L, L, S, S, S, S, L, L, L, L, L, L, L, S, S, S, S, N, N, N | 270 | 297 | 770 | [7 empty] | 1 | 0 | 1
13153 | bayview13153 | 56.3, 74.6, 44.5, 35.8, 49.8, 49.5, 84.7, 153.9, 150.9, 211.8, 102.9, 264.0, 132.3, 111.5, 107.4, 102.0, 139.7, 136.8, 110.4, 86.9, 158.8, 127.7, 80.8, 55.8 | N, N, N, N, L, L, S, S, S, S, L, L, L, L, L, L, L, S, S, S, S, N, N, N | 280 | 308 | 770 | [7 empty] | 1 | 0 | 1
13154 | bayview13154 | 56.3, 74.6, 44.5, 35.8, 49.8, 49.5, 84.7, 153.9, 150.9, 211.8, 102.9, 264.0, 132.3, 111.5, 107.4, 102.0, 139.7, 136.8, 110.4, 86.9, 158.8, 127.7, 80.8, 55.8 | N, N, N, N, L, L, S, S, S, S, L, L, L, L, L, L, L, S, S, S, S, N, N, N | 290 | 319 | 770 | [7 empty] | 1 | 0 | 1
13155 | bayview13155 | 56.3, 74.6, 44.5, 35.8, 49.8, 49.5, 84.7, 153.9, 150.9, 211.8, 102.9, 264.0, 132.3, 111.5, 107.4, 102.0, 139.7, 136.8, 110.4, 86.9, 158.8, 127.7, 80.8, 55.8 | N, N, N, N, L, L, S, S, S, S, L, L, L, L, L, L, L, S, S, S, S, N, N, N | 300 | 330 | 770 | [7 empty] | 1 | 0 | 1
13156 | bayview13156 | 56.3, 74.6, 44.5, 35.8, 49.8, 49.5, 84.7, 153.9, 150.9, 211.8, 102.9, 264.0, 132.3, 111.5, 107.4, 102.0, 139.7, 136.8, 110.4, 86.9, 158.8, 127.7, 80.8, 55.8 | N, N, N, N, L, L, S, S, S, S, L, L, L, L, L, L, L, S, S, S, S, N, N, N | 50 | 55 | 800 | [7 empty] | 0 | 240 | 0.75
13157 | bayview13157 | 56.3, 74.6, 44.5, 35.8, 49.8, 49.5, 84.7, 153.9, 150.9, 211.8, 102.9, 264.0, 132.3, 111.5, 107.4, 102.0, 139.7, 136.8, 110.4, 86.9, 158.8, 127.7, 80.8, 55.8 | N, N, N, N, L, L, S, S, S, S, L, L, L, L, L, L, L, S, S, S, S, N, N, N | 60 | 66 | 800 | [7 empty] | 0 | 240 | 0.75
13158 | bayview13158 | 56.3, 74.6, 44.5, 35.8, 49.8, 49.5, 84.7, 153.9, 150.9, 211.8, 102.9, 264.0, 132.3, 111.5, 107.4, 102.0, 139.7, 136.8, 110.4, 86.9, 158.8, 127.7, 80.8, 55.8 | N, N, N, N, L, L, S, S, S, S, L, L, L, L, L, L, L, S, S, S, S, N, N, N | 70 | 77 | 800 | [7 empty] | 0 | 240 | 0.75
13159 | bayview13159 | 56.3, 74.6, 44.5, 35.8, 49.8, 49.5, 84.7, 153.9, 150.9, 211.8, 102.9, 264.0, 132.3, 111.5, 107.4, 102.0, 139.7, 136.8, 110.4, 86.9, 158.8, 127.7, 80.8, 55.8 | N, N, N, N, L, L, S, S, S, S, L, L, L, L, L, L, L, S, S, S, S, N, N, N | 80 | 88 | 800 | [7 empty] | 0 | 184 | 0.80833
13160 | bayview13160 | 56.3, 74.6, 44.5, 35.8, 49.8, 49.5, 84.7, 153.9, 150.9, 211.8, 102.9, 264.0, 132.3, 111.5, 107.4, 102.0, 139.7, 136.8, 110.4, 86.9, 158.8, 127.7, 80.8, 55.8 | N, N, N, N, L, L, S, S, S, S, L, L, L, L, L, L, L, S, S, S, S, N, N, N | 90 | 99 | 800 | [7 empty] | 0 | 100 | 0.89583
13161 | bayview13161 | 56.3, 74.6, 44.5, 35.8, 49.8, 49.5, 84.7, 153.9, 150.9, 211.8, 102.9, 264.0, 132.3, 111.5, 107.4, 102.0, 139.7, 136.8, 110.4, 86.9, 158.8, 127.7, 80.8, 55.8 | N, N, N, N, L, L, S, S, S, S, L, L, L, L, L, L, L, S, S, S, S, N, N, N | 100 | 110 | 800 | [7 empty] | 0 | 26 | 0.97292
13162 | bayview13162 | 56.3, 74.6, 44.5, 35.8, 49.8, 49.5, 84.7, 153.9, 150.9, 211.8, 102.9, 264.0, 132.3, 111.5, 107.4, 102.0, 139.7, 136.8, 110.4, 86.9, 158.8, 127.7, 80.8, 55.8 | N, N, N, N, L, L, S, S, S, S, L, L, L, L, L, L, L, S, S, S, S, N, N, N | 110 | 121 | 800 | [7 empty] | 1 | 0 | 1
13163 | bayview13163 | 56.3, 74.6, 44.5, 35.8, 49.8, 49.5, 84.7, 153.9, 150.9, 211.8, 102.9, 264.0, 132.3, 111.5, 107.4, 102.0, 139.7, 136.8, 110.4, 86.9, 158.8, 127.7, 80.8, 55.8 | N, N, N, N, L, L, S, S, S, S, L, L, L, L, L, L, L, S, S, S, S, N, N, N | 120 | 132 | 800 | [7 empty] | 1 | 0 | 1
13164 | bayview13164 | 56.3, 74.6, 44.5, 35.8, 49.8, 49.5, 84.7, 153.9, 150.9, 211.8, 102.9, 264.0, 132.3, 111.5, 107.4, 102.0, 139.7, 136.8, 110.4, 86.9, 158.8, 127.7, 80.8, 55.8 | N, N, N, N, L, L, S, S, S, S, L, L, L, L, L, L, L, S, S, S, S, N, N, N | 130 | 143 | 800 | [7 empty] | 1 | 0 | 1
13165 | bayview13165 | 56.3, 74.6, 44.5, 35.8, 49.8, 49.5, 84.7, 153.9, 150.9, 211.8, 102.9, 264.0, 132.3, 111.5, 107.4, 102.0, 139.7, 136.8, 110.4, 86.9, 158.8, 127.7, 80.8, 55.8 | N, N, N, N, L, L, S, S, S, S, L, L, L, L, L, L, L, S, S, S, S, N, N, N | 140 | 154 | 800 | [7 empty] | 1 | 0 | 1
13166 | bayview13166 | 56.3, 74.6, 44.5, 35.8, 49.8, 49.5, 84.7, 153.9, 150.9, 211.8, 102.9, 264.0, 132.3, 111.5, 107.4, 102.0, 139.7, 136.8, 110.4, 86.9, 158.8, 127.7, 80.8, 55.8 | N, N, N, N, L, L, S, S, S, S, L, L, L, L, L, L, L, S, S, S, S, N, N, N | 150 | 165 | 800 | [7 empty] | 1 | 0 | 1
13167 | bayview13167 | 56.3, 74.6, 44.5, 35.8, 49.8, 49.5, 84.7, 153.9, 150.9, 211.8, 102.9, 264.0, 132.3, 111.5, 107.4, 102.0, 139.7, 136.8, 110.4, 86.9, 158.8, 127.7, 80.8, 55.8 | N, N, N, N, L, L, S, S, S, S, L, L, L, L, L, L, L, S, S, S, S, N, N, N | 160 | 176 | 800 | [7 empty] | 1 | 0 | 1
13168 | bayview13168 | 56.3, 74.6, 44.5, 35.8, 49.8, 49.5, 84.7, 153.9, 150.9, 211.8, 102.9, 264.0, 132.3, 111.5, 107.4, 102.0, 139.7, 136.8, 110.4, 86.9, 158.8, 127.7, 80.8, 55.8 | N, N, N, N, L, L, S, S, S, S, L, L, L, L, L, L, L, S, S, S, S, N, N, N | 170 | 187 | 800 | [7 empty] | 1 | 0 | 1
13169 | bayview13169 | 56.3, 74.6, 44.5, 35.8, 49.8, 49.5, 84.7, 153.9, 150.9, 211.8, 102.9, 264.0, 132.3, 111.5, 107.4, 102.0, 139.7, 136.8, 110.4, 86.9, 158.8, 127.7, 80.8, 55.8 | N, N, N, N, L, L, S, S, S, S, L, L, L, L, L, L, L, S, S, S, S, N, N, N | 180 | 198 | 800 | [7 empty] | 1 | 0 | 1
13170 | bayview13170 | 56.3, 74.6, 44.5, 35.8, 49.8, 49.5, 84.7, 153.9, 150.9, 211.8, 102.9, 264.0, 132.3, 111.5, 107.4, 102.0, 139.7, 136.8, 110.4, 86.9, 158.8, 127.7, 80.8, 55.8 | N, N, N, N, L, L, S, S, S, S, L, L, L, L, L, L, L, S, S, S, S, N, N, N | 190 | 209 | 800 | [7 empty] | 1 | 0 | 1
13171 | bayview13171 | 56.3, 74.6, 44.5, 35.8, 49.8, 49.5, 84.7, 153.9, 150.9, 211.8, 102.9, 264.0, 132.3, 111.5, 107.4, 102.0, 139.7, 136.8, 110.4, 86.9, 158.8, 127.7, 80.8, 55.8 | N, N, N, N, L, L, S, S, S, S, L, L, L, L, L, L, L, S, S, S, S, N, N, N | 200 | 220 | 800 | [7 empty] | 1 | 0 | 1
13172 | bayview13172 | 56.3, 74.6, 44.5, 35.8, 49.8, 49.5, 84.7, 153.9, 150.9, 211.8, 102.9, 264.0, 132.3, 111.5, 107.4, 102.0, 139.7, 136.8, 110.4, 86.9, 158.8, 127.7, 80.8, 55.8 | N, N, N, N, L, L, S, S, S, S, L, L, L, L, L, L, L, S, S, S, S, N, N, N | 210 | 231 | 800 | [7 empty] | 1 | 0 | 1
13173 | bayview13173 | 56.3, 74.6, 44.5, 35.8, 49.8, 49.5, 84.7, 153.9, 150.9, 211.8, 102.9, 264.0, 132.3, 111.5, 107.4, 102.0, 139.7, 136.8, 110.4, 86.9, 158.8, 127.7, 80.8, 55.8 | N, N, N, N, L, L, S, S, S, S, L, L, L, L, L, L, L, S, S, S, S, N, N, N | 220 | 242 | 800 | [7 empty] | 1 | 0 | 1
13174 | bayview13174 | 56.3, 74.6, 44.5, 35.8, 49.8, 49.5, 84.7, 153.9, 150.9, 211.8, 102.9, 264.0, 132.3, 111.5, 107.4, 102.0, 139.7, 136.8, 110.4, 86.9, 158.8, 127.7, 80.8, 55.8 | N, N, N, N, L, L, S, S, S, S, L, L, L, L, L, L, L, S, S, S, S, N, N, N | 230 | 253 | 800 | [7 empty] | 1 | 0 | 1
13175 | bayview13175 | 56.3, 74.6, 44.5, 35.8, 49.8, 49.5, 84.7, 153.9, 150.9, 211.8, 102.9, 264.0, 132.3, 111.5, 107.4, 102.0, 139.7, 136.8, 110.4, 86.9, 158.8, 127.7, 80.8, 55.8 | N, N, N, N, L, L, S, S, S, S, L, L, L, L, L, L, L, S, S, S, S, N, N, N | 240 | 264 | 800 | [7 empty] | 1 | 0 | 1
13176 | bayview13176 | 56.3, 74.6, 44.5, 35.8, 49.8, 49.5, 84.7, 153.9, 150.9, 211.8, 102.9, 264.0, 132.3, 111.5, 107.4, 102.0, 139.7, 136.8, 110.4, 86.9, 158.8, 127.7, 80.8, 55.8 | N, N, N, N, L, L, S, S, S, S, L, L, L, L, L, L, L, S, S, S, S, N, N, N | 250 | 275 | 800 | [7 empty] | 1 | 0 | 1
13177 | bayview13177 | 56.3, 74.6, 44.5, 35.8, 49.8, 49.5, 84.7, 153.9, 150.9, 211.8, 102.9, 264.0, 132.3, 111.5, 107.4, 102.0, 139.7, 136.8, 110.4, 86.9, 158.8, 127.7, 80.8, 55.8 | N, N, N, N, L, L, S, S, S, S, L, L, L, L, L, L, L, S, S, S, S, N, N, N | 260 | 286 | 800 | [7 empty] | 1 | 0 | 1
13178 | bayview13178 | 56.3, 74.6, 44.5, 35.8, 49.8, 49.5, 84.7, 153.9, 150.9, 211.8, 102.9, 264.0, 132.3, 111.5, 107.4, 102.0, 139.7, 136.8, 110.4, 86.9, 158.8, 127.7, 80.8, 55.8 | N, N, N, N, L, L, S, S, S, S, L, L, L, L, L, L, L, S, S, S, S, N, N, N | 270 | 297 | 800 | [7 empty] | 1 | 0 | 1
13179 | bayview13179 | 56.3, 74.6, 44.5, 35.8, 49.8, 49.5, 84.7, 153.9, 150.9, 211.8, 102.9, 264.0, 132.3, 111.5, 107.4, 102.0, 139.7, 136.8, 110.4, 86.9, 158.8, 127.7, 80.8, 55.8 | N, N, N, N, L, L, S, S, S, S, L, L, L, L, L, L, L, S, S, S, S, N, N, N | 280 | 308 | 800 | [7 empty] | 1 | 0 | 1
13180 | bayview13180 | 56.3, 74.6, 44.5, 35.8, 49.8, 49.5, 84.7, 153.9, 150.9, 211.8, 102.9, 264.0, 132.3, 111.5, 107.4, 102.0, 139.7, 136.8, 110.4, 86.9, 158.8, 127.7, 80.8, 55.8 | N, N, N, N, L, L, S, S, S, S, L, L, L, L, L, L, L, S, S, S, S, N, N, N | 290 | 319 | 800 | [7 empty] | 1 | 0 | 1
13181 | bayview13181 | 56.3, 74.6, 44.5, 35.8, 49.8, 49.5, 84.7, 153.9, 150.9, 211.8, 102.9, 264.0, 132.3, 111.5, 107.4, 102.0, 139.7, 136.8, 110.4, 86.9, 158.8, 127.7, 80.8, 55.8 | N, N, N, N, L, L, S, S, S, S, L, L, L, L, L, L, L, S, S, S, S, N, N, N | 300 | 330 | 800 | [7 empty] | 1 | 0 | 1
13182 | bayview13182 | 56.3, 74.6, 44.5, 35.8, 49.8, 49.5, 84.7, 153.9, 150.9, 211.8, 102.9, 264.0, 132.3, 111.5, 107.4, 102.0, 139.7, 136.8, 110.4, 86.9, 158.8, 127.7, 80.8, 55.8 | N, N, N, N, L, L, S, S, S, S, L, L, L, L, L, L, L, S, S, S, S, N, N, N | 50 | 55 | 830 | [7 empty] | 0 | 240 | 0.75
13183 | bayview13183 | 56.3, 74.6, 44.5, 35.8, 49.8, 49.5, 84.7, 153.9, 150.9, 211.8, 102.9, 264.0, 132.3, 111.5, 107.4, 102.0, 139.7, 136.8, 110.4, 86.9, 158.8, 127.7, 80.8, 55.8 | N, N, N, N, L, L, S, S, S, S, L, L, L, L, L, L, L, S, S, S, S, N, N, N | 60 | 66 | 830 | [7 empty] | 0 | 240 | 0.75
13184 | bayview13184 | 56.3, 74.6, 44.5, 35.8, 49.8, 49.5, 84.7, 153.9, 150.9, 211.8, 102.9, 264.0, 132.3, 111.5, 107.4, 102.0, 139.7, 136.8, 110.4, 86.9, 158.8, 127.7, 80.8, 55.8 | N, N, N, N, L, L, S, S, S, S, L, L, L, L, L, L, L, S, S, S, S, N, N, N | 70 | 77 | 830 | [7 empty] | 0 | 237 | 0.75313
13185 | bayview13185 | 56.3, 74.6, 44.5, 35.8, 49.8, 49.5, 84.7, 153.9, 150.9, 211.8, 102.9, 264.0, 132.3, 111.5, 107.4, 102.0, 139.7, 136.8, 110.4, 86.9, 158.8, 127.7, 80.8, 55.8 | N, N, N, N, L, L, S, S, S, S, L, L, L, L, L, L, L, S, S, S, S, N, N, N | 80 | 88 | 830 | [7 empty] | 0 | 169 | 0.82396
13186 | bayview13186 | 56.3, 74.6, 44.5, 35.8, 49.8, 49.5, 84.7, 153.9, 150.9, 211.8, 102.9, 264.0, 132.3, 111.5, 107.4, 102.0, 139.7, 136.8, 110.4, 86.9, 158.8, 127.7, 80.8, 55.8 | N, N, N, N, L, L, S, S, S, S, L, L, L, L, L, L, L, S, S, S, S, N, N, N | 90 | 99 | 830 | [7 empty] | 0 | 79 | 0.91771
13187 | bayview13187 | 56.3, 74.6, 44.5, 35.8, 49.8, 49.5, 84.7, 153.9, 150.9, 211.8, 102.9, 264.0, 132.3, 111.5, 107.4, 102.0, 139.7, 136.8, 110.4, 86.9, 158.8, 127.7, 80.8, 55.8 | N, N, N, N, L, L, S, S, S, S, L, L, L, L, L, L, L, S, S, S, S, N, N, N | 100 | 110 | 830 | [7 empty] | 0 | 15 | 0.98438
13188 | bayview13188 | 56.3, 74.6, 44.5, 35.8, 49.8, 49.5, 84.7, 153.9, 150.9, 211.8, 102.9, 264.0, 132.3, 111.5, 107.4, 102.0, 139.7, 136.8, 110.4, 86.9, 158.8, 127.7, 80.8, 55.8 | N, N, N, N, L, L, S, S, S, S, L, L, L, L, L, L, L, S, S, S, S, N, N, N | 110 | 121 | 830 | [7 empty] | 1 | 0 | 1
13189 | bayview13189 | 56.3, 74.6, 44.5, 35.8, 49.8, 49.5, 84.7, 153.9, 150.9, 211.8, 102.9, 264.0, 132.3, 111.5, 107.4, 102.0, 139.7, 136.8, 110.4, 86.9, 158.8, 127.7, 80.8, 55.8 | N, N, N, N, L, L, S, S, S, S, L, L, L, L, L, L, L, S, S, S, S, N, N, N | 120 | 132 | 830 | [7 empty] | 1 | 0 | 1
13190 | bayview13190 | 56.3, 74.6, 44.5, 35.8, 49.8, 49.5, 84.7, 153.9, 150.9, 211.8, 102.9, 264.0, 132.3, 111.5, 107.4, 102.0, 139.7, 136.8, 110.4, 86.9, 158.8, 127.7, 80.8, 55.8 | N, N, N, N, L, L, S, S, S, S, L, L, L, L, L, L, L, S, S, S, S, N, N, N | 130 | 143 | 830 | [7 empty] | 1 | 0 | 1
13191 | bayview13191 | 56.3, 74.6, 44.5, 35.8, 49.8, 49.5, 84.7, 153.9, 150.9, 211.8, 102.9, 264.0, 132.3, 111.5, 107.4, 102.0, 139.7, 136.8, 110.4, 86.9, 158.8, 127.7, 80.8, 55.8 | N, N, N, N, L, L, S, S, S, S, L, L, L, L, L, L, L, S, S, S, S, N, N, N | 140 | 154 | 830 | [7 empty] | 1 | 0 | 1
13192 | bayview13192 | 56.3, 74.6, 44.5, 35.8, 49.8, 49.5, 84.7, 153.9, 150.9, 211.8, 102.9, 264.0, 132.3, 111.5, 107.4, 102.0, 139.7, 136.8, 110.4, 86.9, 158.8, 127.7, 80.8, 55.8 | N, N, N, N, L, L, S, S, S, S, L, L, L, L, L, L, L, S, S, S, S, N, N, N | 150 | 165 | 830 | [7 empty] | 1 | 0 | 1
13193 | bayview13193 | 56.3, 74.6, 44.5, 35.8, 49.8, 49.5, 84.7, 153.9, 150.9, 211.8, 102.9, 264.0, 132.3, 111.5, 107.4, 102.0, 139.7, 136.8, 110.4, 86.9, 158.8, 127.7, 80.8, 55.8 | N, N, N, N, L, L, S, S, S, S, L, L, L, L, L, L, L, S, S, S, S, N, N, N | 160 | 176 | 830 | [7 empty] | 1 | 0 | 1
13194 | bayview13194 | 56.3, 74.6, 44.5, 35.8, 49.8, 49.5, 84.7, 153.9, 150.9, 211.8, 102.9, 264.0, 132.3, 111.5, 107.4, 102.0, 139.7, 136.8, 110.4, 86.9, 158.8, 127.7, 80.8, 55.8 | N, N, N, N, L, L, S, S, S, S, L, L, L, L, L, L, L, S, S, S, S, N, N, N | 170 | 187 | 830 | [7 empty] | 1 | 0 | 1
13195 | bayview13195 | 56.3, 74.6, 44.5, 35.8, 49.8, 49.5, 84.7, 153.9, 150.9, 211.8, 102.9, 264.0, 132.3, 111.5, 107.4, 102.0, 139.7, 136.8, 110.4, 86.9, 158.8, 127.7, 80.8, 55.8 | N, N, N, N, L, L, S, S, S, S, L, L, L, L, L, L, L, S, S, S, S, N, N, N | 180 | 198 | 830 | [7 empty] | 1 | 0 | 1
13196 | bayview13196 | 56.3, 74.6, 44.5, 35.8, 49.8, 49.5, 84.7, 153.9, 150.9, 211.8, 102.9, 264.0, 132.3, 111.5, 107.4, 102.0, 139.7, 136.8, 110.4, 86.9, 158.8, 127.7, 80.8, 55.8 | N, N, N, N, L, L, S, S, S, S, L, L, L, L, L, L, L, S, S, S, S, N, N, N | 190 | 209 | 830 | [7 empty] | 1 | 0 | 1
13197 | bayview13197 | 56.3, 74.6, 44.5, 35.8, 49.8, 49.5, 84.7, 153.9, 150.9, 211.8, 102.9, 264.0, 132.3, 111.5, 107.4, 102.0, 139.7, 136.8, 110.4, 86.9, 158.8, 127.7, 80.8, 55.8 | N, N, N, N, L, L, S, S, S, S, L, L, L, L, L, L, L, S, S, S, S, N, N, N | 200 | 220 | 830 | [7 empty] | 1 | 0 | 1
13198 | bayview13198 | 56.3, 74.6, 44.5, 35.8, 49.8, 49.5, 84.7, 153.9, 150.9, 211.8, 102.9, 264.0, 132.3, 111.5, 107.4, 102.0, 139.7, 136.8, 110.4, 86.9, 158.8, 127.7, 80.8, 55.8 | N, N, N, N, L, L, S, S, S, S, L, L, L, L, L, L, L, S, S, S, S, N, N, N | 210 | 231 | 830 | [7 empty] | 1 | 0 | 1
13199 | bayview13199 | 56.3, 74.6, 44.5, 35.8, 49.8, 49.5, 84.7, 153.9, 150.9, 211.8, 102.9, 264.0, 132.3, 111.5, 107.4, 102.0, 139.7, 136.8, 110.4, 86.9, 158.8, 127.7, 80.8, 55.8 | N, N, N, N, L, L, S, S, S, S, L, L, L, L, L, L, L, S, S, S, S, N, N, N | 220 | 242 | 830 | [7 empty] | 1 | 0 | 1
13200 | bayview13200 | 56.3, 74.6, 44.5, 35.8, 49.8, 49.5, 84.7, 153.9, 150.9, 211.8, 102.9, 264.0, 132.3, 111.5, 107.4, 102.0, 139.7, 136.8, 110.4, 86.9, 158.8, 127.7, 80.8, 55.8 | N, N, N, N, L, L, S, S, S, S, L, L, L, L, L, L, L, S, S, S, S, N, N, N | 230 | 253 | 830 | [7 empty] | 1 | 0 | 1
13201 | bayview13201 | 56.3, 74.6, 44.5, 35.8, 49.8, 49.5, 84.7, 153.9, 150.9, 211.8, 102.9, 264.0, 132.3, 111.5, 107.4, 102.0, 139.7, 136.8, 110.4, 86.9, 158.8, 127.7, 80.8, 55.8 | N, N, N, N, L, L, S, S, S, S, L, L, L, L, L, L, L, S, S, S, S, N, N, N | 240 | 264 | 830 | [7 empty] | 1 | 0 | 1
13202 | bayview13202 | 56.3, 74.6, 44.5, 35.8, 49.8, 49.5, 84.7, 153.9, 150.9, 211.8, 102.9, 264.0, 132.3, 111.5, 107.4, 102.0, 139.7, 136.8, 110.4, 86.9, 158.8, 127.7, 80.8, 55.8 | N, N, N, N, L, L, S, S, S, S, L, L, L, L, L, L, L, S, S, S, S, N, N, N | 250 | 275 | 830 | [7 empty] | 1 | 0 | 1
13203 | bayview13203 | 56.3, 74.6, 44.5, 35.8, 49.8, 49.5, 84.7, 153.9, 150.9, 211.8, 102.9, 264.0, 132.3, 111.5, 107.4, 102.0, 139.7, 136.8, 110.4, 86.9, 158.8, 127.7, 80.8, 55.8 | N, N, N, N, L, L, S, S, S, S, L, L, L, L, L, L, L, S, S, S, S, N, N, N | 260 | 286 | 830 | [7 empty] | 1 | 0 | 1
13204 | bayview13204 | 56.3, 74.6, 44.5, 35.8, 49.8, 49.5, 84.7, 153.9, 150.9, 211.8, 102.9, 264.0, 132.3, 111.5, 107.4, 102.0, 139.7, 136.8, 110.4, 86.9, 158.8, 127.7, 80.8, 55.8 | N, N, N, N, L, L, S, S, S, S, L, L, L, L, L, L, L, S, S, S, S, N, N, N | 270 | 297 | 830 | [7 empty] | 1 | 0 | 1
13205 | bayview13205 | 56.3, 74.6, 44.5, 35.8, 49.8, 49.5, 84.7, 153.9, 150.9, 211.8, 102.9, 264.0, 132.3, 111.5, 107.4, 102.0, 139.7, 136.8, 110.4, 86.9, 158.8, 127.7, 80.8, 55.8 | N, N, N, N, L, L, S, S, S, S, L, L, L, L, L, L, L, S, S, S, S, N, N, N | 280 | 308 | 830 | [7 empty] | 1 | 0 | 1
13206 | bayview13206 | 56.3, 74.6, 44.5, 35.8, 49.8, 49.5, 84.7, 153.9, 150.9, 211.8, 102.9, 264.0, 132.3, 111.5, 107.4, 102.0, 139.7, 136.8, 110.4, 86.9, 158.8, 127.7, 80.8, 55.8 | N, N, N, N, L, L, S, S, S, S, L, L, L, L, L, L, L, S, S, S, S, N, N, N | 290 | 319 | 830 | [7 empty] | 1 | 0 | 1
13207 | bayview13207 | 56.3, 74.6, 44.5, 35.8, 49.8, 49.5, 84.7, 153.9, 150.9, 211.8, 102.9, 264.0, 132.3, 111.5, 107.4, 102.0, 139.7, 136.8, 110.4, 86.9, 158.8, 127.7, 80.8, 55.8 | N, N, N, N, L, L, S, S, S, S, L, L, L, L, L, L, L, S, S, S, S, N, N, N | 300 | 330 | 830 | [7 empty] | 1 | 0 | 1
13208 | bayview13208 | 56.3, 74.6, 44.5, 35.8, 49.8, 49.5, 84.7, 153.9, 150.9, 211.8, 102.9, 264.0, 132.3, 111.5, 107.4, 102.0, 139.7, 136.8, 110.4, 86.9, 158.8, 127.7, 80.8, 55.8 | N, N, N, N, L, L, S, S, S, S, L, L, L, L, L, L, L, S, S, S, S, N, N, N | 50 | 55 | 860 | [7 empty] | 0 | 240 | 0.75
13209 | bayview13209 | 56.3, 74.6, 44.5, 35.8, 49.8, 49.5, 84.7, 153.9, 150.9, 211.8, 102.9, 264.0, 132.3, 111.5, 107.4, 102.0, 139.7, 136.8, 110.4, 86.9, 158.8, 127.7, 80.8, 55.8 | N, N, N, N, L, L, S, S, S, S, L, L, L, L, L, L, L, S, S, S, S, N, N, N | 60 | 66 | 860 | [7 empty] | 0 | 240 | 0.75
13210 | bayview13210 | 56.3, 74.6, 44.5, 35.8, 49.8, 49.5, 84.7, 153.9, 150.9, 211.8, 102.9, 264.0, 132.3, 111.5, 107.4, 102.0, 139.7, 136.8, 110.4, 86.9, 158.8, 127.7, 80.8, 55.8 | N, N, N, N, L, L, S, S, S, S, L, L, L, L, L, L, L, S, S, S, S, N, N, N | 70 | 77 | 860 | [7 empty] | 0 | 224 | 0.76667
13211 | bayview13211 | 56.3, 74.6, 44.5, 35.8, 49.8, 49.5, 84.7, 153.9, 150.9, 211.8, 102.9, 264.0, 132.3, 111.5, 107.4, 102.0, 139.7, 136.8, 110.4, 86.9, 158.8, 127.7, 80.8, 55.8 | N, N, N, N, L, L, S, S, S, S, L, L, L, L, L, L, L, S, S, S, S, N, N, N | 80 | 88 | 860 | [7 empty] | 0 | 152 | 0.84167
13212 | bayview13212 | 56.3, 74.6, 44.5, 35.8, 49.8, 49.5, 84.7, 153.9, 150.9, 211.8, 102.9, 264.0, 132.3, 111.5, 107.4, 102.0, 139.7, 136.8, 110.4, 86.9, 158.8, 127.7, 80.8, 55.8 | N, N, N, N, L, L, S, S, S, S, L, L, L, L, L, L, L, S, S, S, S, N, N, N | 90 | 99 | 860 | [7 empty] | 0 | 59 | 0.93854
13213 | bayview13213 | 56.3, 74.6, 44.5, 35.8, 49.8, 49.5, 84.7, 153.9, 150.9, 211.8, 102.9, 264.0, 132.3, 111.5, 107.4, 102.0, 139.7, 136.8, 110.4, 86.9, 158.8, 127.7, 80.8, 55.8 | N, N, N, N, L, L, S, S, S, S, L, L, L, L, L, L, L, S, S, S, S, N, N, N | 100 | 110 | 860 | [7 empty] | 0 | 3 | 0.99687
13214 | bayview13214 | 56.3, 74.6, 44.5, 35.8, 49.8, 49.5, 84.7, 153.9, 150.9, 211.8, 102.9, 264.0, 132.3, 111.5, 107.4, 102.0, 139.7, 136.8, 110.4, 86.9, 158.8, 127.7, 80.8, 55.8 | N, N, N, N, L, L, S, S, S, S, L, L, L, L, L, L, L, S, S, S, S, N, N, N | 110 | 121 | 860 | [7 empty] | 1 | 0 | 1
13215 | bayview13215 | 56.3, 74.6, 44.5, 35.8, 49.8, 49.5, 84.7, 153.9, 150.9, 211.8, 102.9, 264.0, 132.3, 111.5, 107.4, 102.0, 139.7, 136.8, 110.4, 86.9, 158.8, 127.7, 80.8, 55.8 | N, N, N, N, L, L, S, S, S, S, L, L, L, L, L, L, L, S, S, S, S, N, N, N | 120 | 132 | 860 | [7 empty] | 1 | 0 | 1
13216 | bayview13216 | 56.3, 74.6, 44.5, 35.8, 49.8, 49.5, 84.7, 153.9, 150.9, 211.8, 102.9, 264.0, 132.3, 111.5, 107.4, 102.0, 139.7, 136.8, 110.4, 86.9, 158.8, 127.7, 80.8, 55.8 | N, N, N, N, L, L, S, S, S, S, L, L, L, L, L, L, L, S, S, S, S, N, N, N | 130 | 143 | 860 | [7 empty] | 1 | 0 | 1
13217 | bayview13217 | 56.3, 74.6, 44.5, 35.8, 49.8, 49.5, 84.7, 153.9, 150.9, 211.8, 102.9, 264.0, 132.3, 111.5, 107.4, 102.0, 139.7, 136.8, 110.4, 86.9, 158.8, 127.7, 80.8, 55.8 | N, N, N, N, L, L, S, S, S, S, L, L, L, L, L, L, L, S, S, S, S, N, N, N | 140 | 154 | 860 | [7 empty] | 1 | 0 | 1
13218 | bayview13218 | 56.3, 74.6, 44.5, 35.8, 49.8, 49.5, 84.7, 153.9, 150.9, 211.8, 102.9, 264.0, 132.3, 111.5, 107.4, 102.0, 139.7, 136.8, 110.4, 86.9, 158.8, 127.7, 80.8, 55.8 | N, N, N, N, L, L, S, S, S, S, L, L, L, L, L, L, L, S, S, S, S, N, N, N | 150 | 165 | 860 | [7 empty] | 1 | 0 | 1
13219 | bayview13219 | 56.3, 74.6, 44.5, 35.8, 49.8, 49.5, 84.7, 153.9, 150.9, 211.8, 102.9, 264.0, 132.3, 111.5, 107.4, 102.0, 139.7, 136.8, 110.4, 86.9, 158.8, 127.7, 80.8, 55.8 | N, N, N, N, L, L, S, S, S, S, L, L, L, L, L, L, L, S, S, S, S, N, N, N | 160 | 176 | 860 | [7 empty] | 1 | 0 | 1
13220 | bayview13220 | 56.3, 74.6, 44.5, 35.8, 49.8, 49.5, 84.7, 153.9, 150.9, 211.8, 102.9, 264.0, 132.3, 111.5, 107.4, 102.0, 139.7, 136.8, 110.4, 86.9, 158.8, 127.7, 80.8, 55.8 | N, N, N, N, L, L, S, S, S, S, L, L, L, L, L, L, L, S, S, S, S, N, N, N | 170 | 187 | 860 | [7 empty] | 1 | 0 | 1
13221 | bayview13221 | 56.3, 74.6, 44.5, 35.8, 49.8, 49.5, 84.7, 153.9, 150.9, 211.8, 102.9, 264.0, 132.3, 111.5, 107.4, 102.0, 139.7, 136.8, 110.4, 86.9, 158.8, 127.7, 80.8, 55.8 | N, N, N, N, L, L, S, S, S, S, L, L, L, L, L, L, L, S, S, S, S, N, N, N | 180 | 198 | 860 | [7 empty] | 1 | 0 | 1
13222 | bayview13222 | 56.3, 74.6, 44.5, 35.8, 49.8, 49.5, 84.7, 153.9, 150.9, 211.8, 102.9, 264.0, 132.3, 111.5, 107.4, 102.0, 139.7, 136.8, 110.4, 86.9, 158.8, 127.7, 80.8, 55.8 | N, N, N, N, L, L, S, S, S, S, L, L, L, L, L, L, L, S, S, S, S, N, N, N | 190 | 209 | 860 | [7 empty] | 1 | 0 | 1
13223 | bayview13223 | 56.3, 74.6, 44.5, 35.8, 49.8, 49.5, 84.7, 153.9, 150.9, 211.8, 102.9, 264.0, 132.3, 111.5, 107.4, 102.0, 139.7, 136.8, 110.4, 86.9, 158.8, 127.7, 80.8, 55.8 | N, N, N, N, L, L, S, S, S, S, L, L, L, L, L, L, L, S, S, S, S, N, N, N | 200 | 220 | 860 | [7 empty] | 1 | 0 | 1
13224 | bayview13224 | 56.3, 74.6, 44.5, 35.8, 49.8, 49.5, 84.7, 153.9, 150.9, 211.8, 102.9, 264.0, 132.3, 111.5, 107.4, 102.0, 139.7, 136.8, 110.4, 86.9, 158.8, 127.7, 80.8, 55.8 | N, N, N, N, L, L, S, S, S, S, L, L, L, L, L, L, L, S, S, S, S, N, N, N | 210 | 231 | 860 | [7 empty] | 1 | 0 | 1
13225 | bayview13225 | 56.3, 74.6, 44.5, 35.8, 49.8, 49.5, 84.7, 153.9, 150.9, 211.8, 102.9, 264.0, 132.3, 111.5, 107.4, 102.0, 139.7, 136.8, 110.4, 86.9, 158.8, 127.7, 80.8, 55.8 | N, N, N, N, L, L, S, S, S, S, L, L, L, L, L, L, L, S, S, S, S, N, N, N | 220 | 242 | 860 | [7 empty] | 1 | 0 | 1
13226 | bayview13226 | 56.3, 74.6, 44.5, 35.8, 49.8, 49.5, 84.7, 153.9, 150.9, 211.8, 102.9, 264.0, 132.3, 111.5, 107.4, 102.0, 139.7, 136.8, 110.4, 86.9, 158.8, 127.7, 80.8, 55.8 | N, N, N, N, L, L, S, S, S, S, L, L, L, L, L, L, L, S, S, S, S, N, N, N | 230 | 253 | 860 | [7 empty] | 1 | 0 | 1
13227 | bayview13227 | 56.3, 74.6, 44.5, 35.8, 49.8, 49.5, 84.7, 153.9, 150.9, 211.8, 102.9, 264.0, 132.3, 111.5, 107.4, 102.0, 139.7, 136.8, 110.4, 86.9, 158.8, 127.7, 80.8, 55.8 | N, N, N, N, L, L, S, S, S, S, L, L, L, L, L, L, L, S, S, S, S, N, N, N | 240 | 264 | 860 | [7 empty] | 1 | 0 | 1
13228 | bayview13228 | 56.3, 74.6, 44.5, 35.8, 49.8, 49.5, 84.7, 153.9, 150.9, 211.8, 102.9, 264.0, 132.3, 111.5, 107.4, 102.0, 139.7, 136.8, 110.4, 86.9, 158.8, 127.7, 80.8, 55.8 | N, N, N, N, L, L, S, S, S, S, L, L, L, L, L, L, L, S, S, S, S, N, N, N | 250 | 275 | 860 | [7 empty] | 1 | 0 | 1
13229 | bayview13229 | 56.3, 74.6, 44.5, 35.8, 49.8, 49.5, 84.7, 153.9, 150.9, 211.8, 102.9, 264.0, 132.3, 111.5, 107.4, 102.0, 139.7, 136.8, 110.4, 86.9, 158.8, 127.7, 80.8, 55.8 | N, N, N, N, L, L, S, S, S, S, L, L, L, L, L, L, L, S, S, S, S, N, N, N | 260 | 286 | 860 | [7 empty] | 1 | 0 | 1
13230 | bayview13230 | 56.3, 74.6, 44.5, 35.8, 49.8, 49.5, 84.7, 153.9, 150.9, 211.8, 102.9, 264.0, 132.3, 111.5, 107.4, 102.0, 139.7, 136.8, 110.4, 86.9, 158.8, 127.7, 80.8, 55.8 | N, N, N, N, L, L, S, S, S, S, L, L, L, L, L, L, L, S, S, S, S, N, N, N | 270 | 297 | 860 | [7 empty] | 1 | 0 | 1
13231 | bayview13231 | 56.3, 74.6, 44.5, 35.8, 49.8, 49.5, 84.7, 153.9, 150.9, 211.8, 102.9, 264.0, 132.3, 111.5, 107.4, 102.0, 139.7, 136.8, 110.4, 86.9, 158.8, 127.7, 80.8, 55.8 | N, N, N, N, L, L, S, S, S, S, L, L, L, L, L, L, L, S, S, S, S, N, N, N | 280 | 308 | 860 | [7 empty] | 1 | 0 | 1
13232 | bayview13232 | 56.3, 74.6, 44.5, 35.8, 49.8, 49.5, 84.7, 153.9, 150.9, 211.8, 102.9, 264.0, 132.3, 111.5, 107.4, 102.0, 139.7, 136.8, 110.4, 86.9, 158.8, 127.7, 80.8, 55.8 | N, N, N, N, L, L, S, S, S, S, L, L, L, L, L, L, L, S, S, S, S, N, N, N | 290 | 319 | 860 | [7 empty] | 1 | 0 | 1
13233 | bayview13233 | 56.3, 74.6, 44.5, 35.8, 49.8, 49.5, 84.7, 153.9, 150.9, 211.8, 102.9, 264.0, 132.3, 111.5, 107.4, 102.0, 139.7, 136.8, 110.4, 86.9, 158.8, 127.7, 80.8, 55.8 | N, N, N, N, L, L, S, S, S, S, L, L, L, L, L, L, L, S, S, S, S, N, N, N | 300 | 330 | 860 | [7 empty] | 1 | 0 | 1
13234 | bayview13234 | 56.3, 74.6, 44.5, 35.8, 49.8, 49.5, 84.7, 153.9, 150.9, 211.8, 102.9, 264.0, 132.3, 111.5, 107.4, 102.0, 139.7, 136.8, 110.4, 86.9, 158.8, 127.7, 80.8, 55.8 | N, N, N, N, L, L, S, S, S, S, L, L, L, L, L, L, L, S, S, S, S, N, N, N | 50 | 55 | 890 | [7 empty] | 0 | 240 | 0.75
13235 | bayview13235 | 56.3, 74.6, 44.5, 35.8, 49.8, 49.5, 84.7, 153.9, 150.9, 211.8, 102.9, 264.0, 132.3, 111.5, 107.4, 102.0, 139.7, 136.8, 110.4, 86.9, 158.8, 127.7, 80.8, 55.8 | N, N, N, N, L, L, S, S, S, S, L, L, L, L, L, L, L, S, S, S, S, N, N, N | 60 | 66 | 890 | [7 empty] | 0 | 240 | 0.75
13236 | bayview13236 | 56.3, 74.6, 44.5, 35.8, 49.8, 49.5, 84.7, 153.9, 150.9, 211.8, 102.9, 264.0, 132.3, 111.5, 107.4, 102.0, 139.7, 136.8, 110.4, 86.9, 158.8, 127.7, 80.8, 55.8 | N, N, N, N, L, L, S, S, S, S, L, L, L, L, L, L, L, S, S, S, S, N, N, N | 70 | 77 | 890 | [7 empty] | 0 | 217 | 0.77396
13237 | bayview13237 | 56.3, 74.6, 44.5, 35.8, 49.8, 49.5, 84.7, 153.9, 150.9, 211.8, 102.9, 264.0, 132.3, 111.5, 107.4, 102.0, 139.7, 136.8, 110.4, 86.9, 158.8, 127.7, 80.8, 55.8 | N, N, N, N, L, L, S, S, S, S, L, L, L, L, L, L, L, S, S, S, S, N, N, N | 80 | 88 | 890 | [7 empty] | 0 | 145 | 0.84896
13238 | bayview13238 | 56.3, 74.6, 44.5, 35.8, 49.8, 49.5, 84.7, 153.9, 150.9, 211.8, 102.9, 264.0, 132.3, 111.5, 107.4, 102.0, 139.7, 136.8, 110.4, 86.9, 158.8, 127.7, 80.8, 55.8 | N, N, N, N, L, L, S, S, S, S, L, L, L, L, L, L, L, S, S, S, S, N, N, N | 90 | 99 | 890 | [7 empty] | 0 | 56 | 0.94167
13239 | bayview13239 | 56.3, 74.6, 44.5, 35.8, 49.8, 49.5, 84.7, 153.9, 150.9, 211.8, 102.9, 264.0, 132.3, 111.5, 107.4, 102.0, 139.7, 136.8, 110.4, 86.9, 158.8, 127.7, 80.8, 55.8 | N, N, N, N, L, L, S, S, S, S, L, L, L, L, L, L, L, S, S, S, S, N, N, N | 100 | 110 | 890 | [7 empty] | 1 | 0 | 1
13240 | bayview13240 | 56.3, 74.6, 44.5, 35.8, 49.8, 49.5, 84.7, 153.9, 150.9, 211.8, 102.9, 264.0, 132.3, 111.5, 107.4, 102.0, 139.7, 136.8, 110.4, 86.9, 158.8, 127.7, 80.8, 55.8 | N, N, N, N, L, L, S, S, S, S, L, L, L, L, L, L, L, S, S, S, S, N, N, N | 110 | 121 | 890 | [7 empty] | 1 | 0 | 1
13241 | bayview13241 | 56.3, 74.6, 44.5, 35.8, 49.8, 49.5, 84.7, 153.9, 150.9, 211.8, 102.9, 264.0, 132.3, 111.5, 107.4, 102.0, 139.7, 136.8, 110.4, 86.9, 158.8, 127.7, 80.8, 55.8 | N, N, N, N, L, L, S, S, S, S, L, L, L, L, L, L, L, S, S, S, S, N, N, N | 120 | 132 | 890 | [7 empty] | 1 | 0 | 1
13242 | bayview13242 | 56.3, 74.6, 44.5, 35.8, 49.8, 49.5, 84.7, 153.9, 150.9, 211.8, 102.9, 264.0, 132.3, 111.5, 107.4, 102.0, 139.7, 136.8, 110.4, 86.9, 158.8, 127.7, 80.8, 55.8 | N, N, N, N, L, L, S, S, S, S, L, L, L, L, L, L, L, S, S, S, S, N, N, N | 130 | 143 | 890 | [7 empty] | 1 | 0 | 1
13243 | bayview13243 | 56.3, 74.6, 44.5, 35.8, 49.8, 49.5, 84.7, 153.9, 150.9, 211.8, 102.9, 264.0, 132.3, 111.5, 107.4, 102.0, 139.7, 136.8, 110.4, 86.9, 158.8, 127.7, 80.8, 55.8 | N, N, N, N, L, L, S, S, S, S, L, L, L, L, L, L, L, S, S, S, S, N, N, N | 140 | 154 | 890 | [7 empty] | 1 | 0 | 1
13244 | bayview13244 | 56.3, 74.6, 44.5, 35.8, 49.8, 49.5, 84.7, 153.9, 150.9, 211.8, 102.9, 264.0, 132.3, 111.5, 107.4, 102.0, 139.7, 136.8, 110.4, 86.9, 158.8, 127.7, 80.8, 55.8 | N, N, N, N, L, L, S, S, S, S, L, L, L, L, L, L, L, S, S, S, S, N, N, N | 150 | 165 | 890 | [7 empty] | 1 | 0 | 1
13245 | bayview13245 | 56.3, 74.6, 44.5, 35.8, 49.8, 49.5, 84.7, 153.9, 150.9, 211.8, 102.9, 264.0, 132.3, 111.5, 107.4, 102.0, 139.7, 136.8, 110.4, 86.9, 158.8, 127.7, 80.8, 55.8 | N, N, N, N, L, L, S, S, S, S, L, L, L, L, L, L, L, S, S, S, S, N, N, N | 160 | 176 | 890 | [7 empty] | 1 | 0 | 1
13246 | bayview13246 | 56.3, 74.6, 44.5, 35.8, 49.8, 49.5, 84.7, 153.9, 150.9, 211.8, 102.9, 264.0, 132.3, 111.5, 107.4, 102.0, 139.7, 136.8, 110.4, 86.9, 158.8, 127.7, 80.8, 55.8 | N, N, N, N, L, L, S, S, S, S, L, L, L, L, L, L, L, S, S, S, S, N, N, N | 170 | 187 | 890 | [7 empty] | 1 | 0 | 1
13247 | bayview13247 | 56.3, 74.6, 44.5, 35.8, 49.8, 49.5, 84.7, 153.9, 150.9, 211.8, 102.9, 264.0, 132.3, 111.5, 107.4, 102.0, 139.7, 136.8, 110.4, 86.9, 158.8, 127.7, 80.8, 55.8 | N, N, N, N, L, L, S, S, S, S, L, L, L, L, L, L, L, S, S, S, S, N, N, N | 180 | 198 | 890 | [7 empty] | 1 | 0 | 1
13248 | bayview13248 | 56.3, 74.6, 44.5, 35.8, 49.8, 49.5, 84.7, 153.9, 150.9, 211.8, 102.9, 264.0, 132.3, 111.5, 107.4, 102.0, 139.7, 136.8, 110.4, 86.9, 158.8, 127.7, 80.8, 55.8 | N, N, N, N, L, L, S, S, S, S, L, L, L, L, L, L, L, S, S, S, S, N, N, N | 190 | 209 | 890 | [7 empty] | 1 | 0 | 1
13249 | bayview13249 | 56.3, 74.6, 44.5, 35.8, 49.8, 49.5, 84.7, 153.9, 150.9, 211.8, 102.9, 264.0, 132.3, 111.5, 107.4, 102.0, 139.7, 136.8, 110.4, 86.9, 158.8, 127.7, 80.8, 55.8 | N, N, N, N, L, L, S, S, S, S, L, L, L, L, L, L, L, S, S, S, S, N, N, N | 200 | 220 | 890 | [7 empty] | 1 | 0 | 1
13250 | bayview13250 | 56.3, 74.6, 44.5, 35.8, 49.8, 49.5, 84.7, 153.9, 150.9, 211.8, 102.9, 264.0, 132.3, 111.5, 107.4, 102.0, 139.7, 136.8, 110.4, 86.9, 158.8, 127.7, 80.8, 55.8 | N, N, N, N, L, L, S, S, S, S, L, L, L, L, L, L, L, S, S, S, S, N, N, N | 210 | 231 | 890 | [7 empty] | 1 | 0 | 1
13251 | bayview13251 | 56.3, 74.6, 44.5, 35.8, 49.8, 49.5, 84.7, 153.9, 150.9, 211.8, 102.9, 264.0, 132.3, 111.5, 107.4, 102.0, 139.7, 136.8, 110.4, 86.9, 158.8, 127.7, 80.8, 55.8 | N, N, N, N, L, L, S, S, S, S, L, L, L, L, L, L, L, S, S, S, S, N, N, N | 220 | 242 | 890 | [7 empty] | 1 | 0 | 1
13252 | bayview13252 | 56.3, 74.6, 44.5, 35.8, 49.8, 49.5, 84.7, 153.9, 150.9, 211.8, 102.9, 264.0, 132.3, 111.5, 107.4, 102.0, 139.7, 136.8, 110.4, 86.9, 158.8, 127.7, 80.8, 55.8 | N, N, N, N, L, L, S, S, S, S, L, L, L, L, L, L, L, S, S, S, S, N, N, N | 230 | 253 | 890 | [7 empty] | 1 | 0 | 1
13253 | bayview13253 | 56.3, 74.6, 44.5, 35.8, 49.8, 49.5, 84.7, 153.9, 150.9, 211.8, 102.9, 264.0, 132.3, 111.5, 107.4, 102.0, 139.7, 136.8, 110.4, 86.9, 158.8, 127.7, 80.8, 55.8 | N, N, N, N, L, L, S, S, S, S, L, L, L, L, L, L, L, S, S, S, S, N, N, N | 240 | 264 | 890 | [7 empty] | 1 | 0 | 1
13254 | bayview13254 | 56.3, 74.6, 44.5, 35.8, 49.8, 49.5, 84.7, 153.9, 150.9, 211.8, 102.9, 264.0, 132.3, 111.5, 107.4, 102.0, 139.7, 136.8, 110.4, 86.9, 158.8, 127.7, 80.8, 55.8 | N, N, N, N, L, L, S, S, S, S, L, L, L, L, L, L, L, S, S, S, S, N, N, N | 250 | 275 | 890 | [7 empty] | 1 | 0 | 1
13255 | bayview13255 | 56.3, 74.6, 44.5, 35.8, 49.8, 49.5, 84.7, 153.9, 150.9, 211.8, 102.9, 264.0, 132.3, 111.5, 107.4, 102.0, 139.7, 136.8, 110.4, 86.9, 158.8, 127.7, 80.8, 55.8 | N, N, N, N, L, L, S, S, S, S, L, L, L, L, L, L, L, S, S, S, S, N, N, N | 260 | 286 | 890 | [7 empty] | 1 | 0 | 1
13256 | bayview13256 | 56.3, 74.6, 44.5, 35.8, 49.8, 49.5, 84.7, 153.9, 150.9, 211.8, 102.9, 264.0, 132.3, 111.5, 107.4, 102.0, 139.7, 136.8, 110.4, 86.9, 158.8, 127.7, 80.8, 55.8 | N, N, N, N, L, L, S, S, S, S, L, L, L, L, L, L, L, S, S, S, S, N, N, N | 270 | 297 | 890 | [7 empty] | 1 | 0 | 1
13257 | bayview13257 | 56.3, 74.6, 44.5, 35.8, 49.8, 49.5, 84.7, 153.9, 150.9, 211.8, 102.9, 264.0, 132.3, 111.5, 107.4, 102.0, 139.7, 136.8, 110.4, 86.9, 158.8, 127.7, 80.8, 55.8 | N, N, N, N, L, L, S, S, S, S, L, L, L, L, L, L, L, S, S, S, S, N, N, N | 280 | 308 | 890 | [7 empty] | 1 | 0 | 1
13258 | bayview13258 | 56.3, 74.6, 44.5, 35.8, 49.8, 49.5, 84.7, 153.9, 150.9, 211.8, 102.9, 264.0, 132.3, 111.5, 107.4, 102.0, 139.7, 136.8, 110.4, 86.9, 158.8, 127.7, 80.8, 55.8 | N, N, N, N, L, L, S, S, S, S, L, L, L, L, L, L, L, S, S, S, S, N, N, N | 290 | 319 | 890 | [7 empty] | 1 | 0 | 1
13259 | bayview13259 | 56.3, 74.6, 44.5, 35.8, 49.8, 49.5, 84.7, 153.9, 150.9, 211.8, 102.9, 264.0, 132.3, 111.5, 107.4, 102.0, 139.7, 136.8, 110.4, 86.9, 158.8, 127.7, 80.8, 55.8 | N, N, N, N, L, L, S, S, S, S, L, L, L, L, L, L, L, S, S, S, S, N, N, N | 300 | 330 | 890 | [7 empty] | 1 | 0 | 1
13260 | bayview13260 | 56.3, 74.6, 44.5, 35.8, 49.8, 49.5, 84.7, 153.9, 150.9, 211.8, 102.9, 264.0, 132.3, 111.5, 107.4, 102.0, 139.7, 136.8, 110.4, 86.9, 158.8, 127.7, 80.8, 55.8 | N, N, N, N, L, L, S, S, S, S, L, L, L, L, L, L, L, S, S, S, S, N, N, N | 50 | 55 | 920 | [7 empty] | 0 | 240 | 0.75
13261 | bayview13261 | 56.3, 74.6, 44.5, 35.8, 49.8, 49.5, 84.7, 153.9, 150.9, 211.8, 102.9, 264.0, 132.3, 111.5, 107.4, 102.0, 139.7, 136.8, 110.4, 86.9, 158.8, 127.7, 80.8, 55.8 | N, N, N, N, L, L, S, S, S, S, L, L, L, L, L, L, L, S, S, S, S, N, N, N | 60 | 66 | 920 | [7 empty] | 0 | 240 | 0.75
13262 | bayview13262 | 56.3, 74.6, 44.5, 35.8, 49.8, 49.5, 84.7, 153.9, 150.9, 211.8, 102.9, 264.0, 132.3, 111.5, 107.4, 102.0, 139.7, 136.8, 110.4, 86.9, 158.8, 127.7, 80.8, 55.8 | N, N, N, N, L, L, S, S, S, S, L, L, L, L, L, L, L, S, S, S, S, N, N, N | 70 | 77 | 920 | [7 empty] | 0 | 211 | 0.78021
13263 | bayview13263 | 56.3, 74.6, 44.5, 35.8, 49.8, 49.5, 84.7, 153.9, 150.9, 211.8, 102.9, 264.0, 132.3, 111.5, 107.4, 102.0, 139.7, 136.8, 110.4, 86.9, 158.8, 127.7, 80.8, 55.8 | N, N, N, N, L, L, S, S, S, S, L, L, L, L, L, L, L, S, S, S, S, N, N, N | 80 | 88 | 920 | [7 empty] | 0 | 139 | 0.85521
13264 | bayview13264 | 56.3, 74.6, 44.5, 35.8, 49.8, 49.5, 84.7, 153.9, 150.9, 211.8, 102.9, 264.0, 132.3, 111.5, 107.4, 102.0, 139.7, 136.8, 110.4, 86.9, 158.8, 127.7, 80.8, 55.8 | N, N, N, N, L, L, S, S, S, S, L, L, L, L, L, L, L, S, S, S, S, N, N, N | 90 | 99 | 920 | [7 empty] | 0 | 52 | 0.94583
13265 | bayview13265 | 56.3, 74.6, 44.5, 35.8, 49.8, 49.5, 84.7, 153.9, 150.9, 211.8, 102.9, 264.0, 132.3, 111.5, 107.4, 102.0, 139.7, 136.8, 110.4, 86.9, 158.8, 127.7, 80.8, 55.8 | N, N, N, N, L, L, S, S, S, S, L, L, L, L, L, L, L, S, S, S, S, N, N, N | 100 | 110 | 920 | [7 empty] | 1 | 0 | 1
13266 | bayview13266 | 56.3, 74.6, 44.5, 35.8, 49.8, 49.5, 84.7, 153.9, 150.9, 211.8, 102.9, 264.0, 132.3, 111.5, 107.4, 102.0, 139.7, 136.8, 110.4, 86.9, 158.8, 127.7, 80.8, 55.8 | N, N, N, N, L, L, S, S, S, S, L, L, L, L, L, L, L, S, S, S, S, N, N, N | 110 | 121 | 920 | [7 empty] | 1 | 0 | 1
13267 | bayview13267 | 56.3, 74.6, 44.5, 35.8, 49.8, 49.5, 84.7, 153.9, 150.9, 211.8, 102.9, 264.0, 132.3, 111.5, 107.4, 102.0, 139.7, 136.8, 110.4, 86.9, 158.8, 127.7, 80.8, 55.8 | N, N, N, N, L, L, S, S, S, S, L, L, L, L, L, L, L, S, S, S, S, N, N, N | 120 | 132 | 920 | [7 empty] | 1 | 0 | 1
13268 | bayview13268 | 56.3, 74.6, 44.5, 35.8, 49.8, 49.5, 84.7, 153.9, 150.9, 211.8, 102.9, 264.0, 132.3, 111.5, 107.4, 102.0, 139.7, 136.8, 110.4, 86.9, 158.8, 127.7, 80.8, 55.8 | N, N, N, N, L, L, S, S, S, S, L, L, L, L, L, L, L, S, S, S, S, N, N, N | 130 | 143 | 920 | [7 empty] | 1 | 0 | 1
13269 | bayview13269 | 56.3, 74.6, 44.5, 35.8, 49.8, 49.5, 84.7, 153.9, 150.9, 211.8, 102.9, 264.0, 132.3, 111.5, 107.4, 102.0, 139.7, 136.8, 110.4, 86.9, 158.8, 127.7, 80.8, 55.8 | N, N, N, N, L, L, S, S, S, S, L, L, L, L, L, L, L, S, S, S, S, N, N, N | 140 | 154 | 920 | [7 empty] | 1 | 0 | 1
13270 | bayview13270 | 56.3, 74.6, 44.5, 35.8, 49.8, 49.5, 84.7, 153.9, 150.9, 211.8, 102.9, 264.0, 132.3, 111.5, 107.4, 102.0, 139.7, 136.8, 110.4, 86.9, 158.8, 127.7, 80.8, 55.8 | N, N, N, N, L, L, S, S, S, S, L, L, L, L, L, L, L, S, S, S, S, N, N, N | 150 | 165 | 920 | [7 empty] | 1 | 0 | 1
13271 | bayview13271 | 56.3, 74.6, 44.5, 35.8, 49.8, 49.5, 84.7, 153.9, 150.9, 211.8, 102.9, 264.0, 132.3, 111.5, 107.4, 102.0, 139.7, 136.8, 110.4, 86.9, 158.8, 127.7, 80.8, 55.8 | N, N, N, N, L, L, S, S, S, S, L, L, L, L, L, L, L, S, S, S, S, N, N, N | 160 | 176 | 920 | [7 empty] | 1 | 0 | 1
13272 | bayview13272 | 56.3, 74.6, 44.5, 35.8, 49.8, 49.5, 84.7, 153.9, 150.9, 211.8, 102.9, 264.0, 132.3, 111.5, 107.4, 102.0, 139.7, 136.8, 110.4, 86.9, 158.8, 127.7, 80.8, 55.8 | N, N, N, N, L, L, S, S, S, S, L, L, L, L, L, L, L, S, S, S, S, N, N, N | 170 | 187 | 920 | [7 empty] | 1 | 0 | 1
13273 | bayview13273 | 56.3, 74.6, 44.5, 35.8, 49.8, 49.5, 84.7, 153.9, 150.9, 211.8, 102.9, 264.0, 132.3, 111.5, 107.4, 102.0, 139.7, 136.8, 110.4, 86.9, 158.8, 127.7, 80.8, 55.8 | N, N, N, N, L, L, S, S, S, S, L, L, L, L, L, L, L, S, S, S, S, N, N, N | 180 | 198 | 920 | [7 empty] | 1 | 0 | 1
13274 | bayview13274 | 56.3, 74.6, 44.5, 35.8, 49.8, 49.5, 84.7, 153.9, 150.9, 211.8, 102.9, 264.0, 132.3, 111.5, 107.4, 102.0, 139.7, 136.8, 110.4, 86.9, 158.8, 127.7, 80.8, 55.8 | N, N, N, N, L, L, S, S, S, S, L, L, L, L, L, L, L, S, S, S, S, N, N, N | 190 | 209 | 920 | [7 empty] | 1 | 0 | 1
13275 | bayview13275 | 56.3, 74.6, 44.5, 35.8, 49.8, 49.5, 84.7, 153.9, 150.9, 211.8, 102.9, 264.0, 132.3, 111.5, 107.4, 102.0, 139.7, 136.8, 110.4, 86.9, 158.8, 127.7, 80.8, 55.8 | N, N, N, N, L, L, S, S, S, S, L, L, L, L, L, L, L, S, S, S, S, N, N, N | 200 | 220 | 920 | [7 empty] | 1 | 0 | 1
13276 | bayview13276 | 56.3, 74.6, 44.5, 35.8, 49.8, 49.5, 84.7, 153.9, 150.9, 211.8, 102.9, 264.0, 132.3, 111.5, 107.4, 102.0, 139.7, 136.8, 110.4, 86.9, 158.8, 127.7, 80.8, 55.8 | N, N, N, N, L, L, S, S, S, S, L, L, L, L, L, L, L, S, S, S, S, N, N, N | 210 | 231 | 920 | [7 empty] | 1 | 0 | 1
13277 | bayview13277 | 56.3, 74.6, 44.5, 35.8, 49.8, 49.5, 84.7, 153.9, 150.9, 211.8, 102.9, 264.0, 132.3, 111.5, 107.4, 102.0, 139.7, 136.8, 110.4, 86.9, 158.8, 127.7, 80.8, 55.8 | N, N, N, N, L, L, S, S, S, S, L, L, L, L, L, L, L, S, S, S, S, N, N, N | 220 | 242 | 920 | [7 empty] | 1 | 0 | 1
13278 | bayview13278 | 56.3, 74.6, 44.5, 35.8, 49.8, 49.5, 84.7, 153.9, 150.9, 211.8, 102.9, 264.0, 132.3, 111.5, 107.4, 102.0, 139.7, 136.8, 110.4, 86.9, 158.8, 127.7, 80.8, 55.8 | N, N, N, N, L, L, S, S, S, S, L, L, L, L, L, L, L, S, S, S, S, N, N, N | 230 | 253 | 920 | [7 empty] | 1 | 0 | 1
13279 | bayview13279 | 56.3, 74.6, 44.5, 35.8, 49.8, 49.5, 84.7, 153.9, 150.9, 211.8, 102.9, 264.0, 132.3, 111.5, 107.4, 102.0, 139.7, 136.8, 110.4, 86.9, 158.8, 127.7, 80.8, 55.8 | N, N, N, N, L, L, S, S, S, S, L, L, L, L, L, L, L, S, S, S, S, N, N, N | 240 | 264 | 920 | [7 empty] | 1 | 0 | 1
13280 | bayview13280 | 56.3, 74.6, 44.5, 35.8, 49.8, 49.5, 84.7, 153.9, 150.9, 211.8, 102.9, 264.0, 132.3, 111.5, 107.4, 102.0, 139.7, 136.8, 110.4, 86.9, 158.8, 127.7, 80.8, 55.8 | N, N, N, N, L, L, S, S, S, S, L, L, L, L, L, L, L, S, S, S, S, N, N, N | 250 | 275 | 920 | [7 empty] | 1 | 0 | 1
13281 | bayview13281 | 56.3, 74.6, 44.5, 35.8, 49.8, 49.5, 84.7, 153.9, 150.9, 211.8, 102.9, 264.0, 132.3, 111.5, 107.4, 102.0, 139.7, 136.8, 110.4, 86.9, 158.8, 127.7, 80.8, 55.8 | N, N, N, N, L, L, S, S, S, S, L, L, L, L, L, L, L, S, S, S, S, N, N, N | 260 | 286 | 920 | [7 empty] | 1 | 0 | 1
13282 | bayview13282 | 56.3, 74.6, 44.5, 35.8, 49.8, 49.5, 84.7, 153.9, 150.9, 211.8, 102.9, 264.0, 132.3, 111.5, 107.4, 102.0, 139.7, 136.8, 110.4, 86.9, 158.8, 127.7, 80.8, 55.8 | N, N, N, N, L, L, S, S, S, S, L, L, L, L, L, L, L, S, S, S, S, N, N, N | 270 | 297 | 920 | [7 empty] | 1 | 0 | 1
13283 | bayview13283 | 56.3, 74.6, 44.5, 35.8, 49.8, 49.5, 84.7, 153.9, 150.9, 211.8, 102.9, 264.0, 132.3, 111.5, 107.4, 102.0, 139.7, 136.8, 110.4, 86.9, 158.8, 127.7, 80.8, 55.8 | N, N, N, N, L, L, S, S, S, S, L, L, L, L, L, L, L, S, S, S, S, N, N, N | 280 | 308 | 920 | [7 empty] | 1 | 0 | 1
13284 | bayview13284 | 56.3, 74.6, 44.5, 35.8, 49.8, 49.5, 84.7, 153.9, 150.9, 211.8, 102.9, 264.0, 132.3, 111.5, 107.4, 102.0, 139.7, 136.8, 110.4, 86.9, 158.8, 127.7, 80.8, 55.8 | N, N, N, N, L, L, S, S, S, S, L, L, L, L, L, L, L, S, S, S, S, N, N, N | 290 | 319 | 920 | [7 empty] | 1 | 0 | 1
13285 | bayview13285 | 56.3, 74.6, 44.5, 35.8, 49.8, 49.5, 84.7, 153.9, 150.9, 211.8, 102.9, 264.0, 132.3, 111.5, 107.4, 102.0, 139.7, 136.8, 110.4, 86.9, 158.8, 127.7, 80.8, 55.8 | N, N, N, N, L, L, S, S, S, S, L, L, L, L, L, L, L, S, S, S, S, N, N, N | 300 | 330 | 920 | [7 empty] | 1 | 0 | 1
13286 | bayview13286 | 56.3, 74.6, 44.5, 35.8, 49.8, 49.5, 84.7, 153.9, 150.9, 211.8, 102.9, 264.0, 132.3, 111.5, 107.4, 102.0, 139.7, 136.8, 110.4, 86.9, 158.8, 127.7, 80.8, 55.8 | N, N, N, N, L, L, S, S, S, S, L, L, L, L, L, L, L, S, S, S, S, N, N, N | 50 | 55 | 950 | [7 empty] | 0 | 240 | 0.75
13287 | bayview13287 | 56.3, 74.6, 44.5, 35.8, 49.8, 49.5, 84.7, 153.9, 150.9, 211.8, 102.9, 264.0, 132.3, 111.5, 107.4, 102.0, 139.7, 136.8, 110.4, 86.9, 158.8, 127.7, 80.8, 55.8 | N, N, N, N, L, L, S, S, S, S, L, L, L, L, L, L, L, S, S, S, S, N, N, N | 60 | 66 | 950 | [7 empty] | 0 | 240 | 0.75
13288 | bayview13288 | 56.3, 74.6, 44.5, 35.8, 49.8, 49.5, 84.7, 153.9, 150.9, 211.8, 102.9, 264.0, 132.3, 111.5, 107.4, 102.0, 139.7, 136.8, 110.4, 86.9, 158.8, 127.7, 80.8, 55.8 | N, N, N, N, L, L, S, S, S, S, L, L, L, L, L, L, L, S, S, S, S, N, N, N | 70 | 77 | 950 | [7 empty] | 0 | 204 | 0.7875
13289 | bayview13289 | 56.3, 74.6, 44.5, 35.8, 49.8, 49.5, 84.7, 153.9, 150.9, 211.8, 102.9, 264.0, 132.3, 111.5, 107.4, 102.0, 139.7, 136.8, 110.4, 86.9, 158.8, 127.7, 80.8, 55.8 | N, N, N, N, L, L, S, S, S, S, L, L, L, L, L, L, L, S, S, S, S, N, N, N | 80 | 88 | 950 | [7 empty] | 0 | 132 | 0.8625
13290 | bayview13290 | 56.3, 74.6, 44.5, 35.8, 49.8, 49.5, 84.7, 153.9, 150.9, 211.8, 102.9, 264.0, 132.3, 111.5, 107.4, 102.0, 139.7, 136.8, 110.4, 86.9, 158.8, 127.7, 80.8, 55.8 | N, N, N, N, L, L, S, S, S, S, L, L, L, L, L, L, L, S, S, S, S, N, N, N | 90 | 99 | 950 | [7 empty] | 0 | 48 | 0.95
13291 | bayview13291 | 56.3, 74.6, 44.5, 35.8, 49.8, 49.5, 84.7, 153.9, 150.9, 211.8, 102.9, 264.0, 132.3, 111.5, 107.4, 102.0, 139.7, 136.8, 110.4, 86.9, 158.8, 127.7, 80.8, 55.8 | N, N, N, N, L, L, S, S, S, S, L, L, L, L, L, L, L, S, S, S, S, N, N, N | 100 | 110 | 950 | [7 empty] | 1 | 0 | 1
13292 | bayview13292 | 56.3, 74.6, 44.5, 35.8, 49.8, 49.5, 84.7, 153.9, 150.9, 211.8, 102.9, 264.0, 132.3, 111.5, 107.4, 102.0, 139.7, 136.8, 110.4, 86.9, 158.8, 127.7, 80.8, 55.8 | N, N, N, N, L, L, S, S, S, S, L, L, L, L, L, L, L, S, S, S, S, N, N, N | 110 | 121 | 950 | [7 empty] | 1 | 0 | 1
13293 | bayview13293 | 56.3, 74.6, 44.5, 35.8, 49.8, 49.5, 84.7, 153.9, 150.9, 211.8, 102.9, 264.0, 132.3, 111.5, 107.4, 102.0, 139.7, 136.8, 110.4, 86.9, 158.8, 127.7, 80.8, 55.8 | N, N, N, N, L, L, S, S, S, S, L, L, L, L, L, L, L, S, S, S, S, N, N, N | 120 | 132 | 950 | [7 empty] | 1 | 0 | 1
13294 | bayview13294 | 56.3, 74.6, 44.5, 35.8, 49.8, 49.5, 84.7, 153.9, 150.9, 211.8, 102.9, 264.0, 132.3, 111.5, 107.4, 102.0, 139.7, 136.8, 110.4, 86.9, 158.8, 127.7, 80.8, 55.8 | N, N, N, N, L, L, S, S, S, S, L, L, L, L, L, L, L, S, S, S, S, N, N, N | 130 | 143 | 950 | [7 empty] | 1 | 0 | 1
13295 | bayview13295 | 56.3, 74.6, 44.5, 35.8, 49.8, 49.5, 84.7, 153.9, 150.9, 211.8, 102.9, 264.0, 132.3, 111.5, 107.4, 102.0, 139.7, 136.8, 110.4, 86.9, 158.8, 127.7, 80.8, 55.8 | N, N, N, N, L, L, S, S, S, S, L, L, L, L, L, L, L, S, S, S, S, N, N, N | 140 | 154 | 950 | [7 empty] | 1 | 0 | 1
13296 | bayview13296 | 56.3, 74.6, 44.5, 35.8, 49.8, 49.5, 84.7, 153.9, 150.9, 211.8, 102.9, 264.0, 132.3, 111.5, 107.4, 102.0, 139.7, 136.8, 110.4, 86.9, 158.8, 127.7, 80.8, 55.8 | N, N, N, N, L, L, S, S, S, S, L, L, L, L, L, L, L, S, S, S, S, N, N, N | 150 | 165 | 950 | [7 empty] | 1 | 0 | 1
13297 | bayview13297 | 56.3, 74.6, 44.5, 35.8, 49.8, 49.5, 84.7, 153.9, 150.9, 211.8, 102.9, 264.0, 132.3, 111.5, 107.4, 102.0, 139.7, 136.8, 110.4, 86.9, 158.8, 127.7, 80.8, 55.8 | N, N, N, N, L, L, S, S, S, S, L, L, L, L, L, L, L, S, S, S, S, N, N, N | 160 | 176 | 950 | [7 empty] | 1 | 0 | 1
13298 | bayview13298 | 56.3, 74.6, 44.5, 35.8, 49.8, 49.5, 84.7, 153.9, 150.9, 211.8, 102.9, 264.0, 132.3, 111.5, 107.4, 102.0, 139.7, 136.8, 110.4, 86.9, 158.8, 127.7, 80.8, 55.8 | N, N, N, N, L, L, S, S, S, S, L, L, L, L, L, L, L, S, S, S, S, N, N, N | 170 | 187 | 950 | [7 empty] | 1 | 0 | 1
13299 | bayview13299 | 56.3, 74.6, 44.5, 35.8, 49.8, 49.5, 84.7, 153.9, 150.9, 211.8, 102.9, 264.0, 132.3, 111.5, 107.4, 102.0, 139.7, 136.8, 110.4, 86.9, 158.8, 127.7, 80.8, 55.8 | N, N, N, N, L, L, S, S, S, S, L, L, L, L, L, L, L, S, S, S, S, N, N, N | 180 | 198 | 950 | [7 empty] | 1 | 0 | 1
13300 | bayview13300 | 56.3, 74.6, 44.5, 35.8, 49.8, 49.5, 84.7, 153.9, 150.9, 211.8, 102.9, 264.0, 132.3, 111.5, 107.4, 102.0, 139.7, 136.8, 110.4, 86.9, 158.8, 127.7, 80.8, 55.8 | N, N, N, N, L, L, S, S, S, S, L, L, L, L, L, L, L, S, S, S, S, N, N, N | 190 | 209 | 950 | [7 empty] | 1 | 0 | 1
13301 | bayview13301 | 56.3, 74.6, 44.5, 35.8, 49.8, 49.5, 84.7, 153.9, 150.9, 211.8, 102.9, 264.0, 132.3, 111.5, 107.4, 102.0, 139.7, 136.8, 110.4, 86.9, 158.8, 127.7, 80.8, 55.8 | N, N, N, N, L, L, S, S, S, S, L, L, L, L, L, L, L, S, S, S, S, N, N, N | 200 | 220 | 950 | [7 empty] | 1 | 0 | 1
13302 | bayview13302 | 56.3, 74.6, 44.5, 35.8, 49.8, 49.5, 84.7, 153.9, 150.9, 211.8, 102.9, 264.0, 132.3, 111.5, 107.4, 102.0, 139.7, 136.8, 110.4, 86.9, 158.8, 127.7, 80.8, 55.8 | N, N, N, N, L, L, S, S, S, S, L, L, L, L, L, L, L, S, S, S, S, N, N, N | 210 | 231 | 950 | [7 empty] | 1 | 0 | 1
13303 | bayview13303 | 56.3, 74.6, 44.5, 35.8, 49.8, 49.5, 84.7, 153.9, 150.9, 211.8, 102.9, 264.0, 132.3, 111.5, 107.4, 102.0, 139.7, 136.8, 110.4, 86.9, 158.8, 127.7, 80.8, 55.8 | N, N, N, N, L, L, S, S, S, S, L, L, L, L, L, L, L, S, S, S, S, N, N, N | 220 | 242 | 950 | [7 empty] | 1 | 0 | 1
13304 | bayview13304 | 56.3, 74.6, 44.5, 35.8, 49.8, 49.5, 84.7, 153.9, 150.9, 211.8, 102.9, 264.0, 132.3, 111.5, 107.4, 102.0, 139.7, 136.8, 110.4, 86.9, 158.8, 127.7, 80.8, 55.8 | N, N, N, N, L, L, S, S, S, S, L, L, L, L, L, L, L, S, S, S, S, N, N, N | 230 | 253 | 950 | [7 empty] | 1 | 0 | 1
13305 | bayview13305 | 56.3, 74.6, 44.5, 35.8, 49.8, 49.5, 84.7, 153.9, 150.9, 211.8, 102.9, 264.0, 132.3, 111.5, 107.4, 102.0, 139.7, 136.8, 110.4, 86.9, 158.8, 127.7, 80.8, 55.8 | N, N, N, N, L, L, S, S, S, S, L, L, L, L, L, L, L, S, S, S, S, N, N, N | 240 | 264 | 950 | [7 empty] | 1 | 0 | 1
13306 | bayview13306 | 56.3, 74.6, 44.5, 35.8, 49.8, 49.5, 84.7, 153.9, 150.9, 211.8, 102.9, 264.0, 132.3, 111.5, 107.4, 102.0, 139.7, 136.8, 110.4, 86.9, 158.8, 127.7, 80.8, 55.8 | N, N, N, N, L, L, S, S, S, S, L, L, L, L, L, L, L, S, S, S, S, N, N, N | 250 | 275 | 950 | [7 empty] | 1 | 0 | 1
13307 | bayview13307 | 56.3, 74.6, 44.5, 35.8, 49.8, 49.5, 84.7, 153.9, 150.9, 211.8, 102.9, 264.0, 132.3, 111.5, 107.4, 102.0, 139.7, 136.8, 110.4, 86.9, 158.8, 127.7, 80.8, 55.8 | N, N, N, N, L, L, S, S, S, S, L, L, L, L, L, L, L, S, S, S, S, N, N, N | 260 | 286 | 950 | [7 empty] | 1 | 0 | 1
13308 | bayview13308 | 56.3, 74.6, 44.5, 35.8, 49.8, 49.5, 84.7, 153.9, 150.9, 211.8, 102.9, 264.0, 132.3, 111.5, 107.4, 102.0, 139.7, 136.8, 110.4, 86.9, 158.8, 127.7, 80.8, 55.8 | N, N, N, N, L, L, S, S, S, S, L, L, L, L, L, L, L, S, S, S, S, N, N, N | 270 | 297 | 950 | [7 empty] | 1 | 0 | 1
13309 | bayview13309 | 56.3, 74.6, 44.5, 35.8, 49.8, 49.5, 84.7, 153.9, 150.9, 211.8, 102.9, 264.0, 132.3, 111.5, 107.4, 102.0, 139.7, 136.8, 110.4, 86.9, 158.8, 127.7, 80.8, 55.8 | N, N, N, N, L, L, S, S, S, S, L, L, L, L, L, L, L, S, S, S, S, N, N, N | 280 | 308 | 950 | [7 empty] | 1 | 0 | 1
13310 | bayview13310 | 56.3, 74.6, 44.5, 35.8, 49.8, 49.5, 84.7, 153.9, 150.9, 211.8, 102.9, 264.0, 132.3, 111.5, 107.4, 102.0, 139.7, 136.8, 110.4, 86.9, 158.8, 127.7, 80.8, 55.8 | N, N, N, N, L, L, S, S, S, S, L, L, L, L, L, L, L, S, S, S, S, N, N, N | 290 | 319 | 950 | [7 empty] | 1 | 0 | 1
13311 | bayview13311 | 56.3, 74.6, 44.5, 35.8, 49.8, 49.5, 84.7, 153.9, 150.9, 211.8, 102.9, 264.0, 132.3, 111.5, 107.4, 102.0, 139.7, 136.8, 110.4, 86.9, 158.8, 127.7, 80.8, 55.8 | N, N, N, N, L, L, S, S, S, S, L, L, L, L, L, L, L, S, S, S, S, N, N, N | 300 | 330 | 950 | [7 empty] | 1 | 0 | 1
13312 | bayview13312 | 56.3, 74.6, 44.5, 35.8, 49.8, 49.5, 84.7, 153.9, 150.9, 211.8, 102.9, 264.0, 132.3, 111.5, 107.4, 102.0, 139.7, 136.8, 110.4, 86.9, 158.8, 127.7, 80.8, 55.8 | N, N, N, N, L, L, S, S, S, S, L, L, L, L, L, L, L, S, S, S, S, N, N, N | 50 | 55 | 980 | [7 empty] | 0 | 240 | 0.75
13313 | bayview13313 | 56.3, 74.6, 44.5, 35.8, 49.8, 49.5, 84.7, 153.9, 150.9, 211.8, 102.9, 264.0, 132.3, 111.5, 107.4, 102.0, 139.7, 136.8, 110.4, 86.9, 158.8, 127.7, 80.8, 55.8 | N, N, N, N, L, L, S, S, S, S, L, L, L, L, L, L, L, S, S, S, S, N, N, N | 60 | 66 | 980 | [7 empty] | 0 | 240 | 0.75
13314 | bayview13314 | 56.3, 74.6, 44.5, 35.8, 49.8, 49.5, 84.7, 153.9, 150.9, 211.8, 102.9, 264.0, 132.3, 111.5, 107.4, 102.0, 139.7, 136.8, 110.4, 86.9, 158.8, 127.7, 80.8, 55.8 | N, N, N, N, L, L, S, S, S, S, L, L, L, L, L, L, L, S, S, S, S, N, N, N | 70 | 77 | 980 | [7 empty] | 0 | 198 | 0.79375
13315 | bayview13315 | 56.3, 74.6, 44.5, 35.8, 49.8, 49.5, 84.7, 153.9, 150.9, 211.8, 102.9, 264.0, 132.3, 111.5, 107.4, 102.0, 139.7, 136.8, 110.4, 86.9, 158.8, 127.7, 80.8, 55.8 | N, N, N, N, L, L, S, S, S, S, L, L, L, L, L, L, L, S, S, S, S, N, N, N | 80 | 88 | 980 | [7 empty] | 0 | 125 | 0.86979
13316 | bayview13316 | 56.3, 74.6, 44.5, 35.8, 49.8, 49.5, 84.7, 153.9, 150.9, 211.8, 102.9, 264.0, 132.3, 111.5, 107.4, 102.0, 139.7, 136.8, 110.4, 86.9, 158.8, 127.7, 80.8, 55.8 | N, N, N, N, L, L, S, S, S, S, L, L, L, L, L, L, L, S, S, S, S, N, N, N | 90 | 99 | 980 | [7 empty] | 0 | 44 | 0.95417
13317 | bayview13317 | 56.3, 74.6, 44.5, 35.8, 49.8, 49.5, 84.7, 153.9, 150.9, 211.8, 102.9, 264.0, 132.3, 111.5, 107.4, 102.0, 139.7, 136.8, 110.4, 86.9, 158.8, 127.7, 80.8, 55.8 | N, N, N, N, L, L, S, S, S, S, L, L, L, L, L, L, L, S, S, S, S, N, N, N | 100 | 110 | 980 | [7 empty] | 1 | 0 | 1
13318 | bayview13318 | 56.3, 74.6, 44.5, 35.8, 49.8, 49.5, 84.7, 153.9, 150.9, 211.8, 102.9, 264.0, 132.3, 111.5, 107.4, 102.0, 139.7, 136.8, 110.4, 86.9, 158.8, 127.7, 80.8, 55.8 | N, N, N, N, L, L, S, S, S, S, L, L, L, L, L, L, L, S, S, S, S, N, N, N | 110 | 121 | 980 | [7 empty] | 1 | 0 | 1
13319 | bayview13319 | 56.3, 74.6, 44.5, 35.8, 49.8, 49.5, 84.7, 153.9, 150.9, 211.8, 102.9, 264.0, 132.3, 111.5, 107.4, 102.0, 139.7, 136.8, 110.4, 86.9, 158.8, 127.7, 80.8, 55.8 | N, N, N, N, L, L, S, S, S, S, L, L, L, L, L, L, L, S, S, S, S, N, N, N | 120 | 132 | 980 | [7 empty] | 1 | 0 | 1
13320 | bayview13320 | 56.3, 74.6, 44.5, 35.8, 49.8, 49.5, 84.7, 153.9, 150.9, 211.8, 102.9, 264.0, 132.3, 111.5, 107.4, 102.0, 139.7, 136.8, 110.4, 86.9, 158.8, 127.7, 80.8, 55.8 | N, N, N, N, L, L, S, S, S, S, L, L, L, L, L, L, L, S, S, S, S, N, N, N | 130 | 143 | 980 | [7 empty] | 1 | 0 | 1
13321 | bayview13321 | 56.3, 74.6, 44.5, 35.8, 49.8, 49.5, 84.7, 153.9, 150.9, 211.8, 102.9, 264.0, 132.3, 111.5, 107.4, 102.0, 139.7, 136.8, 110.4, 86.9, 158.8, 127.7, 80.8, 55.8 | N, N, N, N, L, L, S, S, S, S, L, L, L, L, L, L, L, S, S, S, S, N, N, N | 140 | 154 | 980 | [7 empty] | 1 | 0 | 1
13322 | bayview13322 | 56.3, 74.6, 44.5, 35.8, 49.8, 49.5, 84.7, 153.9, 150.9, 211.8, 102.9, 264.0, 132.3, 111.5, 107.4, 102.0, 139.7, 136.8, 110.4, 86.9, 158.8, 127.7, 80.8, 55.8 | N, N, N, N, L, L, S, S, S, S, L, L, L, L, L, L, L, S, S, S, S, N, N, N | 150 | 165 | 980 | [7 empty] | 1 | 0 | 1
13323 | bayview13323 | 56.3, 74.6, 44.5, 35.8, 49.8, 49.5, 84.7, 153.9, 150.9, 211.8, 102.9, 264.0, 132.3, 111.5, 107.4, 102.0, 139.7, 136.8, 110.4, 86.9, 158.8, 127.7, 80.8, 55.8 | N, N, N, N, L, L, S, S, S, S, L, L, L, L, L, L, L, S, S, S, S, N, N, N | 160 | 176 | 980 | [7 empty] | 1 | 0 | 1
13324 | bayview13324 | 56.3, 74.6, 44.5, 35.8, 49.8, 49.5, 84.7, 153.9, 150.9, 211.8, 102.9, 264.0, 132.3, 111.5, 107.4, 102.0, 139.7, 136.8, 110.4, 86.9, 158.8, 127.7, 80.8, 55.8 | N, N, N, N, L, L, S, S, S, S, L, L, L, L, L, L, L, S, S, S, S, N, N, N | 170 | 187 | 980 | [7 empty] | 1 | 0 | 1
13325 | bayview13325 | 56.3, 74.6, 44.5, 35.8, 49.8, 49.5, 84.7, 153.9, 150.9, 211.8, 102.9, 264.0, 132.3, 111.5, 107.4, 102.0, 139.7, 136.8, 110.4, 86.9, 158.8, 127.7, 80.8, 55.8 | N, N, N, N, L, L, S, S, S, S, L, L, L, L, L, L, L, S, S, S, S, N, N, N | 180 | 198 | 980 | [7 empty] | 1 | 0 | 1
13326 | bayview13326 | 56.3, 74.6, 44.5, 35.8, 49.8, 49.5, 84.7, 153.9, 150.9, 211.8, 102.9, 264.0, 132.3, 111.5, 107.4, 102.0, 139.7, 136.8, 110.4, 86.9, 158.8, 127.7, 80.8, 55.8 | N, N, N, N, L, L, S, S, S, S, L, L, L, L, L, L, L, S, S, S, S, N, N, N | 190 | 209 | 980 | [7 empty] | 1 | 0 | 1
13327 | bayview13327 | 56.3, 74.6, 44.5, 35.8, 49.8, 49.5, 84.7, 153.9, 150.9, 211.8, 102.9, 264.0, 132.3, 111.5, 107.4, 102.0, 139.7, 136.8, 110.4, 86.9, 158.8, 127.7, 80.8, 55.8 | N, N, N, N, L, L, S, S, S, S, L, L, L, L, L, L, L, S, S, S, S, N, N, N | 200 | 220 | 980 | [7 empty] | 1 | 0 | 1
13328 | bayview13328 | 56.3, 74.6, 44.5, 35.8, 49.8, 49.5, 84.7, 153.9, 150.9, 211.8, 102.9, 264.0, 132.3, 111.5, 107.4, 102.0, 139.7, 136.8, 110.4, 86.9, 158.8, 127.7, 80.8, 55.8 | N, N, N, N, L, L, S, S, S, S, L, L, L, L, L, L, L, S, S, S, S, N, N, N | 210 | 231 | 980 | [7 empty] | 1 | 0 | 1
13329 | bayview13329 | 56.3, 74.6, 44.5, 35.8, 49.8, 49.5, 84.7, 153.9, 150.9, 211.8, 102.9, 264.0, 132.3, 111.5, 107.4, 102.0, 139.7, 136.8, 110.4, 86.9, 158.8, 127.7, 80.8, 55.8 | N, N, N, N, L, L, S, S, S, S, L, L, L, L, L, L, L, S, S, S, S, N, N, N | 220 | 242 | 980 | [7 empty] | 1 | 0 | 1
13330 | bayview13330 | 56.3, 74.6, 44.5, 35.8, 49.8, 49.5, 84.7, 153.9, 150.9, 211.8, 102.9, 264.0, 132.3, 111.5, 107.4, 102.0, 139.7, 136.8, 110.4, 86.9, 158.8, 127.7, 80.8, 55.8 | N, N, N, N, L, L, S, S, S, S, L, L, L, L, L, L, L, S, S, S, S, N, N, N | 230 | 253 | 980 | [7 empty] | 1 | 0 | 1
13331 | bayview13331 | 56.3, 74.6, 44.5, 35.8, 49.8, 49.5, 84.7, 153.9, 150.9, 211.8, 102.9, 264.0, 132.3, 111.5, 107.4, 102.0, 139.7, 136.8, 110.4, 86.9, 158.8, 127.7, 80.8, 55.8 | N, N, N, N, L, L, S, S, S, S, L, L, L, L, L, L, L, S, S, S, S, N, N, N | 240 | 264 | 980 | [7 empty] | 1 | 0 | 1
13332 | bayview13332 | 56.3, 74.6, 44.5, 35.8, 49.8, 49.5, 84.7, 153.9, 150.9, 211.8, 102.9, 264.0, 132.3, 111.5, 107.4, 102.0, 139.7, 136.8, 110.4, 86.9, 158.8, 127.7, 80.8, 55.8 | N, N, N, N, L, L, S, S, S, S, L, L, L, L, L, L, L, S, S, S, S, N, N, N | 250 | 275 | 980 | [7 empty] | 1 | 0 | 1
13333 | bayview13333 | 56.3, 74.6, 44.5, 35.8, 49.8, 49.5, 84.7, 153.9, 150.9, 211.8, 102.9, 264.0, 132.3, 111.5, 107.4, 102.0, 139.7, 136.8, 110.4, 86.9, 158.8, 127.7, 80.8, 55.8 | N, N, N, N, L, L, S, S, S, S, L, L, L, L, L, L, L, S, S, S, S, N, N, N | 260 | 286 | 980 | [7 empty] | 1 | 0 | 1
13334 | bayview13334 | 56.3, 74.6, 44.5, 35.8, 49.8, 49.5, 84.7, 153.9, 150.9, 211.8, 102.9, 264.0, 132.3, 111.5, 107.4, 102.0, 139.7, 136.8, 110.4, 86.9, 158.8, 127.7, 80.8, 55.8 | N, N, N, N, L, L, S, S, S, S, L, L, L, L, L, L, L, S, S, S, S, N, N, N | 270 | 297 | 980 | [7 empty] | 1 | 0 | 1
13335 | bayview13335 | 56.3, 74.6, 44.5, 35.8, 49.8, 49.5, 84.7, 153.9, 150.9, 211.8, 102.9, 264.0, 132.3, 111.5, 107.4, 102.0, 139.7, 136.8, 110.4, 86.9, 158.8, 127.7, 80.8, 55.8 | N, N, N, N, L, L, S, S, S, S, L, L, L, L, L, L, L, S, S, S, S, N, N, N | 280 | 308 | 980 | [7 empty] | 1 | 0 | 1
13336 | bayview13336 | 56.3, 74.6, 44.5, 35.8, 49.8, 49.5, 84.7, 153.9, 150.9, 211.8, 102.9, 264.0, 132.3, 111.5, 107.4, 102.0, 139.7, 136.8, 110.4, 86.9, 158.8, 127.7, 80.8, 55.8 | N, N, N, N, L, L, S, S, S, S, L, L, L, L, L, L, L, S, S, S, S, N, N, N | 290 | 319 | 980 | [7 empty] | 1 | 0 | 1
13337 | bayview13337 | 56.3, 74.6, 44.5, 35.8, 49.8, 49.5, 84.7, 153.9, 150.9, 211.8, 102.9, 264.0, 132.3, 111.5, 107.4, 102.0, 139.7, 136.8, 110.4, 86.9, 158.8, 127.7, 80.8, 55.8 | N, N, N, N, L, L, S, S, S, S, L, L, L, L, L, L, L, S, S, S, S, N, N, N | 300 | 330 | 980 | [7 empty] | 1 | 0 | 1
13338 | bayview13338 | 69.8, 42.5, 113.6, 70.9, 43.5, 51.1, 73.2, 93.0, 189.1, 137.7, 176.2, 99.4, 173.6, 118.1, 108.7, 112.1, 91.4, 103.1, 139.4, 85.4, 153.4, 177.6, 150.4, 64.1 | N, N, N, N, L, L, S, S, S, S, L, L, L, L, L, L, L, S, S, S, S, N, N, N | 50 | 55 | 200 | [7 empty] | 0 | 394 | 0.58958
13339 | bayview13339 | 69.8, 42.5, 113.6, 70.9, 43.5, 51.1, 73.2, 93.0, 189.1, 137.7, 176.2, 99.4, 173.6, 118.1, 108.7, 112.1, 91.4, 103.1, 139.4, 85.4, 153.4, 177.6, 150.4, 64.1 | N, N, N, N, L, L, S, S, S, S, L, L, L, L, L, L, L, S, S, S, S, N, N, N | 60 | 66 | 200 | [7 empty] | 0 | 357 | 0.62813
13340 | bayview13340 | 69.8, 42.5, 113.6, 70.9, 43.5, 51.1, 73.2, 93.0, 189.1, 137.7, 176.2, 99.4, 173.6, 118.1, 108.7, 112.1, 91.4, 103.1, 139.4, 85.4, 153.4, 177.6, 150.4, 64.1 | N, N, N, N, L, L, S, S, S, S, L, L, L, L, L, L, L, S, S, S, S, N, N, N | 70 | 77 | 200 | [7 empty] | 0 | 375 | 0.60938
13341 | bayview13341 | 69.8, 42.5, 113.6, 70.9, 43.5, 51.1, 73.2, 93.0, 189.1, 137.7, 176.2, 99.4, 173.6, 118.1, 108.7, 112.1, 91.4, 103.1, 139.4, 85.4, 153.4, 177.6, 150.4, 64.1 | N, N, N, N, L, L, S, S, S, S, L, L, L, L, L, L, L, S, S, S, S, N, N, N | 80 | 88 | 200 | [7 empty] | 0 | 356 | 0.62917
13342 | bayview13342 | 69.8, 42.5, 113.6, 70.9, 43.5, 51.1, 73.2, 93.0, 189.1, 137.7, 176.2, 99.4, 173.6, 118.1, 108.7, 112.1, 91.4, 103.1, 139.4, 85.4, 153.4, 177.6, 150.4, 64.1 | N, N, N, N, L, L, S, S, S, S, L, L, L, L, L, L, L, S, S, S, S, N, N, N | 90 | 99 | 200 | [7 empty] | 0 | 292 | 0.69583
13343 | bayview13343 | 69.8, 42.5, 113.6, 70.9, 43.5, 51.1, 73.2, 93.0, 189.1, 137.7, 176.2, 99.4, 173.6, 118.1, 108.7, 112.1, 91.4, 103.1, 139.4, 85.4, 153.4, 177.6, 150.4, 64.1 | N, N, N, N, L, L, S, S, S, S, L, L, L, L, L, L, L, S, S, S, S, N, N, N | 100 | 110 | 200 | [7 empty] | 0 | 269 | 0.71979
13344 | bayview13344 | 69.8, 42.5, 113.6, 70.9, 43.5, 51.1, 73.2, 93.0, 189.1, 137.7, 176.2, 99.4, 173.6, 118.1, 108.7, 112.1, 91.4, 103.1, 139.4, 85.4, 153.4, 177.6, 150.4, 64.1 | N, N, N, N, L, L, S, S, S, S, L, L, L, L, L, L, L, S, S, S, S, N, N, N | 110 | 121 | 200 | [7 empty] | 0 | 277 | 0.71146
13345 | bayview13345 | 69.8, 42.5, 113.6, 70.9, 43.5, 51.1, 73.2, 93.0, 189.1, 137.7, 176.2, 99.4, 173.6, 118.1, 108.7, 112.1, 91.4, 103.1, 139.4, 85.4, 153.4, 177.6, 150.4, 64.1 | N, N, N, N, L, L, S, S, S, S, L, L, L, L, L, L, L, S, S, S, S, N, N, N | 120 | 132 | 200 | [7 empty] | 0 | 261 | 0.72813
13346 | bayview13346 | 69.8, 42.5, 113.6, 70.9, 43.5, 51.1, 73.2, 93.0, 189.1, 137.7, 176.2, 99.4, 173.6, 118.1, 108.7, 112.1, 91.4, 103.1, 139.4, 85.4, 153.4, 177.6, 150.4, 64.1 | N, N, N, N, L, L, S, S, S, S, L, L, L, L, L, L, L, S, S, S, S, N, N, N | 130 | 143 | 200 | [7 empty] | 0 | 270 | 0.71875
13347 | bayview13347 | 69.8, 42.5, 113.6, 70.9, 43.5, 51.1, 73.2, 93.0, 189.1, 137.7, 176.2, 99.4, 173.6, 118.1, 108.7, 112.1, 91.4, 103.1, 139.4, 85.4, 153.4, 177.6, 150.4, 64.1 | N, N, N, N, L, L, S, S, S, S, L, L, L, L, L, L, L, S, S, S, S, N, N, N | 140 | 154 | 200 | [7 empty] | 0 | 248 | 0.74167
13348 | bayview13348 | 69.8, 42.5, 113.6, 70.9, 43.5, 51.1, 73.2, 93.0, 189.1, 137.7, 176.2, 99.4, 173.6, 118.1, 108.7, 112.1, 91.4, 103.1, 139.4, 85.4, 153.4, 177.6, 150.4, 64.1 | N, N, N, N, L, L, S, S, S, S, L, L, L, L, L, L, L, S, S, S, S, N, N, N | 150 | 165 | 200 | [7 empty] | 0 | 224 | 0.76667
13349 | bayview13349 | 69.8, 42.5, 113.6, 70.9, 43.5, 51.1, 73.2, 93.0, 189.1, 137.7, 176.2, 99.4, 173.6, 118.1, 108.7, 112.1, 91.4, 103.1, 139.4, 85.4, 153.4, 177.6, 150.4, 64.1 | N, N, N, N, L, L, S, S, S, S, L, L, L, L, L, L, L, S, S, S, S, N, N, N | 160 | 176 | 200 | [7 empty] | 0 | 216 | 0.775
13350 | bayview13350 | 69.8, 42.5, 113.6, 70.9, 43.5, 51.1, 73.2, 93.0, 189.1, 137.7, 176.2, 99.4, 173.6, 118.1, 108.7, 112.1, 91.4, 103.1, 139.4, 85.4, 153.4, 177.6, 150.4, 64.1 | N, N, N, N, L, L, S, S, S, S, L, L, L, L, L, L, L, S, S, S, S, N, N, N | 170 | 187 | 200 | [7 empty] | 0 | 197 | 0.79479
13351 | bayview13351 | 69.8, 42.5, 113.6, 70.9, 43.5, 51.1, 73.2, 93.0, 189.1, 137.7, 176.2, 99.4, 173.6, 118.1, 108.7, 112.1, 91.4, 103.1, 139.4, 85.4, 153.4, 177.6, 150.4, 64.1 | N, N, N, N, L, L, S, S, S, S, L, L, L, L, L, L, L, S, S, S, S, N, N, N | 180 | 198 | 200 | [7 empty] | 0 | 178 | 0.81458
13352 | bayview13352 | 69.8, 42.5, 113.6, 70.9, 43.5, 51.1, 73.2, 93.0, 189.1, 137.7, 176.2, 99.4, 173.6, 118.1, 108.7, 112.1, 91.4, 103.1, 139.4, 85.4, 153.4, 177.6, 150.4, 64.1 | N, N, N, N, L, L, S, S, S, S, L, L, L, L, L, L, L, S, S, S, S, N, N, N | 190 | 209 | 200 | [7 empty] | 0 | 167 | 0.82604
13353 | bayview13353 | 69.8, 42.5, 113.6, 70.9, 43.5, 51.1, 73.2, 93.0, 189.1, 137.7, 176.2, 99.4, 173.6, 118.1, 108.7, 112.1, 91.4, 103.1, 139.4, 85.4, 153.4, 177.6, 150.4, 64.1 | N, N, N, N, L, L, S, S, S, S, L, L, L, L, L, L, L, S, S, S, S, N, N, N | 200 | 220 | 200 | [7 empty] | 0 | 149 | 0.84479
13354 | bayview13354 | 69.8, 42.5, 113.6, 70.9, 43.5, 51.1, 73.2, 93.0, 189.1, 137.7, 176.2, 99.4, 173.6, 118.1, 108.7, 112.1, 91.4, 103.1, 139.4, 85.4, 153.4, 177.6, 150.4, 64.1 | N, N, N, N, L, L, S, S, S, S, L, L, L, L, L, L, L, S, S, S, S, N, N, N | 210 | 231 | 200 | [7 empty] | 0 | 139 | 0.85521
13355 | bayview13355 | 69.8, 42.5, 113.6, 70.9, 43.5, 51.1, 73.2, 93.0, 189.1, 137.7, 176.2, 99.4, 173.6, 118.1, 108.7, 112.1, 91.4, 103.1, 139.4, 85.4, 153.4, 177.6, 150.4, 64.1 | N, N, N, N, L, L, S, S, S, S, L, L, L, L, L, L, L, S, S, S, S, N, N, N | 220 | 242 | 200 | [7 empty] | 0 | 131 | 0.86354
13356 | bayview13356 | 69.8, 42.5, 113.6, 70.9, 43.5, 51.1, 73.2, 93.0, 189.1, 137.7, 176.2, 99.4, 173.6, 118.1, 108.7, 112.1, 91.4, 103.1, 139.4, 85.4, 153.4, 177.6, 150.4, 64.1 | N, N, N, N, L, L, S, S, S, S, L, L, L, L, L, L, L, S, S, S, S, N, N, N | 230 | 253 | 200 | [7 empty] | 0 | 126 | 0.86875
13357 | bayview13357 | 69.8, 42.5, 113.6, 70.9, 43.5, 51.1, 73.2, 93.0, 189.1, 137.7, 176.2, 99.4, 173.6, 118.1, 108.7, 112.1, 91.4, 103.1, 139.4, 85.4, 153.4, 177.6, 150.4, 64.1 | N, N, N, N, L, L, S, S, S, S, L, L, L, L, L, L, L, S, S, S, S, N, N, N | 240 | 264 | 200 | [7 empty] | 0 | 123 | 0.87187
13358 | bayview13358 | 69.8, 42.5, 113.6, 70.9, 43.5, 51.1, 73.2, 93.0, 189.1, 137.7, 176.2, 99.4, 173.6, 118.1, 108.7, 112.1, 91.4, 103.1, 139.4, 85.4, 153.4, 177.6, 150.4, 64.1 | N, N, N, N, L, L, S, S, S, S, L, L, L, L, L, L, L, S, S, S, S, N, N, N | 250 | 275 | 200 | [7 empty] | 0 | 116 | 0.87917
13359 | bayview13359 | 69.8, 42.5, 113.6, 70.9, 43.5, 51.1, 73.2, 93.0, 189.1, 137.7, 176.2, 99.4, 173.6, 118.1, 108.7, 112.1, 91.4, 103.1, 139.4, 85.4, 153.4, 177.6, 150.4, 64.1 | N, N, N, N, L, L, S, S, S, S, L, L, L, L, L, L, L, S, S, S, S, N, N, N | 260 | 286 | 200 | [7 empty] | 0 | 108 | 0.8875
13360 | bayview13360 | 69.8, 42.5, 113.6, 70.9, 43.5, 51.1, 73.2, 93.0, 189.1, 137.7, 176.2, 99.4, 173.6, 118.1, 108.7, 112.1, 91.4, 103.1, 139.4, 85.4, 153.4, 177.6, 150.4, 64.1 | N, N, N, N, L, L, S, S, S, S, L, L, L, L, L, L, L, S, S, S, S, N, N, N | 270 | 297 | 200 | [7 empty] | 0 | 98 | 0.89792
13361 | bayview13361 | 69.8, 42.5, 113.6, 70.9, 43.5, 51.1, 73.2, 93.0, 189.1, 137.7, 176.2, 99.4, 173.6, 118.1, 108.7, 112.1, 91.4, 103.1, 139.4, 85.4, 153.4, 177.6, 150.4, 64.1 | N, N, N, N, L, L, S, S, S, S, L, L, L, L, L, L, L, S, S, S, S, N, N, N | 280 | 308 | 200 | [7 empty] | 0 | 103 | 0.89271
13362 | bayview13362 | 69.8, 42.5, 113.6, 70.9, 43.5, 51.1, 73.2, 93.0, 189.1, 137.7, 176.2, 99.4, 173.6, 118.1, 108.7, 112.1, 91.4, 103.1, 139.4, 85.4, 153.4, 177.6, 150.4, 64.1 | N, N, N, N, L, L, S, S, S, S, L, L, L, L, L, L, L, S, S, S, S, N, N, N | 290 | 319 | 200 | [7 empty] | 0 | 110 | 0.88542
13363 | bayview13363 | 69.8, 42.5, 113.6, 70.9, 43.5, 51.1, 73.2, 93.0, 189.1, 137.7, 176.2, 99.4, 173.6, 118.1, 108.7, 112.1, 91.4, 103.1, 139.4, 85.4, 153.4, 177.6, 150.4, 64.1 | N, N, N, N, L, L, S, S, S, S, L, L, L, L, L, L, L, S, S, S, S, N, N, N | 300 | 330 | 200 | [7 empty] | 0 | 100 | 0.89583
13364 | bayview13364 | 69.8, 42.5, 113.6, 70.9, 43.5, 51.1, 73.2, 93.0, 189.1, 137.7, 176.2, 99.4, 173.6, 118.1, 108.7, 112.1, 91.4, 103.1, 139.4, 85.4, 153.4, 177.6, 150.4, 64.1 | N, N, N, N, L, L, S, S, S, S, L, L, L, L, L, L, L, S, S, S, S, N, N, N | 50 | 55 | 230 | [7 empty] | 0 | 386 | 0.59792
13365 | bayview13365 | 69.8, 42.5, 113.6, 70.9, 43.5, 51.1, 73.2, 93.0, 189.1, 137.7, 176.2, 99.4, 173.6, 118.1, 108.7, 112.1, 91.4, 103.1, 139.4, 85.4, 153.4, 177.6, 150.4, 64.1 | N, N, N, N, L, L, S, S, S, S, L, L, L, L, L, L, L, S, S, S, S, N, N, N | 60 | 66 | 230 | [7 empty] | 0 | 354 | 0.63125
13366 | bayview13366 | 69.8, 42.5, 113.6, 70.9, 43.5, 51.1, 73.2, 93.0, 189.1, 137.7, 176.2, 99.4, 173.6, 118.1, 108.7, 112.1, 91.4, 103.1, 139.4, 85.4, 153.4, 177.6, 150.4, 64.1 | N, N, N, N, L, L, S, S, S, S, L, L, L, L, L, L, L, S, S, S, S, N, N, N | 70 | 77 | 230 | [7 empty] | 0 | 355 | 0.63021
13367 | bayview13367 | 69.8, 42.5, 113.6, 70.9, 43.5, 51.1, 73.2, 93.0, 189.1, 137.7, 176.2, 99.4, 173.6, 118.1, 108.7, 112.1, 91.4, 103.1, 139.4, 85.4, 153.4, 177.6, 150.4, 64.1 | N, N, N, N, L, L, S, S, S, S, L, L, L, L, L, L, L, S, S, S, S, N, N, N | 80 | 88 | 230 | [7 empty] | 0 | 358 | 0.62708
13368 | bayview13368 | 69.8, 42.5, 113.6, 70.9, 43.5, 51.1, 73.2, 93.0, 189.1, 137.7, 176.2, 99.4, 173.6, 118.1, 108.7, 112.1, 91.4, 103.1, 139.4, 85.4, 153.4, 177.6, 150.4, 64.1 | N, N, N, N, L, L, S, S, S, S, L, L, L, L, L, L, L, S, S, S, S, N, N, N | 90 | 99 | 230 | [7 empty] | 0 | 273 | 0.71562
13369 | bayview13369 | 69.8, 42.5, 113.6, 70.9, 43.5, 51.1, 73.2, 93.0, 189.1, 137.7, 176.2, 99.4, 173.6, 118.1, 108.7, 112.1, 91.4, 103.1, 139.4, 85.4, 153.4, 177.6, 150.4, 64.1 | N, N, N, N, L, L, S, S, S, S, L, L, L, L, L, L, L, S, S, S, S, N, N, N | 100 | 110 | 230 | [7 empty] | 0 | 258 | 0.73125
13370 | bayview13370 | 69.8, 42.5, 113.6, 70.9, 43.5, 51.1, 73.2, 93.0, 189.1, 137.7, 176.2, 99.4, 173.6, 118.1, 108.7, 112.1, 91.4, 103.1, 139.4, 85.4, 153.4, 177.6, 150.4, 64.1 | N, N, N, N, L, L, S, S, S, S, L, L, L, L, L, L, L, S, S, S, S, N, N, N | 110 | 121 | 230 | [7 empty] | 0 | 251 | 0.73854
13371 | bayview13371 | 69.8, 42.5, 113.6, 70.9, 43.5, 51.1, 73.2, 93.0, 189.1, 137.7, 176.2, 99.4, 173.6, 118.1, 108.7, 112.1, 91.4, 103.1, 139.4, 85.4, 153.4, 177.6, 150.4, 64.1 | N, N, N, N, L, L, S, S, S, S, L, L, L, L, L, L, L, S, S, S, S, N, N, N | 120 | 132 | 230 | [7 empty] | 0 | 251 | 0.73854
13372 | bayview13372 | 69.8, 42.5, 113.6, 70.9, 43.5, 51.1, 73.2, 93.0, 189.1, 137.7, 176.2, 99.4, 173.6, 118.1, 108.7, 112.1, 91.4, 103.1, 139.4, 85.4, 153.4, 177.6, 150.4, 64.1 | N, N, N, N, L, L, S, S, S, S, L, L, L, L, L, L, L, S, S, S, S, N, N, N | 130 | 143 | 230 | [7 empty] | 0 | 255 | 0.73438
13373 | bayview13373 | 69.8, 42.5, 113.6, 70.9, 43.5, 51.1, 73.2, 93.0, 189.1, 137.7, 176.2, 99.4, 173.6, 118.1, 108.7, 112.1, 91.4, 103.1, 139.4, 85.4, 153.4, 177.6, 150.4, 64.1 | N, N, N, N, L, L, S, S, S, S, L, L, L, L, L, L, L, S, S, S, S, N, N, N | 140 | 154 | 230 | [7 empty] | 0 | 241 | 0.74896
13374 | bayview13374 | 69.8, 42.5, 113.6, 70.9, 43.5, 51.1, 73.2, 93.0, 189.1, 137.7, 176.2, 99.4, 173.6, 118.1, 108.7, 112.1, 91.4, 103.1, 139.4, 85.4, 153.4, 177.6, 150.4, 64.1 | N, N, N, N, L, L, S, S, S, S, L, L, L, L, L, L, L, S, S, S, S, N, N, N | 150 | 165 | 230 | [7 empty] | 0 | 237 | 0.75313
13375 | bayview13375 | 69.8, 42.5, 113.6, 70.9, 43.5, 51.1, 73.2, 93.0, 189.1, 137.7, 176.2, 99.4, 173.6, 118.1, 108.7, 112.1, 91.4, 103.1, 139.4, 85.4, 153.4, 177.6, 150.4, 64.1 | N, N, N, N, L, L, S, S, S, S, L, L, L, L, L, L, L, S, S, S, S, N, N, N | 160 | 176 | 230 | [7 empty] | 0 | 219 | 0.77187
13376 | bayview13376 | 69.8, 42.5, 113.6, 70.9, 43.5, 51.1, 73.2, 93.0, 189.1, 137.7, 176.2, 99.4, 173.6, 118.1, 108.7, 112.1, 91.4, 103.1, 139.4, 85.4, 153.4, 177.6, 150.4, 64.1 | N, N, N, N, L, L, S, S, S, S, L, L, L, L, L, L, L, S, S, S, S, N, N, N | 170 | 187 | 230 | [7 empty] | 0 | 202 | 0.78958
13377 | bayview13377 | 69.8, 42.5, 113.6, 70.9, 43.5, 51.1, 73.2, 93.0, 189.1, 137.7, 176.2, 99.4, 173.6, 118.1, 108.7, 112.1, 91.4, 103.1, 139.4, 85.4, 153.4, 177.6, 150.4, 64.1 | N, N, N, N, L, L, S, S, S, S, L, L, L, L, L, L, L, S, S, S, S, N, N, N | 180 | 198 | 230 | [7 empty] | 0 | 191 | 0.80104
13378 | bayview13378 | 69.8, 42.5, 113.6, 70.9, 43.5, 51.1, 73.2, 93.0, 189.1, 137.7, 176.2, 99.4, 173.6, 118.1, 108.7, 112.1, 91.4, 103.1, 139.4, 85.4, 153.4, 177.6, 150.4, 64.1 | N, N, N, N, L, L, S, S, S, S, L, L, L, L, L, L, L, S, S, S, S, N, N, N | 190 | 209 | 230 | [7 empty] | 0 | 180 | 0.8125
13379 | bayview13379 | 69.8, 42.5, 113.6, 70.9, 43.5, 51.1, 73.2, 93.0, 189.1, 137.7, 176.2, 99.4, 173.6, 118.1, 108.7, 112.1, 91.4, 103.1, 139.4, 85.4, 153.4, 177.6, 150.4, 64.1 | N, N, N, N, L, L, S, S, S, S, L, L, L, L, L, L, L, S, S, S, S, N, N, N | 200 | 220 | 230 | [7 empty] | 0 | 167 | 0.82604
13380 | bayview13380 | 69.8, 42.5, 113.6, 70.9, 43.5, 51.1, 73.2, 93.0, 189.1, 137.7, 176.2, 99.4, 173.6, 118.1, 108.7, 112.1, 91.4, 103.1, 139.4, 85.4, 153.4, 177.6, 150.4, 64.1 | N, N, N, N, L, L, S, S, S, S, L, L, L, L, L, L, L, S, S, S, S, N, N, N | 210 | 231 | 230 | [7 empty] | 0 | 150 | 0.84375
13381 | bayview13381 | 69.8, 42.5, 113.6, 70.9, 43.5, 51.1, 73.2, 93.0, 189.1, 137.7, 176.2, 99.4, 173.6, 118.1, 108.7, 112.1, 91.4, 103.1, 139.4, 85.4, 153.4, 177.6, 150.4, 64.1 | N, N, N, N, L, L, S, S, S, S, L, L, L, L, L, L, L, S, S, S, S, N, N, N | 220 | 242 | 230 | [7 empty] | 0 | 142 | 0.85208
13382 | bayview13382 | 69.8, 42.5, 113.6, 70.9, 43.5, 51.1, 73.2, 93.0, 189.1, 137.7, 176.2, 99.4, 173.6, 118.1, 108.7, 112.1, 91.4, 103.1, 139.4, 85.4, 153.4, 177.6, 150.4, 64.1 | N, N, N, N, L, L, S, S, S, S, L, L, L, L, L, L, L, S, S, S, S, N, N, N | 230 | 253 | 230 | [7 empty] | 0 | 133 | 0.86146
13383 | bayview13383 | 69.8, 42.5, 113.6, 70.9, 43.5, 51.1, 73.2, 93.0, 189.1, 137.7, 176.2, 99.4, 173.6, 118.1, 108.7, 112.1, 91.4, 103.1, 139.4, 85.4, 153.4, 177.6, 150.4, 64.1 | N, N, N, N, L, L, S, S, S, S, L, L, L, L, L, L, L, S, S, S, S, N, N, N | 240 | 264 | 230 | [7 empty] | 0 | 127 | 0.86771
13384 | bayview13384 | 69.8, 42.5, 113.6, 70.9, 43.5, 51.1, 73.2, 93.0, 189.1, 137.7, 176.2, 99.4, 173.6, 118.1, 108.7, 112.1, 91.4, 103.1, 139.4, 85.4, 153.4, 177.6, 150.4, 64.1 | N, N, N, N, L, L, S, S, S, S, L, L, L, L, L, L, L, S, S, S, S, N, N, N | 250 | 275 | 230 | [7 empty] | 0 | 120 | 0.875
13385 | bayview13385 | 69.8, 42.5, 113.6, 70.9, 43.5, 51.1, 73.2, 93.0, 189.1, 137.7, 176.2, 99.4, 173.6, 118.1, 108.7, 112.1, 91.4, 103.1, 139.4, 85.4, 153.4, 177.6, 150.4, 64.1 | N, N, N, N, L, L, S, S, S, S, L, L, L, L, L, L, L, S, S, S, S, N, N, N | 260 | 286 | 230 | [7 empty] | 0 | 113 | 0.88229
13386 | bayview13386 | 69.8, 42.5, 113.6, 70.9, 43.5, 51.1, 73.2, 93.0, 189.1, 137.7, 176.2, 99.4, 173.6, 118.1, 108.7, 112.1, 91.4, 103.1, 139.4, 85.4, 153.4, 177.6, 150.4, 64.1 | N, N, N, N, L, L, S, S, S, S, L, L, L, L, L, L, L, S, S, S, S, N, N, N | 270 | 297 | 230 | [7 empty] | 0 | 105 | 0.89062
13387 | bayview13387 | 69.8, 42.5, 113.6, 70.9, 43.5, 51.1, 73.2, 93.0, 189.1, 137.7, 176.2, 99.4, 173.6, 118.1, 108.7, 112.1, 91.4, 103.1, 139.4, 85.4, 153.4, 177.6, 150.4, 64.1 | N, N, N, N, L, L, S, S, S, S, L, L, L, L, L, L, L, S, S, S, S, N, N, N | 280 | 308 | 230 | [7 empty] | 0 | 100 | 0.89583
13388 | bayview13388 | 69.8, 42.5, 113.6, 70.9, 43.5, 51.1, 73.2, 93.0, 189.1, 137.7, 176.2, 99.4, 173.6, 118.1, 108.7, 112.1, 91.4, 103.1, 139.4, 85.4, 153.4, 177.6, 150.4, 64.1 | N, N, N, N, L, L, S, S, S, S, L, L, L, L, L, L, L, S, S, S, S, N, N, N | 290 | 319 | 230 | [7 empty] | 0 | 95 | 0.90104
13389 | bayview13389 | 69.8, 42.5, 113.6, 70.9, 43.5, 51.1, 73.2, 93.0, 189.1, 137.7, 176.2, 99.4, 173.6, 118.1, 108.7, 112.1, 91.4, 103.1, 139.4, 85.4, 153.4, 177.6, 150.4, 64.1 | N, N, N, N, L, L, S, S, S, S, L, L, L, L, L, L, L, S, S, S, S, N, N, N | 300 | 330 | 230 | [7 empty] | 0 | 90 | 0.90625
13390 | bayview13390 | 69.8, 42.5, 113.6, 70.9, 43.5, 51.1, 73.2, 93.0, 189.1, 137.7, 176.2, 99.4, 173.6, 118.1, 108.7, 112.1, 91.4, 103.1, 139.4, 85.4, 153.4, 177.6, 150.4, 64.1 | N, N, N, N, L, L, S, S, S, S, L, L, L, L, L, L, L, S, S, S, S, N, N, N | 50 | 55 | 260 | [7 empty] | 0 | 373 | 0.61146
13391 | bayview13391 | 69.8, 42.5, 113.6, 70.9, 43.5, 51.1, 73.2, 93.0, 189.1, 137.7, 176.2, 99.4, 173.6, 118.1, 108.7, 112.1, 91.4, 103.1, 139.4, 85.4, 153.4, 177.6, 150.4, 64.1 | N, N, N, N, L, L, S, S, S, S, L, L, L, L, L, L, L, S, S, S, S, N, N, N | 60 | 66 | 260 | [7 empty] | 0 | 348 | 0.6375
13392 | bayview13392 | 69.8, 42.5, 113.6, 70.9, 43.5, 51.1, 73.2, 93.0, 189.1, 137.7, 176.2, 99.4, 173.6, 118.1, 108.7, 112.1, 91.4, 103.1, 139.4, 85.4, 153.4, 177.6, 150.4, 64.1 | N, N, N, N, L, L, S, S, S, S, L, L, L, L, L, L, L, S, S, S, S, N, N, N | 70 | 77 | 260 | [7 empty] | 0 | 341 | 0.64479
13393 | bayview13393 | 69.8, 42.5, 113.6, 70.9, 43.5, 51.1, 73.2, 93.0, 189.1, 137.7, 176.2, 99.4, 173.6, 118.1, 108.7, 112.1, 91.4, 103.1, 139.4, 85.4, 153.4, 177.6, 150.4, 64.1 | N, N, N, N, L, L, S, S, S, S, L, L, L, L, L, L, L, S, S, S, S, N, N, N | 80 | 88 | 260 | [7 empty] | 0 | 354 | 0.63125
13394 | bayview13394 | 69.8, 42.5, 113.6, 70.9, 43.5, 51.1, 73.2, 93.0, 189.1, 137.7, 176.2, 99.4, 173.6, 118.1, 108.7, 112.1, 91.4, 103.1, 139.4, 85.4, 153.4, 177.6, 150.4, 64.1 | N, N, N, N, L, L, S, S, S, S, L, L, L, L, L, L, L, S, S, S, S, N, N, N | 90 | 99 | 260 | [7 empty] | 0 | 274 | 0.71458
13395 | bayview13395 | 69.8, 42.5, 113.6, 70.9, 43.5, 51.1, 73.2, 93.0, 189.1, 137.7, 176.2, 99.4, 173.6, 118.1, 108.7, 112.1, 91.4, 103.1, 139.4, 85.4, 153.4, 177.6, 150.4, 64.1 | N, N, N, N, L, L, S, S, S, S, L, L, L, L, L, L, L, S, S, S, S, N, N, N | 100 | 110 | 260 | [7 empty] | 0 | 226 | 0.76458
13396 | bayview13396 | 69.8, 42.5, 113.6, 70.9, 43.5, 51.1, 73.2, 93.0, 189.1, 137.7, 176.2, 99.4, 173.6, 118.1, 108.7, 112.1, 91.4, 103.1, 139.4, 85.4, 153.4, 177.6, 150.4, 64.1 | N, N, N, N, L, L, S, S, S, S, L, L, L, L, L, L, L, S, S, S, S, N, N, N | 110 | 121 | 260 | [7 empty] | 0 | 240 | 0.75
13397 | bayview13397 | 69.8, 42.5, 113.6, 70.9, 43.5, 51.1, 73.2, 93.0, 189.1, 137.7, 176.2, 99.4, 173.6, 118.1, 108.7, 112.1, 91.4, 103.1, 139.4, 85.4, 153.4, 177.6, 150.4, 64.1 | N, N, N, N, L, L, S, S, S, S, L, L, L, L, L, L, L, S, S, S, S, N, N, N | 120 | 132 | 260 | [7 empty] | 0 | 245 | 0.74479
13398 | bayview13398 | 69.8, 42.5, 113.6, 70.9, 43.5, 51.1, 73.2, 93.0, 189.1, 137.7, 176.2, 99.4, 173.6, 118.1, 108.7, 112.1, 91.4, 103.1, 139.4, 85.4, 153.4, 177.6, 150.4, 64.1 | N, N, N, N, L, L, S, S, S, S, L, L, L, L, L, L, L, S, S, S, S, N, N, N | 130 | 143 | 260 | [7 empty] | 0 | 239 | 0.75104
13399 | bayview13399 | 69.8, 42.5, 113.6, 70.9, 43.5, 51.1, 73.2, 93.0, 189.1, 137.7, 176.2, 99.4, 173.6, 118.1, 108.7, 112.1, 91.4, 103.1, 139.4, 85.4, 153.4, 177.6, 150.4, 64.1 | N, N, N, N, L, L, S, S, S, S, L, L, L, L, L, L, L, S, S, S, S, N, N, N | 140 | 154 | 260 | [7 empty] | 0 | 248 | 0.74167
13400 | bayview13400 | 69.8, 42.5, 113.6, 70.9, 43.5, 51.1, 73.2, 93.0, 189.1, 137.7, 176.2, 99.4, 173.6, 118.1, 108.7, 112.1, 91.4, 103.1, 139.4, 85.4, 153.4, 177.6, 150.4, 64.1 | N, N, N, N, L, L, S, S, S, S, L, L, L, L, L, L, L, S, S, S, S, N, N, N | 150 | 165 | 260 | [7 empty] | 0 | 211 | 0.78021
13401 | bayview13401 | 69.8, 42.5, 113.6, 70.9, 43.5, 51.1, 73.2, 93.0, 189.1, 137.7, 176.2, 99.4, 173.6, 118.1, 108.7, 112.1, 91.4, 103.1, 139.4, 85.4, 153.4, 177.6, 150.4, 64.1 | N, N, N, N, L, L, S, S, S, S, L, L, L, L, L, L, L, S, S, S, S, N, N, N | 160 | 176 | 260 | [7 empty] | 0 | 224 | 0.76667
13402 | bayview13402 | 69.8, 42.5, 113.6, 70.9, 43.5, 51.1, 73.2, 93.0, 189.1, 137.7, 176.2, 99.4, 173.6, 118.1, 108.7, 112.1, 91.4, 103.1, 139.4, 85.4, 153.4, 177.6, 150.4, 64.1 | N, N, N, N, L, L, S, S, S, S, L, L, L, L, L, L, L, S, S, S, S, N, N, N | 170 | 187 | 260 | [7 empty] | 0 | 208 | 0.78333
13403 | bayview13403 | 69.8, 42.5, 113.6, 70.9, 43.5, 51.1, 73.2, 93.0, 189.1, 137.7, 176.2, 99.4, 173.6, 118.1, 108.7, 112.1, 91.4, 103.1, 139.4, 85.4, 153.4, 177.6, 150.4, 64.1 | N, N, N, N, L, L, S, S, S, S, L, L, L, L, L, L, L, S, S, S, S, N, N, N | 180 | 198 | 260 | [7 empty] | 0 | 202 | 0.78958
13404 | bayview13404 | 69.8, 42.5, 113.6, 70.9, 43.5, 51.1, 73.2, 93.0, 189.1, 137.7, 176.2, 99.4, 173.6, 118.1, 108.7, 112.1, 91.4, 103.1, 139.4, 85.4, 153.4, 177.6, 150.4, 64.1 | N, N, N, N, L, L, S, S, S, S, L, L, L, L, L, L, L, S, S, S, S, N, N, N | 190 | 209 | 260 | [7 empty] | 0 | 183 | 0.80937
13405 | bayview13405 | 69.8, 42.5, 113.6, 70.9, 43.5, 51.1, 73.2, 93.0, 189.1, 137.7, 176.2, 99.4, 173.6, 118.1, 108.7, 112.1, 91.4, 103.1, 139.4, 85.4, 153.4, 177.6, 150.4, 64.1 | N, N, N, N, L, L, S, S, S, S, L, L, L, L, L, L, L, S, S, S, S, N, N, N | 200 | 220 | 260 | [7 empty] | 0 | 178 | 0.81458
13406 | bayview13406 | 69.8, 42.5, 113.6, 70.9, 43.5, 51.1, 73.2, 93.0, 189.1, 137.7, 176.2, 99.4, 173.6, 118.1, 108.7, 112.1, 91.4, 103.1, 139.4, 85.4, 153.4, 177.6, 150.4, 64.1 | N, N, N, N, L, L, S, S, S, S, L, L, L, L, L, L, L, S, S, S, S, N, N, N | 210 | 231 | 260 | [7 empty] | 0 | 166 | 0.82708
13407 | bayview13407 | 69.8, 42.5, 113.6, 70.9, 43.5, 51.1, 73.2, 93.0, 189.1, 137.7, 176.2, 99.4, 173.6, 118.1, 108.7, 112.1, 91.4, 103.1, 139.4, 85.4, 153.4, 177.6, 150.4, 64.1 | N, N, N, N, L, L, S, S, S, S, L, L, L, L, L, L, L, S, S, S, S, N, N, N | 220 | 242 | 260 | [7 empty] | 0 | 152 | 0.84167
13408 | bayview13408 | 69.8, 42.5, 113.6, 70.9, 43.5, 51.1, 73.2, 93.0, 189.1, 137.7, 176.2, 99.4, 173.6, 118.1, 108.7, 112.1, 91.4, 103.1, 139.4, 85.4, 153.4, 177.6, 150.4, 64.1 | N, N, N, N, L, L, S, S, S, S, L, L, L, L, L, L, L, S, S, S, S, N, N, N | 230 | 253 | 260 | [7 empty] | 0 | 143 | 0.85104
13409 | bayview13409 | 69.8, 42.5, 113.6, 70.9, 43.5, 51.1, 73.2, 93.0, 189.1, 137.7, 176.2, 99.4, 173.6, 118.1, 108.7, 112.1, 91.4, 103.1, 139.4, 85.4, 153.4, 177.6, 150.4, 64.1 | N, N, N, N, L, L, S, S, S, S, L, L, L, L, L, L, L, S, S, S, S, N, N, N | 240 | 264 | 260 | [7 empty] | 0 | 136 | 0.85833
13410 | bayview13410 | 69.8, 42.5, 113.6, 70.9, 43.5, 51.1, 73.2, 93.0, 189.1, 137.7, 176.2, 99.4, 173.6, 118.1, 108.7, 112.1, 91.4, 103.1, 139.4, 85.4, 153.4, 177.6, 150.4, 64.1 | N, N, N, N, L, L, S, S, S, S, L, L, L, L, L, L, L, S, S, S, S, N, N, N | 250 | 275 | 260 | [7 empty] | 0 | 128 | 0.86667
13411 | bayview13411 | 69.8, 42.5, 113.6, 70.9, 43.5, 51.1, 73.2, 93.0, 189.1, 137.7, 176.2, 99.4, 173.6, 118.1, 108.7, 112.1, 91.4, 103.1, 139.4, 85.4, 153.4, 177.6, 150.4, 64.1 | N, N, N, N, L, L, S, S, S, S, L, L, L, L, L, L, L, S, S, S, S, N, N, N | 260 | 286 | 260 | [7 empty] | 0 | 119 | 0.87604
13412 | bayview13412 | 69.8, 42.5, 113.6, 70.9, 43.5, 51.1, 73.2, 93.0, 189.1, 137.7, 176.2, 99.4, 173.6, 118.1, 108.7, 112.1, 91.4, 103.1, 139.4, 85.4, 153.4, 177.6, 150.4, 64.1 | N, N, N, N, L, L, S, S, S, S, L, L, L, L, L, L, L, S, S, S, S, N, N, N | 270 | 297 | 260 | [7 empty] | 0 | 112 | 0.88333
13413 | bayview13413 | 69.8, 42.5, 113.6, 70.9, 43.5, 51.1, 73.2, 93.0, 189.1, 137.7, 176.2, 99.4, 173.6, 118.1, 108.7, 112.1, 91.4, 103.1, 139.4, 85.4, 153.4, 177.6, 150.4, 64.1 | N, N, N, N, L, L, S, S, S, S, L, L, L, L, L, L, L, S, S, S, S, N, N, N | 280 | 308 | 260 | [7 empty] | 0 | 107 | 0.88854
13414 | bayview13414 | 69.8, 42.5, 113.6, 70.9, 43.5, 51.1, 73.2, 93.0, 189.1, 137.7, 176.2, 99.4, 173.6, 118.1, 108.7, 112.1, 91.4, 103.1, 139.4, 85.4, 153.4, 177.6, 150.4, 64.1 | N, N, N, N, L, L, S, S, S, S, L, L, L, L, L, L, L, S, S, S, S, N, N, N | 290 | 319 | 260 | [7 empty] | 0 | 102 | 0.89375
13415 | bayview13415 | 69.8, 42.5, 113.6, 70.9, 43.5, 51.1, 73.2, 93.0, 189.1, 137.7, 176.2, 99.4, 173.6, 118.1, 108.7, 112.1, 91.4, 103.1, 139.4, 85.4, 153.4, 177.6, 150.4, 64.1 | N, N, N, N, L, L, S, S, S, S, L, L, L, L, L, L, L, S, S, S, S, N, N, N | 300 | 330 | 260 | [7 empty] | 0 | 98 | 0.89792
13416 | bayview13416 | 69.8, 42.5, 113.6, 70.9, 43.5, 51.1, 73.2, 93.0, 189.1, 137.7, 176.2, 99.4, 173.6, 118.1, 108.7, 112.1, 91.4, 103.1, 139.4, 85.4, 153.4, 177.6, 150.4, 64.1 | N, N, N, N, L, L, S, S, S, S, L, L, L, L, L, L, L, S, S, S, S, N, N, N | 50 | 55 | 290 | [7 empty] | 0 | 361 | 0.62396
13417 | bayview13417 | 69.8, 42.5, 113.6, 70.9, 43.5, 51.1, 73.2, 93.0, 189.1, 137.7, 176.2, 99.4, 173.6, 118.1, 108.7, 112.1, 91.4, 103.1, 139.4, 85.4, 153.4, 177.6, 150.4, 64.1 | N, N, N, N, L, L, S, S, S, S, L, L, L, L, L, L, L, S, S, S, S, N, N, N | 60 | 66 | 290 | [7 empty] | 0 | 342 | 0.64375
13418 | bayview13418 | 69.8, 42.5, 113.6, 70.9, 43.5, 51.1, 73.2, 93.0, 189.1, 137.7, 176.2, 99.4, 173.6, 118.1, 108.7, 112.1, 91.4, 103.1, 139.4, 85.4, 153.4, 177.6, 150.4, 64.1 | N, N, N, N, L, L, S, S, S, S, L, L, L, L, L, L, L, S, S, S, S, N, N, N | 70 | 77 | 290 | [7 empty] | 0 | 327 | 0.65938
13419 | bayview13419 | 69.8, 42.5, 113.6, 70.9, 43.5, 51.1, 73.2, 93.0, 189.1, 137.7, 176.2, 99.4, 173.6, 118.1, 108.7, 112.1, 91.4, 103.1, 139.4, 85.4, 153.4, 177.6, 150.4, 64.1 | N, N, N, N, L, L, S, S, S, S, L, L, L, L, L, L, L, S, S, S, S, N, N, N | 80 | 88 | 290 | [7 empty] | 0 | 340 | 0.64583
13420 | bayview13420 | 69.8, 42.5, 113.6, 70.9, 43.5, 51.1, 73.2, 93.0, 189.1, 137.7, 176.2, 99.4, 173.6, 118.1, 108.7, 112.1, 91.4, 103.1, 139.4, 85.4, 153.4, 177.6, 150.4, 64.1 | N, N, N, N, L, L, S, S, S, S, L, L, L, L, L, L, L, S, S, S, S, N, N, N | 90 | 99 | 290 | [7 empty] | 0 | 275 | 0.71354
13421 | bayview13421 | 69.8, 42.5, 113.6, 70.9, 43.5, 51.1, 73.2, 93.0, 189.1, 137.7, 176.2, 99.4, 173.6, 118.1, 108.7, 112.1, 91.4, 103.1, 139.4, 85.4, 153.4, 177.6, 150.4, 64.1 | N, N, N, N, L, L, S, S, S, S, L, L, L, L, L, L, L, S, S, S, S, N, N, N | 100 | 110 | 290 | [7 empty] | 0 | 191 | 0.80104
13422 | bayview13422 | 69.8, 42.5, 113.6, 70.9, 43.5, 51.1, 73.2, 93.0, 189.1, 137.7, 176.2, 99.4, 173.6, 118.1, 108.7, 112.1, 91.4, 103.1, 139.4, 85.4, 153.4, 177.6, 150.4, 64.1 | N, N, N, N, L, L, S, S, S, S, L, L, L, L, L, L, L, S, S, S, S, N, N, N | 110 | 121 | 290 | [7 empty] | 0 | 198 | 0.79375
13423 | bayview13423 | 69.8, 42.5, 113.6, 70.9, 43.5, 51.1, 73.2, 93.0, 189.1, 137.7, 176.2, 99.4, 173.6, 118.1, 108.7, 112.1, 91.4, 103.1, 139.4, 85.4, 153.4, 177.6, 150.4, 64.1 | N, N, N, N, L, L, S, S, S, S, L, L, L, L, L, L, L, S, S, S, S, N, N, N | 120 | 132 | 290 | [7 empty] | 0 | 181 | 0.81146
13424 | bayview13424 | 69.8, 42.5, 113.6, 70.9, 43.5, 51.1, 73.2, 93.0, 189.1, 137.7, 176.2, 99.4, 173.6, 118.1, 108.7, 112.1, 91.4, 103.1, 139.4, 85.4, 153.4, 177.6, 150.4, 64.1 | N, N, N, N, L, L, S, S, S, S, L, L, L, L, L, L, L, S, S, S, S, N, N, N | 130 | 143 | 290 | [7 empty] | 0 | 193 | 0.79896
13425 | bayview13425 | 69.8, 42.5, 113.6, 70.9, 43.5, 51.1, 73.2, 93.0, 189.1, 137.7, 176.2, 99.4, 173.6, 118.1, 108.7, 112.1, 91.4, 103.1, 139.4, 85.4, 153.4, 177.6, 150.4, 64.1 | N, N, N, N, L, L, S, S, S, S, L, L, L, L, L, L, L, S, S, S, S, N, N, N | 140 | 154 | 290 | [7 empty] | 0 | 188 | 0.80417
13426 | bayview13426 | 69.8, 42.5, 113.6, 70.9, 43.5, 51.1, 73.2, 93.0, 189.1, 137.7, 176.2, 99.4, 173.6, 118.1, 108.7, 112.1, 91.4, 103.1, 139.4, 85.4, 153.4, 177.6, 150.4, 64.1 | N, N, N, N, L, L, S, S, S, S, L, L, L, L, L, L, L, S, S, S, S, N, N, N | 150 | 165 | 290 | [7 empty] | 0 | 224 | 0.76667
13427 | bayview13427 | 69.8, 42.5, 113.6, 70.9, 43.5, 51.1, 73.2, 93.0, 189.1, 137.7, 176.2, 99.4, 173.6, 118.1, 108.7, 112.1, 91.4, 103.1, 139.4, 85.4, 153.4, 177.6, 150.4, 64.1 | N, N, N, N, L, L, S, S, S, S, L, L, L, L, L, L, L, S, S, S, S, N, N, N | 160 | 176 | 290 | [7 empty] | 0 | 216 | 0.775
13428 | bayview13428 | 69.8, 42.5, 113.6, 70.9, 43.5, 51.1, 73.2, 93.0, 189.1, 137.7, 176.2, 99.4, 173.6, 118.1, 108.7, 112.1, 91.4, 103.1, 139.4, 85.4, 153.4, 177.6, 150.4, 64.1 | N, N, N, N, L, L, S, S, S, S, L, L, L, L, L, L, L, S, S, S, S, N, N, N | 170 | 187 | 290 | [7 empty] | 0 | 234 | 0.75625
13429 | bayview13429 | 69.8, 42.5, 113.6, 70.9, 43.5, 51.1, 73.2, 93.0, 189.1, 137.7, 176.2, 99.4, 173.6, 118.1, 108.7, 112.1, 91.4, 103.1, 139.4, 85.4, 153.4, 177.6, 150.4, 64.1 | N, N, N, N, L, L, S, S, S, S, L, L, L, L, L, L, L, S, S, S, S, N, N, N | 180 | 198 | 290 | [7 empty] | 0 | 198 | 0.79375
13430 | bayview13430 | 69.8, 42.5, 113.6, 70.9, 43.5, 51.1, 73.2, 93.0, 189.1, 137.7, 176.2, 99.4, 173.6, 118.1, 108.7, 112.1, 91.4, 103.1, 139.4, 85.4, 153.4, 177.6, 150.4, 64.1 | N, N, N, N, L, L, S, S, S, S, L, L, L, L, L, L, L, S, S, S, S, N, N, N | 190 | 209 | 290 | [7 empty] | 0 | 193 | 0.79896
13431 | bayview13431 | 69.8, 42.5, 113.6, 70.9, 43.5, 51.1, 73.2, 93.0, 189.1, 137.7, 176.2, 99.4, 173.6, 118.1, 108.7, 112.1, 91.4, 103.1, 139.4, 85.4, 153.4, 177.6, 150.4, 64.1 | N, N, N, N, L, L, S, S, S, S, L, L, L, L, L, L, L, S, S, S, S, N, N, N | 200 | 220 | 290 | [7 empty] | 0 | 177 | 0.81563
13432 | bayview13432 | 69.8, 42.5, 113.6, 70.9, 43.5, 51.1, 73.2, 93.0, 189.1, 137.7, 176.2, 99.4, 173.6, 118.1, 108.7, 112.1, 91.4, 103.1, 139.4, 85.4, 153.4, 177.6, 150.4, 64.1 | N, N, N, N, L, L, S, S, S, S, L, L, L, L, L, L, L, S, S, S, S, N, N, N | 210 | 231 | 290 | [7 empty] | 0 | 179 | 0.81354
13433 | bayview13433 | 69.8, 42.5, 113.6, 70.9, 43.5, 51.1, 73.2, 93.0, 189.1, 137.7, 176.2, 99.4, 173.6, 118.1, 108.7, 112.1, 91.4, 103.1, 139.4, 85.4, 153.4, 177.6, 150.4, 64.1 | N, N, N, N, L, L, S, S, S, S, L, L, L, L, L, L, L, S, S, S, S, N, N, N | 220 | 242 | 290 | [7 empty] | 0 | 162 | 0.83125
13434 | bayview13434 | 69.8, 42.5, 113.6, 70.9, 43.5, 51.1, 73.2, 93.0, 189.1, 137.7, 176.2, 99.4, 173.6, 118.1, 108.7, 112.1, 91.4, 103.1, 139.4, 85.4, 153.4, 177.6, 150.4, 64.1 | N, N, N, N, L, L, S, S, S, S, L, L, L, L, L, L, L, S, S, S, S, N, N, N | 230 | 253 | 290 | [7 empty] | 0 | 168 | 0.825
13435 | bayview13435 | 69.8, 42.5, 113.6, 70.9, 43.5, 51.1, 73.2, 93.0, 189.1, 137.7, 176.2, 99.4, 173.6, 118.1, 108.7, 112.1, 91.4, 103.1, 139.4, 85.4, 153.4, 177.6, 150.4, 64.1 | N, N, N, N, L, L, S, S, S, S, L, L, L, L, L, L, L, S, S, S, S, N, N, N | 240 | 264 | 290 | [7 empty] | 0 | 152 | 0.84167
13436 | bayview13436 | 69.8, 42.5, 113.6, 70.9, 43.5, 51.1, 73.2, 93.0, 189.1, 137.7, 176.2, 99.4, 173.6, 118.1, 108.7, 112.1, 91.4, 103.1, 139.4, 85.4, 153.4, 177.6, 150.4, 64.1 | N, N, N, N, L, L, S, S, S, S, L, L, L, L, L, L, L, S, S, S, S, N, N, N | 250 | 275 | 290 | [7 empty] | 0 | 138 | 0.85625
13437 | bayview13437 | 69.8, 42.5, 113.6, 70.9, 43.5, 51.1, 73.2, 93.0, 189.1, 137.7, 176.2, 99.4, 173.6, 118.1, 108.7, 112.1, 91.4, 103.1, 139.4, 85.4, 153.4, 177.6, 150.4, 64.1 | N, N, N, N, L, L, S, S, S, S, L, L, L, L, L, L, L, S, S, S, S, N, N, N | 260 | 286 | 290 | [7 empty] | 0 | 129 | 0.86562
13438 | bayview13438 | 69.8, 42.5, 113.6, 70.9, 43.5, 51.1, 73.2, 93.0, 189.1, 137.7, 176.2, 99.4, 173.6, 118.1, 108.7, 112.1, 91.4, 103.1, 139.4, 85.4, 153.4, 177.6, 150.4, 64.1 | N, N, N, N, L, L, S, S, S, S, L, L, L, L, L, L, L, S, S, S, S, N, N, N | 270 | 297 | 290 | [7 empty] | 0 | 130 | 0.86458
13439 | bayview13439 | 69.8, 42.5, 113.6, 70.9, 43.5, 51.1, 73.2, 93.0, 189.1, 137.7, 176.2, 99.4, 173.6, 118.1, 108.7, 112.1, 91.4, 103.1, 139.4, 85.4, 153.4, 177.6, 150.4, 64.1 | N, N, N, N, L, L, S, S, S, S, L, L, L, L, L, L, L, S, S, S, S, N, N, N | 280 | 308 | 290 | [7 empty] | 0 | 119 | 0.87604
13440 | bayview13440 | 69.8, 42.5, 113.6, 70.9, 43.5, 51.1, 73.2, 93.0, 189.1, 137.7, 176.2, 99.4, 173.6, 118.1, 108.7, 112.1, 91.4, 103.1, 139.4, 85.4, 153.4, 177.6, 150.4, 64.1 | N, N, N, N, L, L, S, S, S, S, L, L, L, L, L, L, L, S, S, S, S, N, N, N | 290 | 319 | 290 | [7 empty] | 0 | 111 | 0.88438
13441 | bayview13441 | 69.8, 42.5, 113.6, 70.9, 43.5, 51.1, 73.2, 93.0, 189.1, 137.7, 176.2, 99.4, 173.6, 118.1, 108.7, 112.1, 91.4, 103.1, 139.4, 85.4, 153.4, 177.6, 150.4, 64.1 | N, N, N, N, L, L, S, S, S, S, L, L, L, L, L, L, L, S, S, S, S, N, N, N | 300 | 330 | 290 | [7 empty] | 0 | 106 | 0.88958
13442 | bayview13442 | 69.8, 42.5, 113.6, 70.9, 43.5, 51.1, 73.2, 93.0, 189.1, 137.7, 176.2, 99.4, 173.6, 118.1, 108.7, 112.1, 91.4, 103.1, 139.4, 85.4, 153.4, 177.6, 150.4, 64.1 | N, N, N, N, L, L, S, S, S, S, L, L, L, L, L, L, L, S, S, S, S, N, N, N | 50 | 55 | 320 | [7 empty] | 0 | 354 | 0.63125
13443 | bayview13443 | 69.8, 42.5, 113.6, 70.9, 43.5, 51.1, 73.2, 93.0, 189.1, 137.7, 176.2, 99.4, 173.6, 118.1, 108.7, 112.1, 91.4, 103.1, 139.4, 85.4, 153.4, 177.6, 150.4, 64.1 | N, N, N, N, L, L, S, S, S, S, L, L, L, L, L, L, L, S, S, S, S, N, N, N | 60 | 66 | 320 | [7 empty] | 0 | 336 | 0.65
13444 | bayview13444 | 69.8, 42.5, 113.6, 70.9, 43.5, 51.1, 73.2, 93.0, 189.1, 137.7, 176.2, 99.4, 173.6, 118.1, 108.7, 112.1, 91.4, 103.1, 139.4, 85.4, 153.4, 177.6, 150.4, 64.1 | N, N, N, N, L, L, S, S, S, S, L, L, L, L, L, L, L, S, S, S, S, N, N, N | 70 | 77 | 320 | [7 empty] | 0 | 318 | 0.66875
13445 | bayview13445 | 69.8, 42.5, 113.6, 70.9, 43.5, 51.1, 73.2, 93.0, 189.1, 137.7, 176.2, 99.4, 173.6, 118.1, 108.7, 112.1, 91.4, 103.1, 139.4, 85.4, 153.4, 177.6, 150.4, 64.1 | N, N, N, N, L, L, S, S, S, S, L, L, L, L, L, L, L, S, S, S, S, N, N, N | 80 | 88 | 320 | [7 empty] | 0 | 318 | 0.66875
13446 | bayview13446 | 69.8, 42.5, 113.6, 70.9, 43.5, 51.1, 73.2, 93.0, 189.1, 137.7, 176.2, 99.4, 173.6, 118.1, 108.7, 112.1, 91.4, 103.1, 139.4, 85.4, 153.4, 177.6, 150.4, 64.1 | N, N, N, N, L, L, S, S, S, S, L, L, L, L, L, L, L, S, S, S, S, N, N, N | 90 | 99 | 320 | [7 empty] | 0 | 258 | 0.73125
13447 | bayview13447 | 69.8, 42.5, 113.6, 70.9, 43.5, 51.1, 73.2, 93.0, 189.1, 137.7, 176.2, 99.4, 173.6, 118.1, 108.7, 112.1, 91.4, 103.1, 139.4, 85.4, 153.4, 177.6, 150.4, 64.1 | N, N, N, N, L, L, S, S, S, S, L, L, L, L, L, L, L, S, S, S, S, N, N, N | 100 | 110 | 320 | [7 empty] | 0 | 193 | 0.79896
13448 | bayview13448 | 69.8, 42.5, 113.6, 70.9, 43.5, 51.1, 73.2, 93.0, 189.1, 137.7, 176.2, 99.4, 173.6, 118.1, 108.7, 112.1, 91.4, 103.1, 139.4, 85.4, 153.4, 177.6, 150.4, 64.1 | N, N, N, N, L, L, S, S, S, S, L, L, L, L, L, L, L, S, S, S, S, N, N, N | 110 | 121 | 320 | [7 empty] | 0 | 187 | 0.80521
13449 | bayview13449 | 69.8, 42.5, 113.6, 70.9, 43.5, 51.1, 73.2, 93.0, 189.1, 137.7, 176.2, 99.4, 173.6, 118.1, 108.7, 112.1, 91.4, 103.1, 139.4, 85.4, 153.4, 177.6, 150.4, 64.1 | N, N, N, N, L, L, S, S, S, S, L, L, L, L, L, L, L, S, S, S, S, N, N, N | 120 | 132 | 320 | [7 empty] | 0 | 198 | 0.79375
13450 | bayview13450 | 69.8, 42.5, 113.6, 70.9, 43.5, 51.1, 73.2, 93.0, 189.1, 137.7, 176.2, 99.4, 173.6, 118.1, 108.7, 112.1, 91.4, 103.1, 139.4, 85.4, 153.4, 177.6, 150.4, 64.1 | N, N, N, N, L, L, S, S, S, S, L, L, L, L, L, L, L, S, S, S, S, N, N, N | 130 | 143 | 320 | [7 empty] | 0 | 186 | 0.80625
13451 | bayview13451 | 69.8, 42.5, 113.6, 70.9, 43.5, 51.1, 73.2, 93.0, 189.1, 137.7, 176.2, 99.4, 173.6, 118.1, 108.7, 112.1, 91.4, 103.1, 139.4, 85.4, 153.4, 177.6, 150.4, 64.1 | N, N, N, N, L, L, S, S, S, S, L, L, L, L, L, L, L, S, S, S, S, N, N, N | 140 | 154 | 320 | [7 empty] | 0 | 175 | 0.81771
13452 | bayview13452 | 69.8, 42.5, 113.6, 70.9, 43.5, 51.1, 73.2, 93.0, 189.1, 137.7, 176.2, 99.4, 173.6, 118.1, 108.7, 112.1, 91.4, 103.1, 139.4, 85.4, 153.4, 177.6, 150.4, 64.1 | N, N, N, N, L, L, S, S, S, S, L, L, L, L, L, L, L, S, S, S, S, N, N, N | 150 | 165 | 320 | [7 empty] | 0 | 163 | 0.83021
13453 | bayview13453 | 69.8, 42.5, 113.6, 70.9, 43.5, 51.1, 73.2, 93.0, 189.1, 137.7, 176.2, 99.4, 173.6, 118.1, 108.7, 112.1, 91.4, 103.1, 139.4, 85.4, 153.4, 177.6, 150.4, 64.1 | N, N, N, N, L, L, S, S, S, S, L, L, L, L, L, L, L, S, S, S, S, N, N, N | 160 | 176 | 320 | [7 empty] | 0 | 175 | 0.81771
13454 | bayview13454 | 69.8, 42.5, 113.6, 70.9, 43.5, 51.1, 73.2, 93.0, 189.1, 137.7, 176.2, 99.4, 173.6, 118.1, 108.7, 112.1, 91.4, 103.1, 139.4, 85.4, 153.4, 177.6, 150.4, 64.1 | N, N, N, N, L, L, S, S, S, S, L, L, L, L, L, L, L, S, S, S, S, N, N, N | 170 | 187 | 320 | [7 empty] | 0 | 211 | 0.78021
13455 | bayview13455 | 69.8, 42.5, 113.6, 70.9, 43.5, 51.1, 73.2, 93.0, 189.1, 137.7, 176.2, 99.4, 173.6, 118.1, 108.7, 112.1, 91.4, 103.1, 139.4, 85.4, 153.4, 177.6, 150.4, 64.1 | N, N, N, N, L, L, S, S, S, S, L, L, L, L, L, L, L, S, S, S, S, N, N, N | 180 | 198 | 320 | [7 empty] | 0 | 174 | 0.81875
13456 | bayview13456 | 69.8, 42.5, 113.6, 70.9, 43.5, 51.1, 73.2, 93.0, 189.1, 137.7, 176.2, 99.4, 173.6, 118.1, 108.7, 112.1, 91.4, 103.1, 139.4, 85.4, 153.4, 177.6, 150.4, 64.1 | N, N, N, N, L, L, S, S, S, S, L, L, L, L, L, L, L, S, S, S, S, N, N, N | 190 | 209 | 320 | [7 empty] | 0 | 205 | 0.78646
13457 | bayview13457 | 69.8, 42.5, 113.6, 70.9, 43.5, 51.1, 73.2, 93.0, 189.1, 137.7, 176.2, 99.4, 173.6, 118.1, 108.7, 112.1, 91.4, 103.1, 139.4, 85.4, 153.4, 177.6, 150.4, 64.1 | N, N, N, N, L, L, S, S, S, S, L, L, L, L, L, L, L, S, S, S, S, N, N, N | 200 | 220 | 320 | [7 empty] | 0 | 187 | 0.80521
13458 | bayview13458 | 69.8, 42.5, 113.6, 70.9, 43.5, 51.1, 73.2, 93.0, 189.1, 137.7, 176.2, 99.4, 173.6, 118.1, 108.7, 112.1, 91.4, 103.1, 139.4, 85.4, 153.4, 177.6, 150.4, 64.1 | N, N, N, N, L, L, S, S, S, S, L, L, L, L, L, L, L, S, S, S, S, N, N, N | 210 | 231 | 320 | [7 empty] | 0 | 198 | 0.79375
13459 | bayview13459 | 69.8, 42.5, 113.6, 70.9, 43.5, 51.1, 73.2, 93.0, 189.1, 137.7, 176.2, 99.4, 173.6, 118.1, 108.7, 112.1, 91.4, 103.1, 139.4, 85.4, 153.4, 177.6, 150.4, 64.1 | N, N, N, N, L, L, S, S, S, S, L, L, L, L, L, L, L, S, S, S, S, N, N, N | 220 | 242 | 320 | [7 empty] | 0 | 189 | 0.80312
13460 | bayview13460 | 69.8, 42.5, 113.6, 70.9, 43.5, 51.1, 73.2, 93.0, 189.1, 137.7, 176.2, 99.4, 173.6, 118.1, 108.7, 112.1, 91.4, 103.1, 139.4, 85.4, 153.4, 177.6, 150.4, 64.1 | N, N, N, N, L, L, S, S, S, S, L, L, L, L, L, L, L, S, S, S, S, N, N, N | 230 | 253 | 320 | [7 empty] | 0 | 186 | 0.80625
13461 | bayview13461 | 69.8, 42.5, 113.6, 70.9, 43.5, 51.1, 73.2, 93.0, 189.1, 137.7, 176.2, 99.4, 173.6, 118.1, 108.7, 112.1, 91.4, 103.1, 139.4, 85.4, 153.4, 177.6, 150.4, 64.1 | N, N, N, N, L, L, S, S, S, S, L, L, L, L, L, L, L, S, S, S, S, N, N, N | 240 | 264 | 320 | [7 empty] | 0 | 170 | 0.82292
13462 | bayview13462 | 69.8, 42.5, 113.6, 70.9, 43.5, 51.1, 73.2, 93.0, 189.1, 137.7, 176.2, 99.4, 173.6, 118.1, 108.7, 112.1, 91.4, 103.1, 139.4, 85.4, 153.4, 177.6, 150.4, 64.1 | N, N, N, N, L, L, S, S, S, S, L, L, L, L, L, L, L, S, S, S, S, N, N, N | 250 | 275 | 320 | [7 empty] | 0 | 153 | 0.84062
13463 | bayview13463 | 69.8, 42.5, 113.6, 70.9, 43.5, 51.1, 73.2, 93.0, 189.1, 137.7, 176.2, 99.4, 173.6, 118.1, 108.7, 112.1, 91.4, 103.1, 139.4, 85.4, 153.4, 177.6, 150.4, 64.1 | N, N, N, N, L, L, S, S, S, S, L, L, L, L, L, L, L, S, S, S, S, N, N, N | 260 | 286 | 320 | [7 empty] | 0 | 147 | 0.84688
13464 | bayview13464 | 69.8, 42.5, 113.6, 70.9, 43.5, 51.1, 73.2, 93.0, 189.1, 137.7, 176.2, 99.4, 173.6, 118.1, 108.7, 112.1, 91.4, 103.1, 139.4, 85.4, 153.4, 177.6, 150.4, 64.1 | N, N, N, N, L, L, S, S, S, S, L, L, L, L, L, L, L, S, S, S, S, N, N, N | 270 | 297 | 320 | [7 empty] | 0 | 141 | 0.85313
13465 | bayview13465 | 69.8, 42.5, 113.6, 70.9, 43.5, 51.1, 73.2, 93.0, 189.1, 137.7, 176.2, 99.4, 173.6, 118.1, 108.7, 112.1, 91.4, 103.1, 139.4, 85.4, 153.4, 177.6, 150.4, 64.1 | N, N, N, N, L, L, S, S, S, S, L, L, L, L, L, L, L, S, S, S, S, N, N, N | 280 | 308 | 320 | [7 empty] | 0 | 138 | 0.85625
13466 | bayview13466 | 69.8, 42.5, 113.6, 70.9, 43.5, 51.1, 73.2, 93.0, 189.1, 137.7, 176.2, 99.4, 173.6, 118.1, 108.7, 112.1, 91.4, 103.1, 139.4, 85.4, 153.4, 177.6, 150.4, 64.1 | N, N, N, N, L, L, S, S, S, S, L, L, L, L, L, L, L, S, S, S, S, N, N, N | 290 | 319 | 320 | [7 empty] | 0 | 129 | 0.86562
13467 | bayview13467 | 69.8, 42.5, 113.6, 70.9, 43.5, 51.1, 73.2, 93.0, 189.1, 137.7, 176.2, 99.4, 173.6, 118.1, 108.7, 112.1, 91.4, 103.1, 139.4, 85.4, 153.4, 177.6, 150.4, 64.1 | N, N, N, N, L, L, S, S, S, S, L, L, L, L, L, L, L, S, S, S, S, N, N, N | 300 | 330 | 320 | [7 empty] | 0 | 121 | 0.87396
13468 | bayview13468 | 69.8, 42.5, 113.6, 70.9, 43.5, 51.1, 73.2, 93.0, 189.1, 137.7, 176.2, 99.4, 173.6, 118.1, 108.7, 112.1, 91.4, 103.1, 139.4, 85.4, 153.4, 177.6, 150.4, 64.1 | N, N, N, N, L, L, S, S, S, S, L, L, L, L, L, L, L, S, S, S, S, N, N, N | 50 | 55 | 350 | [7 empty] | 0 | 348 | 0.6375
13469 | bayview13469 | 69.8, 42.5, 113.6, 70.9, 43.5, 51.1, 73.2, 93.0, 189.1, 137.7, 176.2, 99.4, 173.6, 118.1, 108.7, 112.1, 91.4, 103.1, 139.4, 85.4, 153.4, 177.6, 150.4, 64.1 | N, N, N, N, L, L, S, S, S, S, L, L, L, L, L, L, L, S, S, S, S, N, N, N | 60 | 66 | 350 | [7 empty] | 0 | 330 | 0.65625
13470 | bayview13470 | 69.8, 42.5, 113.6, 70.9, 43.5, 51.1, 73.2, 93.0, 189.1, 137.7, 176.2, 99.4, 173.6, 118.1, 108.7, 112.1, 91.4, 103.1, 139.4, 85.4, 153.4, 177.6, 150.4, 64.1 | N, N, N, N, L, L, S, S, S, S, L, L, L, L, L, L, L, S, S, S, S, N, N, N | 70 | 77 | 350 | [7 empty] | 0 | 313 | 0.67396
13471 | bayview13471 | 69.8, 42.5, 113.6, 70.9, 43.5, 51.1, 73.2, 93.0, 189.1, 137.7, 176.2, 99.4, 173.6, 118.1, 108.7, 112.1, 91.4, 103.1, 139.4, 85.4, 153.4, 177.6, 150.4, 64.1 | N, N, N, N, L, L, S, S, S, S, L, L, L, L, L, L, L, S, S, S, S, N, N, N | 80 | 88 | 350 | [7 empty] | 0 | 296 | 0.69167
13472 | bayview13472 | 69.8, 42.5, 113.6, 70.9, 43.5, 51.1, 73.2, 93.0, 189.1, 137.7, 176.2, 99.4, 173.6, 118.1, 108.7, 112.1, 91.4, 103.1, 139.4, 85.4, 153.4, 177.6, 150.4, 64.1 | N, N, N, N, L, L, S, S, S, S, L, L, L, L, L, L, L, S, S, S, S, N, N, N | 90 | 99 | 350 | [7 empty] | 0 | 241 | 0.74896
13473 | bayview13473 | 69.8, 42.5, 113.6, 70.9, 43.5, 51.1, 73.2, 93.0, 189.1, 137.7, 176.2, 99.4, 173.6, 118.1, 108.7, 112.1, 91.4, 103.1, 139.4, 85.4, 153.4, 177.6, 150.4, 64.1 | N, N, N, N, L, L, S, S, S, S, L, L, L, L, L, L, L, S, S, S, S, N, N, N | 100 | 110 | 350 | [7 empty] | 0 | 175 | 0.81771
13474 | bayview13474 | 69.8, 42.5, 113.6, 70.9, 43.5, 51.1, 73.2, 93.0, 189.1, 137.7, 176.2, 99.4, 173.6, 118.1, 108.7, 112.1, 91.4, 103.1, 139.4, 85.4, 153.4, 177.6, 150.4, 64.1 | N, N, N, N, L, L, S, S, S, S, L, L, L, L, L, L, L, S, S, S, S, N, N, N | 110 | 121 | 350 | [7 empty] | 0 | 195 | 0.79688
13475 | bayview13475 | 69.8, 42.5, 113.6, 70.9, 43.5, 51.1, 73.2, 93.0, 189.1, 137.7, 176.2, 99.4, 173.6, 118.1, 108.7, 112.1, 91.4, 103.1, 139.4, 85.4, 153.4, 177.6, 150.4, 64.1 | N, N, N, N, L, L, S, S, S, S, L, L, L, L, L, L, L, S, S, S, S, N, N, N | 120 | 132 | 350 | [7 empty] | 0 | 175 | 0.81771
13476 | bayview13476 | 69.8, 42.5, 113.6, 70.9, 43.5, 51.1, 73.2, 93.0, 189.1, 137.7, 176.2, 99.4, 173.6, 118.1, 108.7, 112.1, 91.4, 103.1, 139.4, 85.4, 153.4, 177.6, 150.4, 64.1 | N, N, N, N, L, L, S, S, S, S, L, L, L, L, L, L, L, S, S, S, S, N, N, N | 130 | 143 | 350 | [7 empty] | 0 | 139 | 0.85521
13477 | bayview13477 | 69.8, 42.5, 113.6, 70.9, 43.5, 51.1, 73.2, 93.0, 189.1, 137.7, 176.2, 99.4, 173.6, 118.1, 108.7, 112.1, 91.4, 103.1, 139.4, 85.4, 153.4, 177.6, 150.4, 64.1 | N, N, N, N, L, L, S, S, S, S, L, L, L, L, L, L, L, S, S, S, S, N, N, N | 140 | 154 | 350 | [7 empty] | 0 | 181 | 0.81146
13478 | bayview13478 | 69.8, 42.5, 113.6, 70.9, 43.5, 51.1, 73.2, 93.0, 189.1, 137.7, 176.2, 99.4, 173.6, 118.1, 108.7, 112.1, 91.4, 103.1, 139.4, 85.4, 153.4, 177.6, 150.4, 64.1 | N, N, N, N, L, L, S, S, S, S, L, L, L, L, L, L, L, S, S, S, S, N, N, N | 150 | 165 | 350 | [7 empty] | 0 | 157 | 0.83646
13479 | bayview13479 | 69.8, 42.5, 113.6, 70.9, 43.5, 51.1, 73.2, 93.0, 189.1, 137.7, 176.2, 99.4, 173.6, 118.1, 108.7, 112.1, 91.4, 103.1, 139.4, 85.4, 153.4, 177.6, 150.4, 64.1 | N, N, N, N, L, L, S, S, S, S, L, L, L, L, L, L, L, S, S, S, S, N, N, N | 160 | 176 | 350 | [7 empty] | 0 | 152 | 0.84167
13480 | bayview13480 | 69.8, 42.5, 113.6, 70.9, 43.5, 51.1, 73.2, 93.0, 189.1, 137.7, 176.2, 99.4, 173.6, 118.1, 108.7, 112.1, 91.4, 103.1, 139.4, 85.4, 153.4, 177.6, 150.4, 64.1 | N, N, N, N, L, L, S, S, S, S, L, L, L, L, L, L, L, S, S, S, S, N, N, N | 170 | 187 | 350 | [7 empty] | 0 | 128 | 0.86667
13481 | bayview13481 | 69.8, 42.5, 113.6, 70.9, 43.5, 51.1, 73.2, 93.0, 189.1, 137.7, 176.2, 99.4, 173.6, 118.1, 108.7, 112.1, 91.4, 103.1, 139.4, 85.4, 153.4, 177.6, 150.4, 64.1 | N, N, N, N, L, L, S, S, S, S, L, L, L, L, L, L, L, S, S, S, S, N, N, N | 180 | 198 | 350 | [7 empty] | 0 | 163 | 0.83021
13482 | bayview13482 | 69.8, 42.5, 113.6, 70.9, 43.5, 51.1, 73.2, 93.0, 189.1, 137.7, 176.2, 99.4, 173.6, 118.1, 108.7, 112.1, 91.4, 103.1, 139.4, 85.4, 153.4, 177.6, 150.4, 64.1 | N, N, N, N, L, L, S, S, S, S, L, L, L, L, L, L, L, S, S, S, S, N, N, N | 190 | 209 | 350 | [7 empty] | 0 | 169 | 0.82396
13483 | bayview13483 | 69.8, 42.5, 113.6, 70.9, 43.5, 51.1, 73.2, 93.0, 189.1, 137.7, 176.2, 99.4, 173.6, 118.1, 108.7, 112.1, 91.4, 103.1, 139.4, 85.4, 153.4, 177.6, 150.4, 64.1 | N, N, N, N, L, L, S, S, S, S, L, L, L, L, L, L, L, S, S, S, S, N, N, N | 200 | 220 | 350 | [7 empty] | 0 | 148 | 0.84583
13484 | bayview13484 | 69.8, 42.5, 113.6, 70.9, 43.5, 51.1, 73.2, 93.0, 189.1, 137.7, 176.2, 99.4, 173.6, 118.1, 108.7, 112.1, 91.4, 103.1, 139.4, 85.4, 153.4, 177.6, 150.4, 64.1 | N, N, N, N, L, L, S, S, S, S, L, L, L, L, L, L, L, S, S, S, S, N, N, N | 210 | 231 | 350 | [7 empty] | 0 | 182 | 0.81042
13485 | bayview13485 | 69.8, 42.5, 113.6, 70.9, 43.5, 51.1, 73.2, 93.0, 189.1, 137.7, 176.2, 99.4, 173.6, 118.1, 108.7, 112.1, 91.4, 103.1, 139.4, 85.4, 153.4, 177.6, 150.4, 64.1 | N, N, N, N, L, L, S, S, S, S, L, L, L, L, L, L, L, S, S, S, S, N, N, N | 220 | 242 | 350 | [7 empty] | 0 | 137 | 0.85729
13486 | bayview13486 | 69.8, 42.5, 113.6, 70.9, 43.5, 51.1, 73.2, 93.0, 189.1, 137.7, 176.2, 99.4, 173.6, 118.1, 108.7, 112.1, 91.4, 103.1, 139.4, 85.4, 153.4, 177.6, 150.4, 64.1 | N, N, N, N, L, L, S, S, S, S, L, L, L, L, L, L, L, S, S, S, S, N, N, N | 230 | 253 | 350 | [7 empty] | 0 | 154 | 0.83958
13487 | bayview13487 | 69.8, 42.5, 113.6, 70.9, 43.5, 51.1, 73.2, 93.0, 189.1, 137.7, 176.2, 99.4, 173.6, 118.1, 108.7, 112.1, 91.4, 103.1, 139.4, 85.4, 153.4, 177.6, 150.4, 64.1 | N, N, N, N, L, L, S, S, S, S, L, L, L, L, L, L, L, S, S, S, S, N, N, N | 240 | 264 | 350 | [7 empty] | 0 | 169 | 0.82396
13488 | bayview13488 | 69.8, 42.5, 113.6, 70.9, 43.5, 51.1, 73.2, 93.0, 189.1, 137.7, 176.2, 99.4, 173.6, 118.1, 108.7, 112.1, 91.4, 103.1, 139.4, 85.4, 153.4, 177.6, 150.4, 64.1 | N, N, N, N, L, L, S, S, S, S, L, L, L, L, L, L, L, S, S, S, S, N, N, N | 250 | 275 | 350 | [7 empty] | 0 | 170 | 0.82292
13489 | bayview13489 | 69.8, 42.5, 113.6, 70.9, 43.5, 51.1, 73.2, 93.0, 189.1, 137.7, 176.2, 99.4, 173.6, 118.1, 108.7, 112.1, 91.4, 103.1, 139.4, 85.4, 153.4, 177.6, 150.4, 64.1 | N, N, N, N, L, L, S, S, S, S, L, L, L, L, L, L, L, S, S, S, S, N, N, N | 260 | 286 | 350 | [7 empty] | 0 | 140 | 0.85417
13490 | bayview13490 | 69.8, 42.5, 113.6, 70.9, 43.5, 51.1, 73.2, 93.0, 189.1, 137.7, 176.2, 99.4, 173.6, 118.1, 108.7, 112.1, 91.4, 103.1, 139.4, 85.4, 153.4, 177.6, 150.4, 64.1 | N, N, N, N, L, L, S, S, S, S, L, L, L, L, L, L, L, S, S, S, S, N, N, N | 270 | 297 | 350 | [7 empty] | 0 | 147 | 0.84688
13491 | bayview13491 | 69.8, 42.5, 113.6, 70.9, 43.5, 51.1, 73.2, 93.0, 189.1, 137.7, 176.2, 99.4, 173.6, 118.1, 108.7, 112.1, 91.4, 103.1, 139.4, 85.4, 153.4, 177.6, 150.4, 64.1 | N, N, N, N, L, L, S, S, S, S, L, L, L, L, L, L, L, S, S, S, S, N, N, N | 280 | 308 | 350 | [7 empty] | 0 | 151 | 0.84271
13492 | bayview13492 | 69.8, 42.5, 113.6, 70.9, 43.5, 51.1, 73.2, 93.0, 189.1, 137.7, 176.2, 99.4, 173.6, 118.1, 108.7, 112.1, 91.4, 103.1, 139.4, 85.4, 153.4, 177.6, 150.4, 64.1 | N, N, N, N, L, L, S, S, S, S, L, L, L, L, L, L, L, S, S, S, S, N, N, N | 290 | 319 | 350 | [7 empty] | 0 | 140 | 0.85417
13493 | bayview13493 | 69.8, 42.5, 113.6, 70.9, 43.5, 51.1, 73.2, 93.0, 189.1, 137.7, 176.2, 99.4, 173.6, 118.1, 108.7, 112.1, 91.4, 103.1, 139.4, 85.4, 153.4, 177.6, 150.4, 64.1 | N, N, N, N, L, L, S, S, S, S, L, L, L, L, L, L, L, S, S, S, S, N, N, N | 300 | 330 | 350 | [7 empty] | 0 | 132 | 0.8625
13494 | bayview13494 | 69.8, 42.5, 113.6, 70.9, 43.5, 51.1, 73.2, 93.0, 189.1, 137.7, 176.2, 99.4, 173.6, 118.1, 108.7, 112.1, 91.4, 103.1, 139.4, 85.4, 153.4, 177.6, 150.4, 64.1 | N, N, N, N, L, L, S, S, S, S, L, L, L, L, L, L, L, S, S, S, S, N, N, N | 50 | 55 | 380 | [7 empty] | 0 | 341 | 0.64479
13495 | bayview13495 | 69.8, 42.5, 113.6, 70.9, 43.5, 51.1, 73.2, 93.0, 189.1, 137.7, 176.2, 99.4, 173.6, 118.1, 108.7, 112.1, 91.4, 103.1, 139.4, 85.4, 153.4, 177.6, 150.4, 64.1 | N, N, N, N, L, L, S, S, S, S, L, L, L, L, L, L, L, S, S, S, S, N, N, N | 60 | 66 | 380 | [7 empty] | 0 | 325 | 0.66146
13496 | bayview13496 | 69.8, 42.5, 113.6, 70.9, 43.5, 51.1, 73.2, 93.0, 189.1, 137.7, 176.2, 99.4, 173.6, 118.1, 108.7, 112.1, 91.4, 103.1, 139.4, 85.4, 153.4, 177.6, 150.4, 64.1 | N, N, N, N, L, L, S, S, S, S, L, L, L, L, L, L, L, S, S, S, S, N, N, N | 70 | 77 | 380 | [7 empty] | 0 | 307 | 0.68021
13497 | bayview13497 | 69.8, 42.5, 113.6, 70.9, 43.5, 51.1, 73.2, 93.0, 189.1, 137.7, 176.2, 99.4, 173.6, 118.1, 108.7, 112.1, 91.4, 103.1, 139.4, 85.4, 153.4, 177.6, 150.4, 64.1 | N, N, N, N, L, L, S, S, S, S, L, L, L, L, L, L, L, S, S, S, S, N, N, N | 80 | 88 | 380 | [7 empty] | 0 | 274 | 0.71458
13498 | bayview13498 | 69.8, 42.5, 113.6, 70.9, 43.5, 51.1, 73.2, 93.0, 189.1, 137.7, 176.2, 99.4, 173.6, 118.1, 108.7, 112.1, 91.4, 103.1, 139.4, 85.4, 153.4, 177.6, 150.4, 64.1 | N, N, N, N, L, L, S, S, S, S, L, L, L, L, L, L, L, S, S, S, S, N, N, N | 90 | 99 | 380 | [7 empty] | 0 | 223 | 0.76771
13499 | bayview13499 | 69.8, 42.5, 113.6, 70.9, 43.5, 51.1, 73.2, 93.0, 189.1, 137.7, 176.2, 99.4, 173.6, 118.1, 108.7, 112.1, 91.4, 103.1, 139.4, 85.4, 153.4, 177.6, 150.4, 64.1 | N, N, N, N, L, L, S, S, S, S, L, L, L, L, L, L, L, S, S, S, S, N, N, N | 100 | 110 | 380 | [7 empty] | 0 | 157 | 0.83646
13500 | bayview13500 | 69.8, 42.5, 113.6, 70.9, 43.5, 51.1, 73.2, 93.0, 189.1, 137.7, 176.2, 99.4, 173.6, 118.1, 108.7, 112.1, 91.4, 103.1, 139.4, 85.4, 153.4, 177.6, 150.4, 64.1 | N, N, N, N, L, L, S, S, S, S, L, L, L, L, L, L, L, S, S, S, S, N, N, N | 110 | 121 | 380 | [7 empty] | 0 | 144 | 0.85
13501 | bayview13501 | 69.8, 42.5, 113.6, 70.9, 43.5, 51.1, 73.2, 93.0, 189.1, 137.7, 176.2, 99.4, 173.6, 118.1, 108.7, 112.1, 91.4, 103.1, 139.4, 85.4, 153.4, 177.6, 150.4, 64.1 | N, N, N, N, L, L, S, S, S, S, L, L, L, L, L, L, L, S, S, S, S, N, N, N | 120 | 132 | 380 | [7 empty] | 0 | 131 | 0.86354
13502 | bayview13502 | 69.8, 42.5, 113.6, 70.9, 43.5, 51.1, 73.2, 93.0, 189.1, 137.7, 176.2, 99.4, 173.6, 118.1, 108.7, 112.1, 91.4, 103.1, 139.4, 85.4, 153.4, 177.6, 150.4, 64.1 | N, N, N, N, L, L, S, S, S, S, L, L, L, L, L, L, L, S, S, S, S, N, N, N | 130 | 143 | 380 | [7 empty] | 0 | 162 | 0.83125
13503 | bayview13503 | 69.8, 42.5, 113.6, 70.9, 43.5, 51.1, 73.2, 93.0, 189.1, 137.7, 176.2, 99.4, 173.6, 118.1, 108.7, 112.1, 91.4, 103.1, 139.4, 85.4, 153.4, 177.6, 150.4, 64.1 | N, N, N, N, L, L, S, S, S, S, L, L, L, L, L, L, L, S, S, S, S, N, N, N | 140 | 154 | 380 | [7 empty] | 0 | 143 | 0.85104
13504 | bayview13504 | 69.8, 42.5, 113.6, 70.9, 43.5, 51.1, 73.2, 93.0, 189.1, 137.7, 176.2, 99.4, 173.6, 118.1, 108.7, 112.1, 91.4, 103.1, 139.4, 85.4, 153.4, 177.6, 150.4, 64.1 | N, N, N, N, L, L, S, S, S, S, L, L, L, L, L, L, L, S, S, S, S, N, N, N | 150 | 165 | 380 | [7 empty] | 0 | 121 | 0.87396
13505 | bayview13505 | 69.8, 42.5, 113.6, 70.9, 43.5, 51.1, 73.2, 93.0, 189.1, 137.7, 176.2, 99.4, 173.6, 118.1, 108.7, 112.1, 91.4, 103.1, 139.4, 85.4, 153.4, 177.6, 150.4, 64.1 | N, N, N, N, L, L, S, S, S, S, L, L, L, L, L, L, L, S, S, S, S, N, N, N | 160 | 176 | 380 | [7 empty] | 0 | 143 | 0.85104
13506 | bayview13506 | 69.8, 42.5, 113.6, 70.9, 43.5, 51.1, 73.2, 93.0, 189.1, 137.7, 176.2, 99.4, 173.6, 118.1, 108.7, 112.1, 91.4, 103.1, 139.4, 85.4, 153.4, 177.6, 150.4, 64.1 | N, N, N, N, L, L, S, S, S, S, L, L, L, L, L, L, L, S, S, S, S, N, N, N | 170 | 187 | 380 | [7 empty] | 0 | 142 | 0.85208
13507 | bayview13507 | 69.8, 42.5, 113.6, 70.9, 43.5, 51.1, 73.2, 93.0, 189.1, 137.7, 176.2, 99.4, 173.6, 118.1, 108.7, 112.1, 91.4, 103.1, 139.4, 85.4, 153.4, 177.6, 150.4, 64.1 | N, N, N, N, L, L, S, S, S, S, L, L, L, L, L, L, L, S, S, S, S, N, N, N | 180 | 198 | 380 | [7 empty] | 0 | 112 | 0.88333
13508 | bayview13508 | 69.8, 42.5, 113.6, 70.9, 43.5, 51.1, 73.2, 93.0, 189.1, 137.7, 176.2, 99.4, 173.6, 118.1, 108.7, 112.1, 91.4, 103.1, 139.4, 85.4, 153.4, 177.6, 150.4, 64.1 | N, N, N, N, L, L, S, S, S, S, L, L, L, L, L, L, L, S, S, S, S, N, N, N | 190 | 209 | 380 | [7 empty] | 0 | 112 | 0.88333
13509 | bayview13509 | 69.8, 42.5, 113.6, 70.9, 43.5, 51.1, 73.2, 93.0, 189.1, 137.7, 176.2, 99.4, 173.6, 118.1, 108.7, 112.1, 91.4, 103.1, 139.4, 85.4, 153.4, 177.6, 150.4, 64.1 | N, N, N, N, L, L, S, S, S, S, L, L, L, L, L, L, L, S, S, S, S, N, N, N | 200 | 220 | 380 | [7 empty] | 0 | 132 | 0.8625
13510 | bayview13510 | 69.8, 42.5, 113.6, 70.9, 43.5, 51.1, 73.2, 93.0, 189.1, 137.7, 176.2, 99.4, 173.6, 118.1, 108.7, 112.1, 91.4, 103.1, 139.4, 85.4, 153.4, 177.6, 150.4, 64.1 | N, N, N, N, L, L, S, S, S, S, L, L, L, L, L, L, L, S, S, S, S, N, N, N | 210 | 231 | 380 | [7 empty] | 0 | 150 | 0.84375
13511 | bayview13511 | 69.8, 42.5, 113.6, 70.9, 43.5, 51.1, 73.2, 93.0, 189.1, 137.7, 176.2, 99.4, 173.6, 118.1, 108.7, 112.1, 91.4, 103.1, 139.4, 85.4, 153.4, 177.6, 150.4, 64.1 | N, N, N, N, L, L, S, S, S, S, L, L, L, L, L, L, L, S, S, S, S, N, N, N | 220 | 242 | 380 | [7 empty] | 0 | 113 | 0.88229
13512 | bayview13512 | 69.8, 42.5, 113.6, 70.9, 43.5, 51.1, 73.2, 93.0, 189.1, 137.7, 176.2, 99.4, 173.6, 118.1, 108.7, 112.1, 91.4, 103.1, 139.4, 85.4, 153.4, 177.6, 150.4, 64.1 | N, N, N, N, L, L, S, S, S, S, L, L, L, L, L, L, L, S, S, S, S, N, N, N | 230 | 253 | 380 | [7 empty] | 0 | 128 | 0.86667
13513 | bayview13513 | 69.8, 42.5, 113.6, 70.9, 43.5, 51.1, 73.2, 93.0, 189.1, 137.7, 176.2, 99.4, 173.6, 118.1, 108.7, 112.1, 91.4, 103.1, 139.4, 85.4, 153.4, 177.6, 150.4, 64.1 | N, N, N, N, L, L, S, S, S, S, L, L, L, L, L, L, L, S, S, S, S, N, N, N | 240 | 264 | 380 | [7 empty] | 0 | 154 | 0.83958
13514 | bayview13514 | 69.8, 42.5, 113.6, 70.9, 43.5, 51.1, 73.2, 93.0, 189.1, 137.7, 176.2, 99.4, 173.6, 118.1, 108.7, 112.1, 91.4, 103.1, 139.4, 85.4, 153.4, 177.6, 150.4, 64.1 | N, N, N, N, L, L, S, S, S, S, L, L, L, L, L, L, L, S, S, S, S, N, N, N | 250 | 275 | 380 | [7 empty] | 0 | 113 | 0.88229
13515 | bayview13515 | 69.8, 42.5, 113.6, 70.9, 43.5, 51.1, 73.2, 93.0, 189.1, 137.7, 176.2, 99.4, 173.6, 118.1, 108.7, 112.1, 91.4, 103.1, 139.4, 85.4, 153.4, 177.6, 150.4, 64.1 | N, N, N, N, L, L, S, S, S, S, L, L, L, L, L, L, L, S, S, S, S, N, N, N | 260 | 286 | 380 | [7 empty] | 0 | 115 | 0.88021
13516 | bayview13516 | 69.8, 42.5, 113.6, 70.9, 43.5, 51.1, 73.2, 93.0, 189.1, 137.7, 176.2, 99.4, 173.6, 118.1, 108.7, 112.1, 91.4, 103.1, 139.4, 85.4, 153.4, 177.6, 150.4, 64.1 | N, N, N, N, L, L, S, S, S, S, L, L, L, L, L, L, L, S, S, S, S, N, N, N | 270 | 297 | 380 | [7 empty] | 0 | 123 | 0.87187
13517 | bayview13517 | 69.8, 42.5, 113.6, 70.9, 43.5, 51.1, 73.2, 93.0, 189.1, 137.7, 176.2, 99.4, 173.6, 118.1, 108.7, 112.1, 91.4, 103.1, 139.4, 85.4, 153.4, 177.6, 150.4, 64.1 | N, N, N, N, L, L, S, S, S, S, L, L, L, L, L, L, L, S, S, S, S, N, N, N | 280 | 308 | 380 | [7 empty] | 0 | 129 | 0.86562
13518 | bayview13518 | 69.8, 42.5, 113.6, 70.9, 43.5, 51.1, 73.2, 93.0, 189.1, 137.7, 176.2, 99.4, 173.6, 118.1, 108.7, 112.1, 91.4, 103.1, 139.4, 85.4, 153.4, 177.6, 150.4, 64.1 | N, N, N, N, L, L, S, S, S, S, L, L, L, L, L, L, L, S, S, S, S, N, N, N | 290 | 319 | 380 | [7 empty] | 0 | 142 | 0.85208
13519 | bayview13519 | 69.8, 42.5, 113.6, 70.9, 43.5, 51.1, 73.2, 93.0, 189.1, 137.7, 176.2, 99.4, 173.6, 118.1, 108.7, 112.1, 91.4, 103.1, 139.4, 85.4, 153.4, 177.6, 150.4, 64.1 | N, N, N, N, L, L, S, S, S, S, L, L, L, L, L, L, L, S, S, S, S, N, N, N | 300 | 330 | 380 | [7 empty] | 0 | 145 | 0.84896
13520 | bayview13520 | 69.8, 42.5, 113.6, 70.9, 43.5, 51.1, 73.2, 93.0, 189.1, 137.7, 176.2, 99.4, 173.6, 118.1, 108.7, 112.1, 91.4, 103.1, 139.4, 85.4, 153.4, 177.6, 150.4, 64.1 | N, N, N, N, L, L, S, S, S, S, L, L, L, L, L, L, L, S, S, S, S, N, N, N | 50 | 55 | 410 | [7 empty] | 0 | 335 | 0.65104
13521 | bayview13521 | 69.8, 42.5, 113.6, 70.9, 43.5, 51.1, 73.2, 93.0, 189.1, 137.7, 176.2, 99.4, 173.6, 118.1, 108.7, 112.1, 91.4, 103.1, 139.4, 85.4, 153.4, 177.6, 150.4, 64.1 | N, N, N, N, L, L, S, S, S, S, L, L, L, L, L, L, L, S, S, S, S, N, N, N | 60 | 66 | 410 | [7 empty] | 0 | 319 | 0.66771
13522 | bayview13522 | 69.8, 42.5, 113.6, 70.9, 43.5, 51.1, 73.2, 93.0, 189.1, 137.7, 176.2, 99.4, 173.6, 118.1, 108.7, 112.1, 91.4, 103.1, 139.4, 85.4, 153.4, 177.6, 150.4, 64.1 | N, N, N, N, L, L, S, S, S, S, L, L, L, L, L, L, L, S, S, S, S, N, N, N | 70 | 77 | 410 | [7 empty] | 0 | 302 | 0.68542
13523 | bayview13523 | 69.8, 42.5, 113.6, 70.9, 43.5, 51.1, 73.2, 93.0, 189.1, 137.7, 176.2, 99.4, 173.6, 118.1, 108.7, 112.1, 91.4, 103.1, 139.4, 85.4, 153.4, 177.6, 150.4, 64.1 | N, N, N, N, L, L, S, S, S, S, L, L, L, L, L, L, L, S, S, S, S, N, N, N | 80 | 88 | 410 | [7 empty] | 0 | 252 | 0.7375
13524 | bayview13524 | 69.8, 42.5, 113.6, 70.9, 43.5, 51.1, 73.2, 93.0, 189.1, 137.7, 176.2, 99.4, 173.6, 118.1, 108.7, 112.1, 91.4, 103.1, 139.4, 85.4, 153.4, 177.6, 150.4, 64.1 | N, N, N, N, L, L, S, S, S, S, L, L, L, L, L, L, L, S, S, S, S, N, N, N | 90 | 99 | 410 | [7 empty] | 0 | 204 | 0.7875
13525 | bayview13525 | 69.8, 42.5, 113.6, 70.9, 43.5, 51.1, 73.2, 93.0, 189.1, 137.7, 176.2, 99.4, 173.6, 118.1, 108.7, 112.1, 91.4, 103.1, 139.4, 85.4, 153.4, 177.6, 150.4, 64.1 | N, N, N, N, L, L, S, S, S, S, L, L, L, L, L, L, L, S, S, S, S, N, N, N | 100 | 110 | 410 | [7 empty] | 0 | 140 | 0.85417
13526 | bayview13526 | 69.8, 42.5, 113.6, 70.9, 43.5, 51.1, 73.2, 93.0, 189.1, 137.7, 176.2, 99.4, 173.6, 118.1, 108.7, 112.1, 91.4, 103.1, 139.4, 85.4, 153.4, 177.6, 150.4, 64.1 | N, N, N, N, L, L, S, S, S, S, L, L, L, L, L, L, L, S, S, S, S, N, N, N | 110 | 121 | 410 | [7 empty] | 0 | 107 | 0.88854
13527 | bayview13527 | 69.8, 42.5, 113.6, 70.9, 43.5, 51.1, 73.2, 93.0, 189.1, 137.7, 176.2, 99.4, 173.6, 118.1, 108.7, 112.1, 91.4, 103.1, 139.4, 85.4, 153.4, 177.6, 150.4, 64.1 | N, N, N, N, L, L, S, S, S, S, L, L, L, L, L, L, L, S, S, S, S, N, N, N | 120 | 132 | 410 | [7 empty] | 0 | 114 | 0.88125
13528 | bayview13528 | 69.8, 42.5, 113.6, 70.9, 43.5, 51.1, 73.2, 93.0, 189.1, 137.7, 176.2, 99.4, 173.6, 118.1, 108.7, 112.1, 91.4, 103.1, 139.4, 85.4, 153.4, 177.6, 150.4, 64.1 | N, N, N, N, L, L, S, S, S, S, L, L, L, L, L, L, L, S, S, S, S, N, N, N | 130 | 143 | 410 | [7 empty] | 0 | 131 | 0.86354
13529 | bayview13529 | 69.8, 42.5, 113.6, 70.9, 43.5, 51.1, 73.2, 93.0, 189.1, 137.7, 176.2, 99.4, 173.6, 118.1, 108.7, 112.1, 91.4, 103.1, 139.4, 85.4, 153.4, 177.6, 150.4, 64.1 | N, N, N, N, L, L, S, S, S, S, L, L, L, L, L, L, L, S, S, S, S, N, N, N | 140 | 154 | 410 | [7 empty] | 0 | 108 | 0.8875
13530 | bayview13530 | 69.8, 42.5, 113.6, 70.9, 43.5, 51.1, 73.2, 93.0, 189.1, 137.7, 176.2, 99.4, 173.6, 118.1, 108.7, 112.1, 91.4, 103.1, 139.4, 85.4, 153.4, 177.6, 150.4, 64.1 | N, N, N, N, L, L, S, S, S, S, L, L, L, L, L, L, L, S, S, S, S, N, N, N | 150 | 165 | 410 | [7 empty] | 0 | 134 | 0.86042
13531 | bayview13531 | 69.8, 42.5, 113.6, 70.9, 43.5, 51.1, 73.2, 93.0, 189.1, 137.7, 176.2, 99.4, 173.6, 118.1, 108.7, 112.1, 91.4, 103.1, 139.4, 85.4, 153.4, 177.6, 150.4, 64.1 | N, N, N, N, L, L, S, S, S, S, L, L, L, L, L, L, L, S, S, S, S, N, N, N | 160 | 176 | 410 | [7 empty] | 0 | 118 | 0.87708
13532 | bayview13532 | 69.8, 42.5, 113.6, 70.9, 43.5, 51.1, 73.2, 93.0, 189.1, 137.7, 176.2, 99.4, 173.6, 118.1, 108.7, 112.1, 91.4, 103.1, 139.4, 85.4, 153.4, 177.6, 150.4, 64.1 | N, N, N, N, L, L, S, S, S, S, L, L, L, L, L, L, L, S, S, S, S, N, N, N | 170 | 187 | 410 | [7 empty] | 0 | 132 | 0.8625
13533 | bayview13533 | 69.8, 42.5, 113.6, 70.9, 43.5, 51.1, 73.2, 93.0, 189.1, 137.7, 176.2, 99.4, 173.6, 118.1, 108.7, 112.1, 91.4, 103.1, 139.4, 85.4, 153.4, 177.6, 150.4, 64.1 | N, N, N, N, L, L, S, S, S, S, L, L, L, L, L, L, L, S, S, S, S, N, N, N | 180 | 198 | 410 | [7 empty] | 0 | 134 | 0.86042
13534 | bayview13534 | 69.8, 42.5, 113.6, 70.9, 43.5, 51.1, 73.2, 93.0, 189.1, 137.7, 176.2, 99.4, 173.6, 118.1, 108.7, 112.1, 91.4, 103.1, 139.4, 85.4, 153.4, 177.6, 150.4, 64.1 | N, N, N, N, L, L, S, S, S, S, L, L, L, L, L, L, L, S, S, S, S, N, N, N | 190 | 209 | 410 | [7 empty] | 0 | 116 | 0.87917
13535 | bayview13535 | 69.8, 42.5, 113.6, 70.9, 43.5, 51.1, 73.2, 93.0, 189.1, 137.7, 176.2, 99.4, 173.6, 118.1, 108.7, 112.1, 91.4, 103.1, 139.4, 85.4, 153.4, 177.6, 150.4, 64.1 | N, N, N, N, L, L, S, S, S, S, L, L, L, L, L, L, L, S, S, S, S, N, N, N | 200 | 220 | 410 | [7 empty] | 0 | 87 | 0.90938
13536 | bayview13536 | 69.8, 42.5, 113.6, 70.9, 43.5, 51.1, 73.2, 93.0, 189.1, 137.7, 176.2, 99.4, 173.6, 118.1, 108.7, 112.1, 91.4, 103.1, 139.4, 85.4, 153.4, 177.6, 150.4, 64.1 | N, N, N, N, L, L, S, S, S, S, L, L, L, L, L, L, L, S, S, S, S, N, N, N | 210 | 231 | 410 | [7 empty] | 0 | 75 | 0.92188
13537 | bayview13537 | 69.8, 42.5, 113.6, 70.9, 43.5, 51.1, 73.2, 93.0, 189.1, 137.7, 176.2, 99.4, 173.6, 118.1, 108.7, 112.1, 91.4, 103.1, 139.4, 85.4, 153.4, 177.6, 150.4, 64.1 | N, N, N, N, L, L, S, S, S, S, L, L, L, L, L, L, L, S, S, S, S, N, N, N | 220 | 242 | 410 | [7 empty] | 0 | 91 | 0.90521
13538 | bayview13538 | 69.8, 42.5, 113.6, 70.9, 43.5, 51.1, 73.2, 93.0, 189.1, 137.7, 176.2, 99.4, 173.6, 118.1, 108.7, 112.1, 91.4, 103.1, 139.4, 85.4, 153.4, 177.6, 150.4, 64.1 | N, N, N, N, L, L, S, S, S, S, L, L, L, L, L, L, L, S, S, S, S, N, N, N | 230 | 253 | 410 | [7 empty] | 0 | 102 | 0.89375
13539 | bayview13539 | 69.8, 42.5, 113.6, 70.9, 43.5, 51.1, 73.2, 93.0, 189.1, 137.7, 176.2, 99.4, 173.6, 118.1, 108.7, 112.1, 91.4, 103.1, 139.4, 85.4, 153.4, 177.6, 150.4, 64.1 | N, N, N, N, L, L, S, S, S, S, L, L, L, L, L, L, L, S, S, S, S, N, N, N | 240 | 264 | 410 | [7 empty] | 0 | 114 | 0.88125
13540 | bayview13540 | 69.8, 42.5, 113.6, 70.9, 43.5, 51.1, 73.2, 93.0, 189.1, 137.7, 176.2, 99.4, 173.6, 118.1, 108.7, 112.1, 91.4, 103.1, 139.4, 85.4, 153.4, 177.6, 150.4, 64.1 | N, N, N, N, L, L, S, S, S, S, L, L, L, L, L, L, L, S, S, S, S, N, N, N | 250 | 275 | 410 | [7 empty] | 0 | 79 | 0.91771
13541 | bayview13541 | 69.8, 42.5, 113.6, 70.9, 43.5, 51.1, 73.2, 93.0, 189.1, 137.7, 176.2, 99.4, 173.6, 118.1, 108.7, 112.1, 91.4, 103.1, 139.4, 85.4, 153.4, 177.6, 150.4, 64.1 | N, N, N, N, L, L, S, S, S, S, L, L, L, L, L, L, L, S, S, S, S, N, N, N | 260 | 286 | 410 | [7 empty] | 0 | 93 | 0.90312
13542 | bayview13542 | 69.8, 42.5, 113.6, 70.9, 43.5, 51.1, 73.2, 93.0, 189.1, 137.7, 176.2, 99.4, 173.6, 118.1, 108.7, 112.1, 91.4, 103.1, 139.4, 85.4, 153.4, 177.6, 150.4, 64.1 | N, N, N, N, L, L, S, S, S, S, L, L, L, L, L, L, L, S, S, S, S, N, N, N | 270 | 297 | 410 | [7 empty] | 0 | 105 | 0.89062
13543 | bayview13543 | 69.8, 42.5, 113.6, 70.9, 43.5, 51.1, 73.2, 93.0, 189.1, 137.7, 176.2, 99.4, 173.6, 118.1, 108.7, 112.1, 91.4, 103.1, 139.4, 85.4, 153.4, 177.6, 150.4, 64.1 | N, N, N, N, L, L, S, S, S, S, L, L, L, L, L, L, L, S, S, S, S, N, N, N | 280 | 308 | 410 | [7 empty] | 0 | 114 | 0.88125
13544 | bayview13544 | 69.8, 42.5, 113.6, 70.9, 43.5, 51.1, 73.2, 93.0, 189.1, 137.7, 176.2, 99.4, 173.6, 118.1, 108.7, 112.1, 91.4, 103.1, 139.4, 85.4, 153.4, 177.6, 150.4, 64.1 | N, N, N, N, L, L, S, S, S, S, L, L, L, L, L, L, L, S, S, S, S, N, N, N | 290 | 319 | 410 | [7 empty] | 0 | 116 | 0.87917
13545 | bayview13545 | 69.8, 42.5, 113.6, 70.9, 43.5, 51.1, 73.2, 93.0, 189.1, 137.7, 176.2, 99.4, 173.6, 118.1, 108.7, 112.1, 91.4, 103.1, 139.4, 85.4, 153.4, 177.6, 150.4, 64.1 | N, N, N, N, L, L, S, S, S, S, L, L, L, L, L, L, L, S, S, S, S, N, N, N | 300 | 330 | 410 | [7 empty] | 0 | 86 | 0.91042
13546 | bayview13546 | 69.8, 42.5, 113.6, 70.9, 43.5, 51.1, 73.2, 93.0, 189.1, 137.7, 176.2, 99.4, 173.6, 118.1, 108.7, 112.1, 91.4, 103.1, 139.4, 85.4, 153.4, 177.6, 150.4, 64.1 | N, N, N, N, L, L, S, S, S, S, L, L, L, L, L, L, L, S, S, S, S, N, N, N | 50 | 55 | 440 | [7 empty] | 0 | 328 | 0.65833
13547 | bayview13547 | 69.8, 42.5, 113.6, 70.9, 43.5, 51.1, 73.2, 93.0, 189.1, 137.7, 176.2, 99.4, 173.6, 118.1, 108.7, 112.1, 91.4, 103.1, 139.4, 85.4, 153.4, 177.6, 150.4, 64.1 | N, N, N, N, L, L, S, S, S, S, L, L, L, L, L, L, L, S, S, S, S, N, N, N | 60 | 66 | 440 | [7 empty] | 0 | 312 | 0.675
13548 | bayview13548 | 69.8, 42.5, 113.6, 70.9, 43.5, 51.1, 73.2, 93.0, 189.1, 137.7, 176.2, 99.4, 173.6, 118.1, 108.7, 112.1, 91.4, 103.1, 139.4, 85.4, 153.4, 177.6, 150.4, 64.1 | N, N, N, N, L, L, S, S, S, S, L, L, L, L, L, L, L, S, S, S, S, N, N, N | 70 | 77 | 440 | [7 empty] | 0 | 295 | 0.69271
13549 | bayview13549 | 69.8, 42.5, 113.6, 70.9, 43.5, 51.1, 73.2, 93.0, 189.1, 137.7, 176.2, 99.4, 173.6, 118.1, 108.7, 112.1, 91.4, 103.1, 139.4, 85.4, 153.4, 177.6, 150.4, 64.1 | N, N, N, N, L, L, S, S, S, S, L, L, L, L, L, L, L, S, S, S, S, N, N, N | 80 | 88 | 440 | [7 empty] | 0 | 242 | 0.74792
13550 | bayview13550 | 69.8, 42.5, 113.6, 70.9, 43.5, 51.1, 73.2, 93.0, 189.1, 137.7, 176.2, 99.4, 173.6, 118.1, 108.7, 112.1, 91.4, 103.1, 139.4, 85.4, 153.4, 177.6, 150.4, 64.1 | N, N, N, N, L, L, S, S, S, S, L, L, L, L, L, L, L, S, S, S, S, N, N, N | 90 | 99 | 440 | [7 empty] | 0 | 187 | 0.80521
13551 | bayview13551 | 69.8, 42.5, 113.6, 70.9, 43.5, 51.1, 73.2, 93.0, 189.1, 137.7, 176.2, 99.4, 173.6, 118.1, 108.7, 112.1, 91.4, 103.1, 139.4, 85.4, 153.4, 177.6, 150.4, 64.1 | N, N, N, N, L, L, S, S, S, S, L, L, L, L, L, L, L, S, S, S, S, N, N, N | 100 | 110 | 440 | [7 empty] | 0 | 125 | 0.86979
13552 | bayview13552 | 69.8, 42.5, 113.6, 70.9, 43.5, 51.1, 73.2, 93.0, 189.1, 137.7, 176.2, 99.4, 173.6, 118.1, 108.7, 112.1, 91.4, 103.1, 139.4, 85.4, 153.4, 177.6, 150.4, 64.1 | N, N, N, N, L, L, S, S, S, S, L, L, L, L, L, L, L, S, S, S, S, N, N, N | 110 | 121 | 440 | [7 empty] | 0 | 73 | 0.92396
13553 | bayview13553 | 69.8, 42.5, 113.6, 70.9, 43.5, 51.1, 73.2, 93.0, 189.1, 137.7, 176.2, 99.4, 173.6, 118.1, 108.7, 112.1, 91.4, 103.1, 139.4, 85.4, 153.4, 177.6, 150.4, 64.1 | N, N, N, N, L, L, S, S, S, S, L, L, L, L, L, L, L, S, S, S, S, N, N, N | 120 | 132 | 440 | [7 empty] | 0 | 113 | 0.88229
13554 | bayview13554 | 69.8, 42.5, 113.6, 70.9, 43.5, 51.1, 73.2, 93.0, 189.1, 137.7, 176.2, 99.4, 173.6, 118.1, 108.7, 112.1, 91.4, 103.1, 139.4, 85.4, 153.4, 177.6, 150.4, 64.1 | N, N, N, N, L, L, S, S, S, S, L, L, L, L, L, L, L, S, S, S, S, N, N, N | 130 | 143 | 440 | [7 empty] | 0 | 93 | 0.90312
13555 | bayview13555 | 69.8, 42.5, 113.6, 70.9, 43.5, 51.1, 73.2, 93.0, 189.1, 137.7, 176.2, 99.4, 173.6, 118.1, 108.7, 112.1, 91.4, 103.1, 139.4, 85.4, 153.4, 177.6, 150.4, 64.1 | N, N, N, N, L, L, S, S, S, S, L, L, L, L, L, L, L, S, S, S, S, N, N, N | 140 | 154 | 440 | [7 empty] | 0 | 122 | 0.87292
13556 | bayview13556 | 69.8, 42.5, 113.6, 70.9, 43.5, 51.1, 73.2, 93.0, 189.1, 137.7, 176.2, 99.4, 173.6, 118.1, 108.7, 112.1, 91.4, 103.1, 139.4, 85.4, 153.4, 177.6, 150.4, 64.1 | N, N, N, N, L, L, S, S, S, S, L, L, L, L, L, L, L, S, S, S, S, N, N, N | 150 | 165 | 440 | [7 empty] | 0 | 94 | 0.90208
13557 | bayview13557 | 69.8, 42.5, 113.6, 70.9, 43.5, 51.1, 73.2, 93.0, 189.1, 137.7, 176.2, 99.4, 173.6, 118.1, 108.7, 112.1, 91.4, 103.1, 139.4, 85.4, 153.4, 177.6, 150.4, 64.1 | N, N, N, N, L, L, S, S, S, S, L, L, L, L, L, L, L, S, S, S, S, N, N, N | 160 | 176 | 440 | [7 empty] | 0 | 122 | 0.87292
13558 | bayview13558 | 69.8, 42.5, 113.6, 70.9, 43.5, 51.1, 73.2, 93.0, 189.1, 137.7, 176.2, 99.4, 173.6, 118.1, 108.7, 112.1, 91.4, 103.1, 139.4, 85.4, 153.4, 177.6, 150.4, 64.1 | N, N, N, N, L, L, S, S, S, S, L, L, L, L, L, L, L, S, S, S, S, N, N, N | 170 | 187 | 440 | [7 empty] | 0 | 97 | 0.89896
13559 | bayview13559 | 69.8, 42.5, 113.6, 70.9, 43.5, 51.1, 73.2, 93.0, 189.1, 137.7, 176.2, 99.4, 173.6, 118.1, 108.7, 112.1, 91.4, 103.1, 139.4, 85.4, 153.4, 177.6, 150.4, 64.1 | N, N, N, N, L, L, S, S, S, S, L, L, L, L, L, L, L, S, S, S, S, N, N, N | 180 | 198 | 440 | [7 empty] | 0 | 111 | 0.88438
13560 | bayview13560 | 69.8, 42.5, 113.6, 70.9, 43.5, 51.1, 73.2, 93.0, 189.1, 137.7, 176.2, 99.4, 173.6, 118.1, 108.7, 112.1, 91.4, 103.1, 139.4, 85.4, 153.4, 177.6, 150.4, 64.1 | N, N, N, N, L, L, S, S, S, S, L, L, L, L, L, L, L, S, S, S, S, N, N, N | 190 | 209 | 440 | [7 empty] | 0 | 121 | 0.87396
13561 | bayview13561 | 69.8, 42.5, 113.6, 70.9, 43.5, 51.1, 73.2, 93.0, 189.1, 137.7, 176.2, 99.4, 173.6, 118.1, 108.7, 112.1, 91.4, 103.1, 139.4, 85.4, 153.4, 177.6, 150.4, 64.1 | N, N, N, N, L, L, S, S, S, S, L, L, L, L, L, L, L, S, S, S, S, N, N, N | 200 | 220 | 440 | [7 empty] | 0 | 131 | 0.86354
13562 | bayview13562 | 69.8, 42.5, 113.6, 70.9, 43.5, 51.1, 73.2, 93.0, 189.1, 137.7, 176.2, 99.4, 173.6, 118.1, 108.7, 112.1, 91.4, 103.1, 139.4, 85.4, 153.4, 177.6, 150.4, 64.1 | N, N, N, N, L, L, S, S, S, S, L, L, L, L, L, L, L, S, S, S, S, N, N, N | 210 | 231 | 440 | [7 empty] | 0 | 102 | 0.89375
13563 | bayview13563 | 69.8, 42.5, 113.6, 70.9, 43.5, 51.1, 73.2, 93.0, 189.1, 137.7, 176.2, 99.4, 173.6, 118.1, 108.7, 112.1, 91.4, 103.1, 139.4, 85.4, 153.4, 177.6, 150.4, 64.1 | N, N, N, N, L, L, S, S, S, S, L, L, L, L, L, L, L, S, S, S, S, N, N, N | 220 | 242 | 440 | [7 empty] | 0 | 74 | 0.92292
13564 | bayview13564 | 69.8, 42.5, 113.6, 70.9, 43.5, 51.1, 73.2, 93.0, 189.1, 137.7, 176.2, 99.4, 173.6, 118.1, 108.7, 112.1, 91.4, 103.1, 139.4, 85.4, 153.4, 177.6, 150.4, 64.1 | N, N, N, N, L, L, S, S, S, S, L, L, L, L, L, L, L, S, S, S, S, N, N, N | 230 | 253 | 440 | [7 empty] | 0 | 70 | 0.92708
13565 | bayview13565 | 69.8, 42.5, 113.6, 70.9, 43.5, 51.1, 73.2, 93.0, 189.1, 137.7, 176.2, 99.4, 173.6, 118.1, 108.7, 112.1, 91.4, 103.1, 139.4, 85.4, 153.4, 177.6, 150.4, 64.1 | N, N, N, N, L, L, S, S, S, S, L, L, L, L, L, L, L, S, S, S, S, N, N, N | 240 | 264 | 440 | [7 empty] | 0 | 64 | 0.93333
13566 | bayview13566 | 69.8, 42.5, 113.6, 70.9, 43.5, 51.1, 73.2, 93.0, 189.1, 137.7, 176.2, 99.4, 173.6, 118.1, 108.7, 112.1, 91.4, 103.1, 139.4, 85.4, 153.4, 177.6, 150.4, 64.1 | N, N, N, N, L, L, S, S, S, S, L, L, L, L, L, L, L, S, S, S, S, N, N, N | 250 | 275 | 440 | [7 empty] | 0 | 61 | 0.93646
13567 | bayview13567 | 69.8, 42.5, 113.6, 70.9, 43.5, 51.1, 73.2, 93.0, 189.1, 137.7, 176.2, 99.4, 173.6, 118.1, 108.7, 112.1, 91.4, 103.1, 139.4, 85.4, 153.4, 177.6, 150.4, 64.1 | N, N, N, N, L, L, S, S, S, S, L, L, L, L, L, L, L, S, S, S, S, N, N, N | 260 | 286 | 440 | [7 empty] | 0 | 70 | 0.92708
13568 | bayview13568 | 69.8, 42.5, 113.6, 70.9, 43.5, 51.1, 73.2, 93.0, 189.1, 137.7, 176.2, 99.4, 173.6, 118.1, 108.7, 112.1, 91.4, 103.1, 139.4, 85.4, 153.4, 177.6, 150.4, 64.1 | N, N, N, N, L, L, S, S, S, S, L, L, L, L, L, L, L, S, S, S, S, N, N, N | 270 | 297 | 440 | [7 empty] | 0 | 76 | 0.92083
13569 | bayview13569 | 69.8, 42.5, 113.6, 70.9, 43.5, 51.1, 73.2, 93.0, 189.1, 137.7, 176.2, 99.4, 173.6, 118.1, 108.7, 112.1, 91.4, 103.1, 139.4, 85.4, 153.4, 177.6, 150.4, 64.1 | N, N, N, N, L, L, S, S, S, S, L, L, L, L, L, L, L, S, S, S, S, N, N, N | 280 | 308 | 440 | [7 empty] | 0 | 83 | 0.91354
13570 | bayview13570 | 69.8, 42.5, 113.6, 70.9, 43.5, 51.1, 73.2, 93.0, 189.1, 137.7, 176.2, 99.4, 173.6, 118.1, 108.7, 112.1, 91.4, 103.1, 139.4, 85.4, 153.4, 177.6, 150.4, 64.1 | N, N, N, N, L, L, S, S, S, S, L, L, L, L, L, L, L, S, S, S, S, N, N, N | 290 | 319 | 440 | [7 empty] | 0 | 87 | 0.90938
13571 | bayview13571 | 69.8, 42.5, 113.6, 70.9, 43.5, 51.1, 73.2, 93.0, 189.1, 137.7, 176.2, 99.4, 173.6, 118.1, 108.7, 112.1, 91.4, 103.1, 139.4, 85.4, 153.4, 177.6, 150.4, 64.1 | N, N, N, N, L, L, S, S, S, S, L, L, L, L, L, L, L, S, S, S, S, N, N, N | 300 | 330 | 440 | [7 empty] | 0 | 51 | 0.94688
13572 | bayview13572 | 69.8, 42.5, 113.6, 70.9, 43.5, 51.1, 73.2, 93.0, 189.1, 137.7, 176.2, 99.4, 173.6, 118.1, 108.7, 112.1, 91.4, 103.1, 139.4, 85.4, 153.4, 177.6, 150.4, 64.1 | N, N, N, N, L, L, S, S, S, S, L, L, L, L, L, L, L, S, S, S, S, N, N, N | 50 | 55 | 470 | [7 empty] | 0 | 323 | 0.66354
13573 | bayview13573 | 69.8, 42.5, 113.6, 70.9, 43.5, 51.1, 73.2, 93.0, 189.1, 137.7, 176.2, 99.4, 173.6, 118.1, 108.7, 112.1, 91.4, 103.1, 139.4, 85.4, 153.4, 177.6, 150.4, 64.1 | N, N, N, N, L, L, S, S, S, S, L, L, L, L, L, L, L, S, S, S, S, N, N, N | 60 | 66 | 470 | [7 empty] | 0 | 308 | 0.67917
13574 | bayview13574 | 69.8, 42.5, 113.6, 70.9, 43.5, 51.1, 73.2, 93.0, 189.1, 137.7, 176.2, 99.4, 173.6, 118.1, 108.7, 112.1, 91.4, 103.1, 139.4, 85.4, 153.4, 177.6, 150.4, 64.1 | N, N, N, N, L, L, S, S, S, S, L, L, L, L, L, L, L, S, S, S, S, N, N, N | 70 | 77 | 470 | [7 empty] | 0 | 290 | 0.69792
13575 | bayview13575 | 69.8, 42.5, 113.6, 70.9, 43.5, 51.1, 73.2, 93.0, 189.1, 137.7, 176.2, 99.4, 173.6, 118.1, 108.7, 112.1, 91.4, 103.1, 139.4, 85.4, 153.4, 177.6, 150.4, 64.1 | N, N, N, N, L, L, S, S, S, S, L, L, L, L, L, L, L, S, S, S, S, N, N, N | 80 | 88 | 470 | [7 empty] | 0 | 239 | 0.75104
13576 | bayview13576 | 69.8, 42.5, 113.6, 70.9, 43.5, 51.1, 73.2, 93.0, 189.1, 137.7, 176.2, 99.4, 173.6, 118.1, 108.7, 112.1, 91.4, 103.1, 139.4, 85.4, 153.4, 177.6, 150.4, 64.1 | N, N, N, N, L, L, S, S, S, S, L, L, L, L, L, L, L, S, S, S, S, N, N, N | 90 | 99 | 470 | [7 empty] | 0 | 166 | 0.82708
13577 | bayview13577 | 69.8, 42.5, 113.6, 70.9, 43.5, 51.1, 73.2, 93.0, 189.1, 137.7, 176.2, 99.4, 173.6, 118.1, 108.7, 112.1, 91.4, 103.1, 139.4, 85.4, 153.4, 177.6, 150.4, 64.1 | N, N, N, N, L, L, S, S, S, S, L, L, L, L, L, L, L, S, S, S, S, N, N, N | 100 | 110 | 470 | [7 empty] | 0 | 108 | 0.8875
13578 | bayview13578 | 69.8, 42.5, 113.6, 70.9, 43.5, 51.1, 73.2, 93.0, 189.1, 137.7, 176.2, 99.4, 173.6, 118.1, 108.7, 112.1, 91.4, 103.1, 139.4, 85.4, 153.4, 177.6, 150.4, 64.1 | N, N, N, N, L, L, S, S, S, S, L, L, L, L, L, L, L, S, S, S, S, N, N, N | 110 | 121 | 470 | [7 empty] | 0 | 57 | 0.94063
13579 | bayview13579 | 69.8, 42.5, 113.6, 70.9, 43.5, 51.1, 73.2, 93.0, 189.1, 137.7, 176.2, 99.4, 173.6, 118.1, 108.7, 112.1, 91.4, 103.1, 139.4, 85.4, 153.4, 177.6, 150.4, 64.1 | N, N, N, N, L, L, S, S, S, S, L, L, L, L, L, L, L, S, S, S, S, N, N, N | 120 | 132 | 470 | [7 empty] | 0 | 73 | 0.92396
13580 | bayview13580 | 69.8, 42.5, 113.6, 70.9, 43.5, 51.1, 73.2, 93.0, 189.1, 137.7, 176.2, 99.4, 173.6, 118.1, 108.7, 112.1, 91.4, 103.1, 139.4, 85.4, 153.4, 177.6, 150.4, 64.1 | N, N, N, N, L, L, S, S, S, S, L, L, L, L, L, L, L, S, S, S, S, N, N, N | 130 | 143 | 470 | [7 empty] | 0 | 56 | 0.94167
13581 | bayview13581 | 69.8, 42.5, 113.6, 70.9, 43.5, 51.1, 73.2, 93.0, 189.1, 137.7, 176.2, 99.4, 173.6, 118.1, 108.7, 112.1, 91.4, 103.1, 139.4, 85.4, 153.4, 177.6, 150.4, 64.1 | N, N, N, N, L, L, S, S, S, S, L, L, L, L, L, L, L, S, S, S, S, N, N, N | 140 | 154 | 470 | [7 empty] | 0 | 78 | 0.91875
13582 | bayview13582 | 69.8, 42.5, 113.6, 70.9, 43.5, 51.1, 73.2, 93.0, 189.1, 137.7, 176.2, 99.4, 173.6, 118.1, 108.7, 112.1, 91.4, 103.1, 139.4, 85.4, 153.4, 177.6, 150.4, 64.1 | N, N, N, N, L, L, S, S, S, S, L, L, L, L, L, L, L, S, S, S, S, N, N, N | 150 | 165 | 470 | [7 empty] | 0 | 86 | 0.91042
13583 | bayview13583 | 69.8, 42.5, 113.6, 70.9, 43.5, 51.1, 73.2, 93.0, 189.1, 137.7, 176.2, 99.4, 173.6, 118.1, 108.7, 112.1, 91.4, 103.1, 139.4, 85.4, 153.4, 177.6, 150.4, 64.1 | N, N, N, N, L, L, S, S, S, S, L, L, L, L, L, L, L, S, S, S, S, N, N, N | 160 | 176 | 470 | [7 empty] | 0 | 69 | 0.92812
13584 | bayview13584 | 69.8, 42.5, 113.6, 70.9, 43.5, 51.1, 73.2, 93.0, 189.1, 137.7, 176.2, 99.4, 173.6, 118.1, 108.7, 112.1, 91.4, 103.1, 139.4, 85.4, 153.4, 177.6, 150.4, 64.1 | N, N, N, N, L, L, S, S, S, S, L, L, L, L, L, L, L, S, S, S, S, N, N, N | 170 | 187 | 470 | [7 empty] | 0 | 97 | 0.89896
13585 | bayview13585 | 69.8, 42.5, 113.6, 70.9, 43.5, 51.1, 73.2, 93.0, 189.1, 137.7, 176.2, 99.4, 173.6, 118.1, 108.7, 112.1, 91.4, 103.1, 139.4, 85.4, 153.4, 177.6, 150.4, 64.1 | N, N, N, N, L, L, S, S, S, S, L, L, L, L, L, L, L, S, S, S, S, N, N, N | 180 | 198 | 470 | [7 empty] | 0 | 65 | 0.93229
13586 | bayview13586 | 69.8, 42.5, 113.6, 70.9, 43.5, 51.1, 73.2, 93.0, 189.1, 137.7, 176.2, 99.4, 173.6, 118.1, 108.7, 112.1, 91.4, 103.1, 139.4, 85.4, 153.4, 177.6, 150.4, 64.1 | N, N, N, N, L, L, S, S, S, S, L, L, L, L, L, L, L, S, S, S, S, N, N, N | 190 | 209 | 470 | [7 empty] | 0 | 80 | 0.91667
13587 | bayview13587 | 69.8, 42.5, 113.6, 70.9, 43.5, 51.1, 73.2, 93.0, 189.1, 137.7, 176.2, 99.4, 173.6, 118.1, 108.7, 112.1, 91.4, 103.1, 139.4, 85.4, 153.4, 177.6, 150.4, 64.1 | N, N, N, N, L, L, S, S, S, S, L, L, L, L, L, L, L, S, S, S, S, N, N, N | 200 | 220 | 470 | [7 empty] | 0 | 88 | 0.90833
13588 | bayview13588 | 69.8, 42.5, 113.6, 70.9, 43.5, 51.1, 73.2, 93.0, 189.1, 137.7, 176.2, 99.4, 173.6, 118.1, 108.7, 112.1, 91.4, 103.1, 139.4, 85.4, 153.4, 177.6, 150.4, 64.1 | N, N, N, N, L, L, S, S, S, S, L, L, L, L, L, L, L, S, S, S, S, N, N, N | 210 | 231 | 470 | [7 empty] | 0 | 96 | 0.9
13589 | bayview13589 | 69.8, 42.5, 113.6, 70.9, 43.5, 51.1, 73.2, 93.0, 189.1, 137.7, 176.2, 99.4, 173.6, 118.1, 108.7, 112.1, 91.4, 103.1, 139.4, 85.4, 153.4, 177.6, 150.4, 64.1 | N, N, N, N, L, L, S, S, S, S, L, L, L, L, L, L, L, S, S, S, S, N, N, N | 220 | 242 | 470 | [7 empty] | 0 | 107 | 0.88854
13590 | bayview13590 | 69.8, 42.5, 113.6, 70.9, 43.5, 51.1, 73.2, 93.0, 189.1, 137.7, 176.2, 99.4, 173.6, 118.1, 108.7, 112.1, 91.4, 103.1, 139.4, 85.4, 153.4, 177.6, 150.4, 64.1 | N, N, N, N, L, L, S, S, S, S, L, L, L, L, L, L, L, S, S, S, S, N, N, N | 230 | 253 | 470 | [7 empty] | 0 | 86 | 0.91042
13591 | bayview13591 | 69.8, 42.5, 113.6, 70.9, 43.5, 51.1, 73.2, 93.0, 189.1, 137.7, 176.2, 99.4, 173.6, 118.1, 108.7, 112.1, 91.4, 103.1, 139.4, 85.4, 153.4, 177.6, 150.4, 64.1 | N, N, N, N, L, L, S, S, S, S, L, L, L, L, L, L, L, S, S, S, S, N, N, N | 240 | 264 | 470 | [7 empty] | 0 | 68 | 0.92917
13592 | bayview13592 | 69.8, 42.5, 113.6, 70.9, 43.5, 51.1, 73.2, 93.0, 189.1, 137.7, 176.2, 99.4, 173.6, 118.1, 108.7, 112.1, 91.4, 103.1, 139.4, 85.4, 153.4, 177.6, 150.4, 64.1 | N, N, N, N, L, L, S, S, S, S, L, L, L, L, L, L, L, S, S, S, S, N, N, N | 250 | 275 | 470 | [7 empty] | 0 | 81 | 0.91563
13593 | bayview13593 | 69.8, 42.5, 113.6, 70.9, 43.5, 51.1, 73.2, 93.0, 189.1, 137.7, 176.2, 99.4, 173.6, 118.1, 108.7, 112.1, 91.4, 103.1, 139.4, 85.4, 153.4, 177.6, 150.4, 64.1 | N, N, N, N, L, L, S, S, S, S, L, L, L, L, L, L, L, S, S, S, S, N, N, N | 260 | 286 | 470 | [7 empty] | 0 | 100 | 0.89583
13594 | bayview13594 | 69.8, 42.5, 113.6, 70.9, 43.5, 51.1, 73.2, 93.0, 189.1, 137.7, 176.2, 99.4, 173.6, 118.1, 108.7, 112.1, 91.4, 103.1, 139.4, 85.4, 153.4, 177.6, 150.4, 64.1 | N, N, N, N, L, L, S, S, S, S, L, L, L, L, L, L, L, S, S, S, S, N, N, N | 270 | 297 | 470 | [7 empty] | 0 | 113 | 0.88229
13595 | bayview13595 | 69.8, 42.5, 113.6, 70.9, 43.5, 51.1, 73.2, 93.0, 189.1, 137.7, 176.2, 99.4, 173.6, 118.1, 108.7, 112.1, 91.4, 103.1, 139.4, 85.4, 153.4, 177.6, 150.4, 64.1 | N, N, N, N, L, L, S, S, S, S, L, L, L, L, L, L, L, S, S, S, S, N, N, N | 280 | 308 | 470 | [7 empty] | 0 | 89 | 0.90729
13596 | bayview13596 | 69.8, 42.5, 113.6, 70.9, 43.5, 51.1, 73.2, 93.0, 189.1, 137.7, 176.2, 99.4, 173.6, 118.1, 108.7, 112.1, 91.4, 103.1, 139.4, 85.4, 153.4, 177.6, 150.4, 64.1 | N, N, N, N, L, L, S, S, S, S, L, L, L, L, L, L, L, S, S, S, S, N, N, N | 290 | 319 | 470 | [7 empty] | 0 | 67 | 0.93021
13597 | bayview13597 | 69.8, 42.5, 113.6, 70.9, 43.5, 51.1, 73.2, 93.0, 189.1, 137.7, 176.2, 99.4, 173.6, 118.1, 108.7, 112.1, 91.4, 103.1, 139.4, 85.4, 153.4, 177.6, 150.4, 64.1 | N, N, N, N, L, L, S, S, S, S, L, L, L, L, L, L, L, S, S, S, S, N, N, N | 300 | 330 | 470 | [7 empty] | 0 | 64 | 0.93333
13598 | bayview13598 | 69.8, 42.5, 113.6, 70.9, 43.5, 51.1, 73.2, 93.0, 189.1, 137.7, 176.2, 99.4, 173.6, 118.1, 108.7, 112.1, 91.4, 103.1, 139.4, 85.4, 153.4, 177.6, 150.4, 64.1 | N, N, N, N, L, L, S, S, S, S, L, L, L, L, L, L, L, S, S, S, S, N, N, N | 50 | 55 | 500 | [7 empty] | 0 | 318 | 0.66875
13599 | bayview13599 | 69.8, 42.5, 113.6, 70.9, 43.5, 51.1, 73.2, 93.0, 189.1, 137.7, 176.2, 99.4, 173.6, 118.1, 108.7, 112.1, 91.4, 103.1, 139.4, 85.4, 153.4, 177.6, 150.4, 64.1 | N, N, N, N, L, L, S, S, S, S, L, L, L, L, L, L, L, S, S, S, S, N, N, N | 60 | 66 | 500 | [7 empty] | 0 | 304 | 0.68333
13600 | bayview13600 | 69.8, 42.5, 113.6, 70.9, 43.5, 51.1, 73.2, 93.0, 189.1, 137.7, 176.2, 99.4, 173.6, 118.1, 108.7, 112.1, 91.4, 103.1, 139.4, 85.4, 153.4, 177.6, 150.4, 64.1 | N, N, N, N, L, L, S, S, S, S, L, L, L, L, L, L, L, S, S, S, S, N, N, N | 70 | 77 | 500 | [7 empty] | 0 | 286 | 0.70208
13601 | bayview13601 | 69.8, 42.5, 113.6, 70.9, 43.5, 51.1, 73.2, 93.0, 189.1, 137.7, 176.2, 99.4, 173.6, 118.1, 108.7, 112.1, 91.4, 103.1, 139.4, 85.4, 153.4, 177.6, 150.4, 64.1 | N, N, N, N, L, L, S, S, S, S, L, L, L, L, L, L, L, S, S, S, S, N, N, N | 80 | 88 | 500 | [7 empty] | 0 | 236 | 0.75417
13602 | bayview13602 | 69.8, 42.5, 113.6, 70.9, 43.5, 51.1, 73.2, 93.0, 189.1, 137.7, 176.2, 99.4, 173.6, 118.1, 108.7, 112.1, 91.4, 103.1, 139.4, 85.4, 153.4, 177.6, 150.4, 64.1 | N, N, N, N, L, L, S, S, S, S, L, L, L, L, L, L, L, S, S, S, S, N, N, N | 90 | 99 | 500 | [7 empty] | 0 | 158 | 0.83542
13603 | bayview13603 | 69.8, 42.5, 113.6, 70.9, 43.5, 51.1, 73.2, 93.0, 189.1, 137.7, 176.2, 99.4, 173.6, 118.1, 108.7, 112.1, 91.4, 103.1, 139.4, 85.4, 153.4, 177.6, 150.4, 64.1 | N, N, N, N, L, L, S, S, S, S, L, L, L, L, L, L, L, S, S, S, S, N, N, N | 100 | 110 | 500 | [7 empty] | 0 | 91 | 0.90521
13604 | bayview13604 | 69.8, 42.5, 113.6, 70.9, 43.5, 51.1, 73.2, 93.0, 189.1, 137.7, 176.2, 99.4, 173.6, 118.1, 108.7, 112.1, 91.4, 103.1, 139.4, 85.4, 153.4, 177.6, 150.4, 64.1 | N, N, N, N, L, L, S, S, S, S, L, L, L, L, L, L, L, S, S, S, S, N, N, N | 110 | 121 | 500 | [7 empty] | 0 | 41 | 0.95729
13605 | bayview13605 | 69.8, 42.5, 113.6, 70.9, 43.5, 51.1, 73.2, 93.0, 189.1, 137.7, 176.2, 99.4, 173.6, 118.1, 108.7, 112.1, 91.4, 103.1, 139.4, 85.4, 153.4, 177.6, 150.4, 64.1 | N, N, N, N, L, L, S, S, S, S, L, L, L, L, L, L, L, S, S, S, S, N, N, N | 120 | 132 | 500 | [7 empty] | 0 | 25 | 0.97396
13606 | bayview13606 | 69.8, 42.5, 113.6, 70.9, 43.5, 51.1, 73.2, 93.0, 189.1, 137.7, 176.2, 99.4, 173.6, 118.1, 108.7, 112.1, 91.4, 103.1, 139.4, 85.4, 153.4, 177.6, 150.4, 64.1 | N, N, N, N, L, L, S, S, S, S, L, L, L, L, L, L, L, S, S, S, S, N, N, N | 130 | 143 | 500 | [7 empty] | 0 | 60 | 0.9375
13607 | bayview13607 | 69.8, 42.5, 113.6, 70.9, 43.5, 51.1, 73.2, 93.0, 189.1, 137.7, 176.2, 99.4, 173.6, 118.1, 108.7, 112.1, 91.4, 103.1, 139.4, 85.4, 153.4, 177.6, 150.4, 64.1 | N, N, N, N, L, L, S, S, S, S, L, L, L, L, L, L, L, S, S, S, S, N, N, N | 140 | 154 | 500 | [7 empty] | 0 | 28 | 0.97083
13608 | bayview13608 | 69.8, 42.5, 113.6, 70.9, 43.5, 51.1, 73.2, 93.0, 189.1, 137.7, 176.2, 99.4, 173.6, 118.1, 108.7, 112.1, 91.4, 103.1, 139.4, 85.4, 153.4, 177.6, 150.4, 64.1 | N, N, N, N, L, L, S, S, S, S, L, L, L, L, L, L, L, S, S, S, S, N, N, N | 150 | 165 | 500 | [7 empty] | 0 | 55 | 0.94271
13609 | bayview13609 | 69.8, 42.5, 113.6, 70.9, 43.5, 51.1, 73.2, 93.0, 189.1, 137.7, 176.2, 99.4, 173.6, 118.1, 108.7, 112.1, 91.4, 103.1, 139.4, 85.4, 153.4, 177.6, 150.4, 64.1 | N, N, N, N, L, L, S, S, S, S, L, L, L, L, L, L, L, S, S, S, S, N, N, N | 160 | 176 | 500 | [7 empty] | 0 | 58 | 0.93958
13610 | bayview13610 | 69.8, 42.5, 113.6, 70.9, 43.5, 51.1, 73.2, 93.0, 189.1, 137.7, 176.2, 99.4, 173.6, 118.1, 108.7, 112.1, 91.4, 103.1, 139.4, 85.4, 153.4, 177.6, 150.4, 64.1 | N, N, N, N, L, L, S, S, S, S, L, L, L, L, L, L, L, S, S, S, S, N, N, N | 170 | 187 | 500 | [7 empty] | 0 | 36 | 0.9625
13611 | bayview13611 | 69.8, 42.5, 113.6, 70.9, 43.5, 51.1, 73.2, 93.0, 189.1, 137.7, 176.2, 99.4, 173.6, 118.1, 108.7, 112.1, 91.4, 103.1, 139.4, 85.4, 153.4, 177.6, 150.4, 64.1 | N, N, N, N, L, L, S, S, S, S, L, L, L, L, L, L, L, S, S, S, S, N, N, N | 180 | 198 | 500 | [7 empty] | 0 | 62 | 0.93542
13612 | bayview13612 | 69.8, 42.5, 113.6, 70.9, 43.5, 51.1, 73.2, 93.0, 189.1, 137.7, 176.2, 99.4, 173.6, 118.1, 108.7, 112.1, 91.4, 103.1, 139.4, 85.4, 153.4, 177.6, 150.4, 64.1 | N, N, N, N, L, L, S, S, S, S, L, L, L, L, L, L, L, S, S, S, S, N, N, N | 190 | 209 | 500 | [7 empty] | 0 | 51 | 0.94688
13613 | bayview13613 | 69.8, 42.5, 113.6, 70.9, 43.5, 51.1, 73.2, 93.0, 189.1, 137.7, 176.2, 99.4, 173.6, 118.1, 108.7, 112.1, 91.4, 103.1, 139.4, 85.4, 153.4, 177.6, 150.4, 64.1 | N, N, N, N, L, L, S, S, S, S, L, L, L, L, L, L, L, S, S, S, S, N, N, N | 200 | 220 | 500 | [7 empty] | 0 | 42 | 0.95625
13614 | bayview13614 | 69.8, 42.5, 113.6, 70.9, 43.5, 51.1, 73.2, 93.0, 189.1, 137.7, 176.2, 99.4, 173.6, 118.1, 108.7, 112.1, 91.4, 103.1, 139.4, 85.4, 153.4, 177.6, 150.4, 64.1 | N, N, N, N, L, L, S, S, S, S, L, L, L, L, L, L, L, S, S, S, S, N, N, N | 210 | 231 | 500 | [7 empty] | 0 | 53 | 0.94479
13615 | bayview13615 | 69.8, 42.5, 113.6, 70.9, 43.5, 51.1, 73.2, 93.0, 189.1, 137.7, 176.2, 99.4, 173.6, 118.1, 108.7, 112.1, 91.4, 103.1, 139.4, 85.4, 153.4, 177.6, 150.4, 64.1 | N, N, N, N, L, L, S, S, S, S, L, L, L, L, L, L, L, S, S, S, S, N, N, N | 220 | 242 | 500 | [7 empty] | 0 | 60 | 0.9375
13616 | bayview13616 | 69.8, 42.5, 113.6, 70.9, 43.5, 51.1, 73.2, 93.0, 189.1, 137.7, 176.2, 99.4, 173.6, 118.1, 108.7, 112.1, 91.4, 103.1, 139.4, 85.4, 153.4, 177.6, 150.4, 64.1 | N, N, N, N, L, L, S, S, S, S, L, L, L, L, L, L, L, S, S, S, S, N, N, N | 230 | 253 | 500 | [7 empty] | 0 | 66 | 0.93125
13617 | bayview13617 | 69.8, 42.5, 113.6, 70.9, 43.5, 51.1, 73.2, 93.0, 189.1, 137.7, 176.2, 99.4, 173.6, 118.1, 108.7, 112.1, 91.4, 103.1, 139.4, 85.4, 153.4, 177.6, 150.4, 64.1 | N, N, N, N, L, L, S, S, S, S, L, L, L, L, L, L, L, S, S, S, S, N, N, N | 240 | 264 | 500 | [7 empty] | 0 | 74 | 0.92292
13618 | bayview13618 | 69.8, 42.5, 113.6, 70.9, 43.5, 51.1, 73.2, 93.0, 189.1, 137.7, 176.2, 99.4, 173.6, 118.1, 108.7, 112.1, 91.4, 103.1, 139.4, 85.4, 153.4, 177.6, 150.4, 64.1 | N, N, N, N, L, L, S, S, S, S, L, L, L, L, L, L, L, S, S, S, S, N, N, N | 250 | 275 | 500 | [7 empty] | 0 | 84 | 0.9125
13619 | bayview13619 | 69.8, 42.5, 113.6, 70.9, 43.5, 51.1, 73.2, 93.0, 189.1, 137.7, 176.2, 99.4, 173.6, 118.1, 108.7, 112.1, 91.4, 103.1, 139.4, 85.4, 153.4, 177.6, 150.4, 64.1 | N, N, N, N, L, L, S, S, S, S, L, L, L, L, L, L, L, S, S, S, S, N, N, N | 260 | 286 | 500 | [7 empty] | 0 | 72 | 0.925
13620 | bayview13620 | 69.8, 42.5, 113.6, 70.9, 43.5, 51.1, 73.2, 93.0, 189.1, 137.7, 176.2, 99.4, 173.6, 118.1, 108.7, 112.1, 91.4, 103.1, 139.4, 85.4, 153.4, 177.6, 150.4, 64.1 | N, N, N, N, L, L, S, S, S, S, L, L, L, L, L, L, L, S, S, S, S, N, N, N | 270 | 297 | 500 | [7 empty] | 0 | 45 | 0.95312
13621 | bayview13621 | 69.8, 42.5, 113.6, 70.9, 43.5, 51.1, 73.2, 93.0, 189.1, 137.7, 176.2, 99.4, 173.6, 118.1, 108.7, 112.1, 91.4, 103.1, 139.4, 85.4, 153.4, 177.6, 150.4, 64.1 | N, N, N, N, L, L, S, S, S, S, L, L, L, L, L, L, L, S, S, S, S, N, N, N | 280 | 308 | 500 | [7 empty] | 0 | 46 | 0.95208
13622 | bayview13622 | 69.8, 42.5, 113.6, 70.9, 43.5, 51.1, 73.2, 93.0, 189.1, 137.7, 176.2, 99.4, 173.6, 118.1, 108.7, 112.1, 91.4, 103.1, 139.4, 85.4, 153.4, 177.6, 150.4, 64.1 | N, N, N, N, L, L, S, S, S, S, L, L, L, L, L, L, L, S, S, S, S, N, N, N | 290 | 319 | 500 | [7 empty] | 0 | 56 | 0.94167
13623 | bayview13623 | 69.8, 42.5, 113.6, 70.9, 43.5, 51.1, 73.2, 93.0, 189.1, 137.7, 176.2, 99.4, 173.6, 118.1, 108.7, 112.1, 91.4, 103.1, 139.4, 85.4, 153.4, 177.6, 150.4, 64.1 | N, N, N, N, L, L, S, S, S, S, L, L, L, L, L, L, L, S, S, S, S, N, N, N | 300 | 330 | 500 | [7 empty] | 0 | 70 | 0.92708
13624 | bayview13624 | 69.8, 42.5, 113.6, 70.9, 43.5, 51.1, 73.2, 93.0, 189.1, 137.7, 176.2, 99.4, 173.6, 118.1, 108.7, 112.1, 91.4, 103.1, 139.4, 85.4, 153.4, 177.6, 150.4, 64.1 | N, N, N, N, L, L, S, S, S, S, L, L, L, L, L, L, L, S, S, S, S, N, N, N | 50 | 55 | 530 | [7 empty] | 0 | 313 | 0.67396
13625 | bayview13625 | 69.8, 42.5, 113.6, 70.9, 43.5, 51.1, 73.2, 93.0, 189.1, 137.7, 176.2, 99.4, 173.6, 118.1, 108.7, 112.1, 91.4, 103.1, 139.4, 85.4, 153.4, 177.6, 150.4, 64.1 | N, N, N, N, L, L, S, S, S, S, L, L, L, L, L, L, L, S, S, S, S, N, N, N | 60 | 66 | 530 | [7 empty] | 0 | 300 | 0.6875
13626 | bayview13626 | 69.8, 42.5, 113.6, 70.9, 43.5, 51.1, 73.2, 93.0, 189.1, 137.7, 176.2, 99.4, 173.6, 118.1, 108.7, 112.1, 91.4, 103.1, 139.4, 85.4, 153.4, 177.6, 150.4, 64.1 | N, N, N, N, L, L, S, S, S, S, L, L, L, L, L, L, L, S, S, S, S, N, N, N | 70 | 77 | 530 | [7 empty] | 0 | 282 | 0.70625
13627 | bayview13627 | 69.8, 42.5, 113.6, 70.9, 43.5, 51.1, 73.2, 93.0, 189.1, 137.7, 176.2, 99.4, 173.6, 118.1, 108.7, 112.1, 91.4, 103.1, 139.4, 85.4, 153.4, 177.6, 150.4, 64.1 | N, N, N, N, L, L, S, S, S, S, L, L, L, L, L, L, L, S, S, S, S, N, N, N | 80 | 88 | 530 | [7 empty] | 0 | 233 | 0.75729
13628 | bayview13628 | 69.8, 42.5, 113.6, 70.9, 43.5, 51.1, 73.2, 93.0, 189.1, 137.7, 176.2, 99.4, 173.6, 118.1, 108.7, 112.1, 91.4, 103.1, 139.4, 85.4, 153.4, 177.6, 150.4, 64.1 | N, N, N, N, L, L, S, S, S, S, L, L, L, L, L, L, L, S, S, S, S, N, N, N | 90 | 99 | 530 | [7 empty] | 0 | 156 | 0.8375
13629 | bayview13629 | 69.8, 42.5, 113.6, 70.9, 43.5, 51.1, 73.2, 93.0, 189.1, 137.7, 176.2, 99.4, 173.6, 118.1, 108.7, 112.1, 91.4, 103.1, 139.4, 85.4, 153.4, 177.6, 150.4, 64.1 | N, N, N, N, L, L, S, S, S, S, L, L, L, L, L, L, L, S, S, S, S, N, N, N | 100 | 110 | 530 | [7 empty] | 0 | 69 | 0.92812
13630 | bayview13630 | 69.8, 42.5, 113.6, 70.9, 43.5, 51.1, 73.2, 93.0, 189.1, 137.7, 176.2, 99.4, 173.6, 118.1, 108.7, 112.1, 91.4, 103.1, 139.4, 85.4, 153.4, 177.6, 150.4, 64.1 | N, N, N, N, L, L, S, S, S, S, L, L, L, L, L, L, L, S, S, S, S, N, N, N | 110 | 121 | 530 | [7 empty] | 0 | 24 | 0.975
13631 | bayview13631 | 69.8, 42.5, 113.6, 70.9, 43.5, 51.1, 73.2, 93.0, 189.1, 137.7, 176.2, 99.4, 173.6, 118.1, 108.7, 112.1, 91.4, 103.1, 139.4, 85.4, 153.4, 177.6, 150.4, 64.1 | N, N, N, N, L, L, S, S, S, S, L, L, L, L, L, L, L, S, S, S, S, N, N, N | 120 | 132 | 530 | [7 empty] | 1 | 0 | 1
13632 | bayview13632 | 69.8, 42.5, 113.6, 70.9, 43.5, 51.1, 73.2, 93.0, 189.1, 137.7, 176.2, 99.4, 173.6, 118.1, 108.7, 112.1, 91.4, 103.1, 139.4, 85.4, 153.4, 177.6, 150.4, 64.1 | N, N, N, N, L, L, S, S, S, S, L, L, L, L, L, L, L, S, S, S, S, N, N, N | 130 | 143 | 530 | [7 empty] | 0 | 19 | 0.98021
13633 | bayview13633 | 69.8, 42.5, 113.6, 70.9, 43.5, 51.1, 73.2, 93.0, 189.1, 137.7, 176.2, 99.4, 173.6, 118.1, 108.7, 112.1, 91.4, 103.1, 139.4, 85.4, 153.4, 177.6, 150.4, 64.1 | N, N, N, N, L, L, S, S, S, S, L, L, L, L, L, L, L, S, S, S, S, N, N, N | 140 | 154 | 530 | [7 empty] | 0 | 13 | 0.98646
13634 | bayview13634 | 69.8, 42.5, 113.6, 70.9, 43.5, 51.1, 73.2, 93.0, 189.1, 137.7, 176.2, 99.4, 173.6, 118.1, 108.7, 112.1, 91.4, 103.1, 139.4, 85.4, 153.4, 177.6, 150.4, 64.1 | N, N, N, N, L, L, S, S, S, S, L, L, L, L, L, L, L, S, S, S, S, N, N, N | 150 | 165 | 530 | [7 empty] | 0 | 13 | 0.98646
13635 | bayview13635 | 69.8, 42.5, 113.6, 70.9, 43.5, 51.1, 73.2, 93.0, 189.1, 137.7, 176.2, 99.4, 173.6, 118.1, 108.7, 112.1, 91.4, 103.1, 139.4, 85.4, 153.4, 177.6, 150.4, 64.1 | N, N, N, N, L, L, S, S, S, S, L, L, L, L, L, L, L, S, S, S, S, N, N, N | 160 | 176 | 530 | [7 empty] | 0 | 30 | 0.96875
13636 | bayview13636 | 69.8, 42.5, 113.6, 70.9, 43.5, 51.1, 73.2, 93.0, 189.1, 137.7, 176.2, 99.4, 173.6, 118.1, 108.7, 112.1, 91.4, 103.1, 139.4, 85.4, 153.4, 177.6, 150.4, 64.1 | N, N, N, N, L, L, S, S, S, S, L, L, L, L, L, L, L, S, S, S, S, N, N, N | 170 | 187 | 530 | [7 empty] | 0 | 38 | 0.96042
13637 | bayview13637 | 69.8, 42.5, 113.6, 70.9, 43.5, 51.1, 73.2, 93.0, 189.1, 137.7, 176.2, 99.4, 173.6, 118.1, 108.7, 112.1, 91.4, 103.1, 139.4, 85.4, 153.4, 177.6, 150.4, 64.1 | N, N, N, N, L, L, S, S, S, S, L, L, L, L, L, L, L, S, S, S, S, N, N, N | 180 | 198 | 530 | [7 empty] | 0 | 19 | 0.98021
13638 | bayview13638 | 69.8, 42.5, 113.6, 70.9, 43.5, 51.1, 73.2, 93.0, 189.1, 137.7, 176.2, 99.4, 173.6, 118.1, 108.7, 112.1, 91.4, 103.1, 139.4, 85.4, 153.4, 177.6, 150.4, 64.1 | N, N, N, N, L, L, S, S, S, S, L, L, L, L, L, L, L, S, S, S, S, N, N, N | 190 | 209 | 530 | [7 empty] | 0 | 24 | 0.975
13639 | bayview13639 | 69.8, 42.5, 113.6, 70.9, 43.5, 51.1, 73.2, 93.0, 189.1, 137.7, 176.2, 99.4, 173.6, 118.1, 108.7, 112.1, 91.4, 103.1, 139.4, 85.4, 153.4, 177.6, 150.4, 64.1 | N, N, N, N, L, L, S, S, S, S, L, L, L, L, L, L, L, S, S, S, S, N, N, N | 200 | 220 | 530 | [7 empty] | 0 | 46 | 0.95208
13640 | bayview13640 | 69.8, 42.5, 113.6, 70.9, 43.5, 51.1, 73.2, 93.0, 189.1, 137.7, 176.2, 99.4, 173.6, 118.1, 108.7, 112.1, 91.4, 103.1, 139.4, 85.4, 153.4, 177.6, 150.4, 64.1 | N, N, N, N, L, L, S, S, S, S, L, L, L, L, L, L, L, S, S, S, S, N, N, N | 210 | 231 | 530 | [7 empty] | 0 | 23 | 0.97604
13641 | bayview13641 | 69.8, 42.5, 113.6, 70.9, 43.5, 51.1, 73.2, 93.0, 189.1, 137.7, 176.2, 99.4, 173.6, 118.1, 108.7, 112.1, 91.4, 103.1, 139.4, 85.4, 153.4, 177.6, 150.4, 64.1 | N, N, N, N, L, L, S, S, S, S, L, L, L, L, L, L, L, S, S, S, S, N, N, N | 220 | 242 | 530 | [7 empty] | 0 | 24 | 0.975
13642 | bayview13642 | 69.8, 42.5, 113.6, 70.9, 43.5, 51.1, 73.2, 93.0, 189.1, 137.7, 176.2, 99.4, 173.6, 118.1, 108.7, 112.1, 91.4, 103.1, 139.4, 85.4, 153.4, 177.6, 150.4, 64.1 | N, N, N, N, L, L, S, S, S, S, L, L, L, L, L, L, L, S, S, S, S, N, N, N | 230 | 253 | 530 | [7 empty] | 0 | 25 | 0.97396
13643 | bayview13643 | 69.8, 42.5, 113.6, 70.9, 43.5, 51.1, 73.2, 93.0, 189.1, 137.7, 176.2, 99.4, 173.6, 118.1, 108.7, 112.1, 91.4, 103.1, 139.4, 85.4, 153.4, 177.6, 150.4, 64.1 | N, N, N, N, L, L, S, S, S, S, L, L, L, L, L, L, L, S, S, S, S, N, N, N | 240 | 264 | 530 | [7 empty] | 0 | 29 | 0.96979
13644 | bayview13644 | 69.8, 42.5, 113.6, 70.9, 43.5, 51.1, 73.2, 93.0, 189.1, 137.7, 176.2, 99.4, 173.6, 118.1, 108.7, 112.1, 91.4, 103.1, 139.4, 85.4, 153.4, 177.6, 150.4, 64.1 | N, N, N, N, L, L, S, S, S, S, L, L, L, L, L, L, L, S, S, S, S, N, N, N | 250 | 275 | 530 | [7 empty] | 0 | 34 | 0.96458
13645 | bayview13645 | 69.8, 42.5, 113.6, 70.9, 43.5, 51.1, 73.2, 93.0, 189.1, 137.7, 176.2, 99.4, 173.6, 118.1, 108.7, 112.1, 91.4, 103.1, 139.4, 85.4, 153.4, 177.6, 150.4, 64.1 | N, N, N, N, L, L, S, S, S, S, L, L, L, L, L, L, L, S, S, S, S, N, N, N | 260 | 286 | 530 | [7 empty] | 0 | 40 | 0.95833
13646 | bayview13646 | 69.8, 42.5, 113.6, 70.9, 43.5, 51.1, 73.2, 93.0, 189.1, 137.7, 176.2, 99.4, 173.6, 118.1, 108.7, 112.1, 91.4, 103.1, 139.4, 85.4, 153.4, 177.6, 150.4, 64.1 | N, N, N, N, L, L, S, S, S, S, L, L, L, L, L, L, L, S, S, S, S, N, N, N | 270 | 297 | 530 | [7 empty] | 0 | 46 | 0.95208
13647 | bayview13647 | 69.8, 42.5, 113.6, 70.9, 43.5, 51.1, 73.2, 93.0, 189.1, 137.7, 176.2, 99.4, 173.6, 118.1, 108.7, 112.1, 91.4, 103.1, 139.4, 85.4, 153.4, 177.6, 150.4, 64.1 | N, N, N, N, L, L, S, S, S, S, L, L, L, L, L, L, L, S, S, S, S, N, N, N | 280 | 308 | 530 | [7 empty] | 0 | 52 | 0.94583
13648 | bayview13648 | 69.8, 42.5, 113.6, 70.9, 43.5, 51.1, 73.2, 93.0, 189.1, 137.7, 176.2, 99.4, 173.6, 118.1, 108.7, 112.1, 91.4, 103.1, 139.4, 85.4, 153.4, 177.6, 150.4, 64.1 | N, N, N, N, L, L, S, S, S, S, L, L, L, L, L, L, L, S, S, S, S, N, N, N | 290 | 319 | 530 | [7 empty] | 0 | 62 | 0.93542
13649 | bayview13649 | 69.8, 42.5, 113.6, 70.9, 43.5, 51.1, 73.2, 93.0, 189.1, 137.7, 176.2, 99.4, 173.6, 118.1, 108.7, 112.1, 91.4, 103.1, 139.4, 85.4, 153.4, 177.6, 150.4, 64.1 | N, N, N, N, L, L, S, S, S, S, L, L, L, L, L, L, L, S, S, S, S, N, N, N | 300 | 330 | 530 | [7 empty] | 0 | 49 | 0.94896
13650 | bayview13650 | 69.8, 42.5, 113.6, 70.9, 43.5, 51.1, 73.2, 93.0, 189.1, 137.7, 176.2, 99.4, 173.6, 118.1, 108.7, 112.1, 91.4, 103.1, 139.4, 85.4, 153.4, 177.6, 150.4, 64.1 | N, N, N, N, L, L, S, S, S, S, L, L, L, L, L, L, L, S, S, S, S, N, N, N | 50 | 55 | 560 | [7 empty] | 0 | 308 | 0.67917
13651 | bayview13651 | 69.8, 42.5, 113.6, 70.9, 43.5, 51.1, 73.2, 93.0, 189.1, 137.7, 176.2, 99.4, 173.6, 118.1, 108.7, 112.1, 91.4, 103.1, 139.4, 85.4, 153.4, 177.6, 150.4, 64.1 | N, N, N, N, L, L, S, S, S, S, L, L, L, L, L, L, L, S, S, S, S, N, N, N | 60 | 66 | 560 | [7 empty] | 0 | 295 | 0.69271
13652 | bayview13652 | 69.8, 42.5, 113.6, 70.9, 43.5, 51.1, 73.2, 93.0, 189.1, 137.7, 176.2, 99.4, 173.6, 118.1, 108.7, 112.1, 91.4, 103.1, 139.4, 85.4, 153.4, 177.6, 150.4, 64.1 | N, N, N, N, L, L, S, S, S, S, L, L, L, L, L, L, L, S, S, S, S, N, N, N | 70 | 77 | 560 | [7 empty] | 0 | 278 | 0.71042
13653 | bayview13653 | 69.8, 42.5, 113.6, 70.9, 43.5, 51.1, 73.2, 93.0, 189.1, 137.7, 176.2, 99.4, 173.6, 118.1, 108.7, 112.1, 91.4, 103.1, 139.4, 85.4, 153.4, 177.6, 150.4, 64.1 | N, N, N, N, L, L, S, S, S, S, L, L, L, L, L, L, L, S, S, S, S, N, N, N | 80 | 88 | 560 | [7 empty] | 0 | 230 | 0.76042
13654 | bayview13654 | 69.8, 42.5, 113.6, 70.9, 43.5, 51.1, 73.2, 93.0, 189.1, 137.7, 176.2, 99.4, 173.6, 118.1, 108.7, 112.1, 91.4, 103.1, 139.4, 85.4, 153.4, 177.6, 150.4, 64.1 | N, N, N, N, L, L, S, S, S, S, L, L, L, L, L, L, L, S, S, S, S, N, N, N | 90 | 99 | 560 | [7 empty] | 0 | 155 | 0.83854
13655 | bayview13655 | 69.8, 42.5, 113.6, 70.9, 43.5, 51.1, 73.2, 93.0, 189.1, 137.7, 176.2, 99.4, 173.6, 118.1, 108.7, 112.1, 91.4, 103.1, 139.4, 85.4, 153.4, 177.6, 150.4, 64.1 | N, N, N, N, L, L, S, S, S, S, L, L, L, L, L, L, L, S, S, S, S, N, N, N | 100 | 110 | 560 | [7 empty] | 0 | 69 | 0.92812
13656 | bayview13656 | 69.8, 42.5, 113.6, 70.9, 43.5, 51.1, 73.2, 93.0, 189.1, 137.7, 176.2, 99.4, 173.6, 118.1, 108.7, 112.1, 91.4, 103.1, 139.4, 85.4, 153.4, 177.6, 150.4, 64.1 | N, N, N, N, L, L, S, S, S, S, L, L, L, L, L, L, L, S, S, S, S, N, N, N | 110 | 121 | 560 | [7 empty] | 0 | 6 | 0.99375
13657 | bayview13657 | 69.8, 42.5, 113.6, 70.9, 43.5, 51.1, 73.2, 93.0, 189.1, 137.7, 176.2, 99.4, 173.6, 118.1, 108.7, 112.1, 91.4, 103.1, 139.4, 85.4, 153.4, 177.6, 150.4, 64.1 | N, N, N, N, L, L, S, S, S, S, L, L, L, L, L, L, L, S, S, S, S, N, N, N | 120 | 132 | 560 | [7 empty] | 1 | 0 | 1
13658 | bayview13658 | 69.8, 42.5, 113.6, 70.9, 43.5, 51.1, 73.2, 93.0, 189.1, 137.7, 176.2, 99.4, 173.6, 118.1, 108.7, 112.1, 91.4, 103.1, 139.4, 85.4, 153.4, 177.6, 150.4, 64.1 | N, N, N, N, L, L, S, S, S, S, L, L, L, L, L, L, L, S, S, S, S, N, N, N | 130 | 143 | 560 | [7 empty] | 0 | 2 | 0.99792
13659 | bayview13659 | 69.8, 42.5, 113.6, 70.9, 43.5, 51.1, 73.2, 93.0, 189.1, 137.7, 176.2, 99.4, 173.6, 118.1, 108.7, 112.1, 91.4, 103.1, 139.4, 85.4, 153.4, 177.6, 150.4, 64.1 | N, N, N, N, L, L, S, S, S, S, L, L, L, L, L, L, L, S, S, S, S, N, N, N | 140 | 154 | 560 | [7 empty] | 0 | 10 | 0.98958
13660 | bayview13660 | 69.8, 42.5, 113.6, 70.9, 43.5, 51.1, 73.2, 93.0, 189.1, 137.7, 176.2, 99.4, 173.6, 118.1, 108.7, 112.1, 91.4, 103.1, 139.4, 85.4, 153.4, 177.6, 150.4, 64.1 | N, N, N, N, L, L, S, S, S, S, L, L, L, L, L, L, L, S, S, S, S, N, N, N | 150 | 165 | 560 | [7 empty] | 1 | 0 | 1
13661 | bayview13661 | 69.8, 42.5, 113.6, 70.9, 43.5, 51.1, 73.2, 93.0, 189.1, 137.7, 176.2, 99.4, 173.6, 118.1, 108.7, 112.1, 91.4, 103.1, 139.4, 85.4, 153.4, 177.6, 150.4, 64.1 | N, N, N, N, L, L, S, S, S, S, L, L, L, L, L, L, L, S, S, S, S, N, N, N | 160 | 176 | 560 | [7 empty] | 1 | 0 | 1
13662 | bayview13662 | 69.8, 42.5, 113.6, 70.9, 43.5, 51.1, 73.2, 93.0, 189.1, 137.7, 176.2, 99.4, 173.6, 118.1, 108.7, 112.1, 91.4, 103.1, 139.4, 85.4, 153.4, 177.6, 150.4, 64.1 | N, N, N, N, L, L, S, S, S, S, L, L, L, L, L, L, L, S, S, S, S, N, N, N | 170 | 187 | 560 | [7 empty] | 0 | 4 | 0.99583
13663 | bayview13663 | 69.8, 42.5, 113.6, 70.9, 43.5, 51.1, 73.2, 93.0, 189.1, 137.7, 176.2, 99.4, 173.6, 118.1, 108.7, 112.1, 91.4, 103.1, 139.4, 85.4, 153.4, 177.6, 150.4, 64.1 | N, N, N, N, L, L, S, S, S, S, L, L, L, L, L, L, L, S, S, S, S, N, N, N | 180 | 198 | 560 | [7 empty] | 0 | 24 | 0.975
13664 | bayview13664 | 69.8, 42.5, 113.6, 70.9, 43.5, 51.1, 73.2, 93.0, 189.1, 137.7, 176.2, 99.4, 173.6, 118.1, 108.7, 112.1, 91.4, 103.1, 139.4, 85.4, 153.4, 177.6, 150.4, 64.1 | N, N, N, N, L, L, S, S, S, S, L, L, L, L, L, L, L, S, S, S, S, N, N, N | 190 | 209 | 560 | [7 empty] | 0 | 2 | 0.99792
13665 | bayview13665 | 69.8, 42.5, 113.6, 70.9, 43.5, 51.1, 73.2, 93.0, 189.1, 137.7, 176.2, 99.4, 173.6, 118.1, 108.7, 112.1, 91.4, 103.1, 139.4, 85.4, 153.4, 177.6, 150.4, 64.1 | N, N, N, N, L, L, S, S, S, S, L, L, L, L, L, L, L, S, S, S, S, N, N, N | 200 | 220 | 560 | [7 empty] | 0 | 3 | 0.99687
13666 | bayview13666 | 69.8, 42.5, 113.6, 70.9, 43.5, 51.1, 73.2, 93.0, 189.1, 137.7, 176.2, 99.4, 173.6, 118.1, 108.7, 112.1, 91.4, 103.1, 139.4, 85.4, 153.4, 177.6, 150.4, 64.1 | N, N, N, N, L, L, S, S, S, S, L, L, L, L, L, L, L, S, S, S, S, N, N, N | 210 | 231 | 560 | [7 empty] | 0 | 5 | 0.99479
13667 | bayview13667 | 69.8, 42.5, 113.6, 70.9, 43.5, 51.1, 73.2, 93.0, 189.1, 137.7, 176.2, 99.4, 173.6, 118.1, 108.7, 112.1, 91.4, 103.1, 139.4, 85.4, 153.4, 177.6, 150.4, 64.1 | N, N, N, N, L, L, S, S, S, S, L, L, L, L, L, L, L, S, S, S, S, N, N, N | 220 | 242 | 560 | [7 empty] | 0 | 22 | 0.97708
13668 | bayview13668 | 69.8, 42.5, 113.6, 70.9, 43.5, 51.1, 73.2, 93.0, 189.1, 137.7, 176.2, 99.4, 173.6, 118.1, 108.7, 112.1, 91.4, 103.1, 139.4, 85.4, 153.4, 177.6, 150.4, 64.1 | N, N, N, N, L, L, S, S, S, S, L, L, L, L, L, L, L, S, S, S, S, N, N, N | 230 | 253 | 560 | [7 empty] | 0 | 7 | 0.99271
13669 | bayview13669 | 69.8, 42.5, 113.6, 70.9, 43.5, 51.1, 73.2, 93.0, 189.1, 137.7, 176.2, 99.4, 173.6, 118.1, 108.7, 112.1, 91.4, 103.1, 139.4, 85.4, 153.4, 177.6, 150.4, 64.1 | N, N, N, N, L, L, S, S, S, S, L, L, L, L, L, L, L, S, S, S, S, N, N, N | 240 | 264 | 560 | [7 empty] | 0 | 8 | 0.99167
13670 | bayview13670 | 69.8, 42.5, 113.6, 70.9, 43.5, 51.1, 73.2, 93.0, 189.1, 137.7, 176.2, 99.4, 173.6, 118.1, 108.7, 112.1, 91.4, 103.1, 139.4, 85.4, 153.4, 177.6, 150.4, 64.1 | N, N, N, N, L, L, S, S, S, S, L, L, L, L, L, L, L, S, S, S, S, N, N, N | 250 | 275 | 560 | [7 empty] | 0 | 8 | 0.99167
13671 | bayview13671 | 69.8, 42.5, 113.6, 70.9, 43.5, 51.1, 73.2, 93.0, 189.1, 137.7, 176.2, 99.4, 173.6, 118.1, 108.7, 112.1, 91.4, 103.1, 139.4, 85.4, 153.4, 177.6, 150.4, 64.1 | N, N, N, N, L, L, S, S, S, S, L, L, L, L, L, L, L, S, S, S, S, N, N, N | 260 | 286 | 560 | [7 empty] | 0 | 9 | 0.99062
13672 | bayview13672 | 69.8, 42.5, 113.6, 70.9, 43.5, 51.1, 73.2, 93.0, 189.1, 137.7, 176.2, 99.4, 173.6, 118.1, 108.7, 112.1, 91.4, 103.1, 139.4, 85.4, 153.4, 177.6, 150.4, 64.1 | N, N, N, N, L, L, S, S, S, S, L, L, L, L, L, L, L, S, S, S, S, N, N, N | 270 | 297 | 560 | [7 empty] | 0 | 10 | 0.98958
13673 | bayview13673 | 69.8, 42.5, 113.6, 70.9, 43.5, 51.1, 73.2, 93.0, 189.1, 137.7, 176.2, 99.4, 173.6, 118.1, 108.7, 112.1, 91.4, 103.1, 139.4, 85.4, 153.4, 177.6, 150.4, 64.1 | N, N, N, N, L, L, S, S, S, S, L, L, L, L, L, L, L, S, S, S, S, N, N, N | 280 | 308 | 560 | [7 empty] | 0 | 10 | 0.98958
13674 | bayview13674 | 69.8, 42.5, 113.6, 70.9, 43.5, 51.1, 73.2, 93.0, 189.1, 137.7, 176.2, 99.4, 173.6, 118.1, 108.7, 112.1, 91.4, 103.1, 139.4, 85.4, 153.4, 177.6, 150.4, 64.1 | N, N, N, N, L, L, S, S, S, S, L, L, L, L, L, L, L, S, S, S, S, N, N, N | 290 | 319 | 560 | [7 empty] | 0 | 11 | 0.98854
13675 | bayview13675 | 69.8, 42.5, 113.6, 70.9, 43.5, 51.1, 73.2, 93.0, 189.1, 137.7, 176.2, 99.4, 173.6, 118.1, 108.7, 112.1, 91.4, 103.1, 139.4, 85.4, 153.4, 177.6, 150.4, 64.1 | N, N, N, N, L, L, S, S, S, S, L, L, L, L, L, L, L, S, S, S, S, N, N, N | 300 | 330 | 560 | [7 empty] | 0 | 13 | 0.98646
13676 | bayview13676 | 69.8, 42.5, 113.6, 70.9, 43.5, 51.1, 73.2, 93.0, 189.1, 137.7, 176.2, 99.4, 173.6, 118.1, 108.7, 112.1, 91.4, 103.1, 139.4, 85.4, 153.4, 177.6, 150.4, 64.1 | N, N, N, N, L, L, S, S, S, S, L, L, L, L, L, L, L, S, S, S, S, N, N, N | 50 | 55 | 590 | [7 empty] | 0 | 304 | 0.68333
13677 | bayview13677 | 69.8, 42.5, 113.6, 70.9, 43.5, 51.1, 73.2, 93.0, 189.1, 137.7, 176.2, 99.4, 173.6, 118.1, 108.7, 112.1, 91.4, 103.1, 139.4, 85.4, 153.4, 177.6, 150.4, 64.1 | N, N, N, N, L, L, S, S, S, S, L, L, L, L, L, L, L, S, S, S, S, N, N, N | 60 | 66 | 590 | [7 empty] | 0 | 290 | 0.69792
13678 | bayview13678 | 69.8, 42.5, 113.6, 70.9, 43.5, 51.1, 73.2, 93.0, 189.1, 137.7, 176.2, 99.4, 173.6, 118.1, 108.7, 112.1, 91.4, 103.1, 139.4, 85.4, 153.4, 177.6, 150.4, 64.1 | N, N, N, N, L, L, S, S, S, S, L, L, L, L, L, L, L, S, S, S, S, N, N, N | 70 | 77 | 590 | [7 empty] | 0 | 275 | 0.71354
13679 | bayview13679 | 69.8, 42.5, 113.6, 70.9, 43.5, 51.1, 73.2, 93.0, 189.1, 137.7, 176.2, 99.4, 173.6, 118.1, 108.7, 112.1, 91.4, 103.1, 139.4, 85.4, 153.4, 177.6, 150.4, 64.1 | N, N, N, N, L, L, S, S, S, S, L, L, L, L, L, L, L, S, S, S, S, N, N, N | 80 | 88 | 590 | [7 empty] | 0 | 228 | 0.7625
13680 | bayview13680 | 69.8, 42.5, 113.6, 70.9, 43.5, 51.1, 73.2, 93.0, 189.1, 137.7, 176.2, 99.4, 173.6, 118.1, 108.7, 112.1, 91.4, 103.1, 139.4, 85.4, 153.4, 177.6, 150.4, 64.1 | N, N, N, N, L, L, S, S, S, S, L, L, L, L, L, L, L, S, S, S, S, N, N, N | 90 | 99 | 590 | [7 empty] | 0 | 155 | 0.83854
13681 | bayview13681 | 69.8, 42.5, 113.6, 70.9, 43.5, 51.1, 73.2, 93.0, 189.1, 137.7, 176.2, 99.4, 173.6, 118.1, 108.7, 112.1, 91.4, 103.1, 139.4, 85.4, 153.4, 177.6, 150.4, 64.1 | N, N, N, N, L, L, S, S, S, S, L, L, L, L, L, L, L, S, S, S, S, N, N, N | 100 | 110 | 590 | [7 empty] | 0 | 71 | 0.92604
13682 | bayview13682 | 69.8, 42.5, 113.6, 70.9, 43.5, 51.1, 73.2, 93.0, 189.1, 137.7, 176.2, 99.4, 173.6, 118.1, 108.7, 112.1, 91.4, 103.1, 139.4, 85.4, 153.4, 177.6, 150.4, 64.1 | N, N, N, N, L, L, S, S, S, S, L, L, L, L, L, L, L, S, S, S, S, N, N, N | 110 | 121 | 590 | [7 empty] | 0 | 8 | 0.99167
13683 | bayview13683 | 69.8, 42.5, 113.6, 70.9, 43.5, 51.1, 73.2, 93.0, 189.1, 137.7, 176.2, 99.4, 173.6, 118.1, 108.7, 112.1, 91.4, 103.1, 139.4, 85.4, 153.4, 177.6, 150.4, 64.1 | N, N, N, N, L, L, S, S, S, S, L, L, L, L, L, L, L, S, S, S, S, N, N, N | 120 | 132 | 590 | [7 empty] | 1 | 0 | 1
13684 | bayview13684 | 69.8, 42.5, 113.6, 70.9, 43.5, 51.1, 73.2, 93.0, 189.1, 137.7, 176.2, 99.4, 173.6, 118.1, 108.7, 112.1, 91.4, 103.1, 139.4, 85.4, 153.4, 177.6, 150.4, 64.1 | N, N, N, N, L, L, S, S, S, S, L, L, L, L, L, L, L, S, S, S, S, N, N, N | 130 | 143 | 590 | [7 empty] | 1 | 0 | 1
13685 | bayview13685 | 69.8, 42.5, 113.6, 70.9, 43.5, 51.1, 73.2, 93.0, 189.1, 137.7, 176.2, 99.4, 173.6, 118.1, 108.7, 112.1, 91.4, 103.1, 139.4, 85.4, 153.4, 177.6, 150.4, 64.1 | N, N, N, N, L, L, S, S, S, S, L, L, L, L, L, L, L, S, S, S, S, N, N, N | 140 | 154 | 590 | [7 empty] | 1 | 0 | 1
13686 | bayview13686 | 69.8, 42.5, 113.6, 70.9, 43.5, 51.1, 73.2, 93.0, 189.1, 137.7, 176.2, 99.4, 173.6, 118.1, 108.7, 112.1, 91.4, 103.1, 139.4, 85.4, 153.4, 177.6, 150.4, 64.1 | N, N, N, N, L, L, S, S, S, S, L, L, L, L, L, L, L, S, S, S, S, N, N, N | 150 | 165 | 590 | [7 empty] | 1 | 0 | 1
13687 | bayview13687 | 69.8, 42.5, 113.6, 70.9, 43.5, 51.1, 73.2, 93.0, 189.1, 137.7, 176.2, 99.4, 173.6, 118.1, 108.7, 112.1, 91.4, 103.1, 139.4, 85.4, 153.4, 177.6, 150.4, 64.1 | N, N, N, N, L, L, S, S, S, S, L, L, L, L, L, L, L, S, S, S, S, N, N, N | 160 | 176 | 590 | [7 empty] | 1 | 0 | 1
13688 | bayview13688 | 69.8, 42.5, 113.6, 70.9, 43.5, 51.1, 73.2, 93.0, 189.1, 137.7, 176.2, 99.4, 173.6, 118.1, 108.7, 112.1, 91.4, 103.1, 139.4, 85.4, 153.4, 177.6, 150.4, 64.1 | N, N, N, N, L, L, S, S, S, S, L, L, L, L, L, L, L, S, S, S, S, N, N, N | 170 | 187 | 590 | [7 empty] | 1 | 0 | 1
13689 | bayview13689 | 69.8, 42.5, 113.6, 70.9, 43.5, 51.1, 73.2, 93.0, 189.1, 137.7, 176.2, 99.4, 173.6, 118.1, 108.7, 112.1, 91.4, 103.1, 139.4, 85.4, 153.4, 177.6, 150.4, 64.1 | N, N, N, N, L, L, S, S, S, S, L, L, L, L, L, L, L, S, S, S, S, N, N, N | 180 | 198 | 590 | [7 empty] | 0 | 10 | 0.98958
13690 | bayview13690 | 69.8, 42.5, 113.6, 70.9, 43.5, 51.1, 73.2, 93.0, 189.1, 137.7, 176.2, 99.4, 173.6, 118.1, 108.7, 112.1, 91.4, 103.1, 139.4, 85.4, 153.4, 177.6, 150.4, 64.1 | N, N, N, N, L, L, S, S, S, S, L, L, L, L, L, L, L, S, S, S, S, N, N, N | 190 | 209 | 590 | [7 empty] | 1 | 0 | 1
13691 | bayview13691 | 69.8, 42.5, 113.6, 70.9, 43.5, 51.1, 73.2, 93.0, 189.1, 137.7, 176.2, 99.4, 173.6, 118.1, 108.7, 112.1, 91.4, 103.1, 139.4, 85.4, 153.4, 177.6, 150.4, 64.1 | N, N, N, N, L, L, S, S, S, S, L, L, L, L, L, L, L, S, S, S, S, N, N, N | 200 | 220 | 590 | [7 empty] | 1 | 0 | 1
13692 | bayview13692 | 69.8, 42.5, 113.6, 70.9, 43.5, 51.1, 73.2, 93.0, 189.1, 137.7, 176.2, 99.4, 173.6, 118.1, 108.7, 112.1, 91.4, 103.1, 139.4, 85.4, 153.4, 177.6, 150.4, 64.1 | N, N, N, N, L, L, S, S, S, S, L, L, L, L, L, L, L, S, S, S, S, N, N, N | 210 | 231 | 590 | [7 empty] | 1 | 0 | 1
13693 | bayview13693 | 69.8, 42.5, 113.6, 70.9, 43.5, 51.1, 73.2, 93.0, 189.1, 137.7, 176.2, 99.4, 173.6, 118.1, 108.7, 112.1, 91.4, 103.1, 139.4, 85.4, 153.4, 177.6, 150.4, 64.1 | N, N, N, N, L, L, S, S, S, S, L, L, L, L, L, L, L, S, S, S, S, N, N, N | 220 | 242 | 590 | [7 empty] | 1 | 0 | 1
13694 | bayview13694 | 69.8, 42.5, 113.6, 70.9, 43.5, 51.1, 73.2, 93.0, 189.1, 137.7, 176.2, 99.4, 173.6, 118.1, 108.7, 112.1, 91.4, 103.1, 139.4, 85.4, 153.4, 177.6, 150.4, 64.1 | N, N, N, N, L, L, S, S, S, S, L, L, L, L, L, L, L, S, S, S, S, N, N, N | 230 | 253 | 590 | [7 empty] | 0 | 3 | 0.99687
13695 | bayview13695 | 69.8, 42.5, 113.6, 70.9, 43.5, 51.1, 73.2, 93.0, 189.1, 137.7, 176.2, 99.4, 173.6, 118.1, 108.7, 112.1, 91.4, 103.1, 139.4, 85.4, 153.4, 177.6, 150.4, 64.1 | N, N, N, N, L, L, S, S, S, S, L, L, L, L, L, L, L, S, S, S, S, N, N, N | 240 | 264 | 590 | [7 empty] | 0 | 5 | 0.99479
13696 | bayview13696 | 69.8, 42.5, 113.6, 70.9, 43.5, 51.1, 73.2, 93.0, 189.1, 137.7, 176.2, 99.4, 173.6, 118.1, 108.7, 112.1, 91.4, 103.1, 139.4, 85.4, 153.4, 177.6, 150.4, 64.1 | N, N, N, N, L, L, S, S, S, S, L, L, L, L, L, L, L, S, S, S, S, N, N, N | 250 | 275 | 590 | [7 empty] | 1 | 0 | 1
13697 | bayview13697 | 69.8, 42.5, 113.6, 70.9, 43.5, 51.1, 73.2, 93.0, 189.1, 137.7, 176.2, 99.4, 173.6, 118.1, 108.7, 112.1, 91.4, 103.1, 139.4, 85.4, 153.4, 177.6, 150.4, 64.1 | N, N, N, N, L, L, S, S, S, S, L, L, L, L, L, L, L, S, S, S, S, N, N, N | 260 | 286 | 590 | [7 empty] | 1 | 0 | 1
13698 | bayview13698 | 69.8, 42.5, 113.6, 70.9, 43.5, 51.1, 73.2, 93.0, 189.1, 137.7, 176.2, 99.4, 173.6, 118.1, 108.7, 112.1, 91.4, 103.1, 139.4, 85.4, 153.4, 177.6, 150.4, 64.1 | N, N, N, N, L, L, S, S, S, S, L, L, L, L, L, L, L, S, S, S, S, N, N, N | 270 | 297 | 590 | [7 empty] | 1 | 0 | 1
13699 | bayview13699 | 69.8, 42.5, 113.6, 70.9, 43.5, 51.1, 73.2, 93.0, 189.1, 137.7, 176.2, 99.4, 173.6, 118.1, 108.7, 112.1, 91.4, 103.1, 139.4, 85.4, 153.4, 177.6, 150.4, 64.1 | N, N, N, N, L, L, S, S, S, S, L, L, L, L, L, L, L, S, S, S, S, N, N, N | 280 | 308 | 590 | [7 empty] | 1 | 0 | 1
13700 | bayview13700 | 69.8, 42.5, 113.6, 70.9, 43.5, 51.1, 73.2, 93.0, 189.1, 137.7, 176.2, 99.4, 173.6, 118.1, 108.7, 112.1, 91.4, 103.1, 139.4, 85.4, 153.4, 177.6, 150.4, 64.1 | N, N, N, N, L, L, S, S, S, S, L, L, L, L, L, L, L, S, S, S, S, N, N, N | 290 | 319 | 590 | [7 empty] | 1 | 0 | 1
13701 | bayview13701 | 69.8, 42.5, 113.6, 70.9, 43.5, 51.1, 73.2, 93.0, 189.1, 137.7, 176.2, 99.4, 173.6, 118.1, 108.7, 112.1, 91.4, 103.1, 139.4, 85.4, 153.4, 177.6, 150.4, 64.1 | N, N, N, N, L, L, S, S, S, S, L, L, L, L, L, L, L, S, S, S, S, N, N, N | 300 | 330 | 590 | [7 empty] | 1 | 0 | 1
13702 | bayview13702 | 69.8, 42.5, 113.6, 70.9, 43.5, 51.1, 73.2, 93.0, 189.1, 137.7, 176.2, 99.4, 173.6, 118.1, 108.7, 112.1, 91.4, 103.1, 139.4, 85.4, 153.4, 177.6, 150.4, 64.1 | N, N, N, N, L, L, S, S, S, S, L, L, L, L, L, L, L, S, S, S, S, N, N, N | 50 | 55 | 620 | [7 empty] | 0 | 293 | 0.69479
13703 | bayview13703 | 69.8, 42.5, 113.6, 70.9, 43.5, 51.1, 73.2, 93.0, 189.1, 137.7, 176.2, 99.4, 173.6, 118.1, 108.7, 112.1, 91.4, 103.1, 139.4, 85.4, 153.4, 177.6, 150.4, 64.1 | N, N, N, N, L, L, S, S, S, S, L, L, L, L, L, L, L, S, S, S, S, N, N, N | 60 | 66 | 620 | [7 empty] | 0 | 278 | 0.71042
13704 | bayview13704 | 69.8, 42.5, 113.6, 70.9, 43.5, 51.1, 73.2, 93.0, 189.1, 137.7, 176.2, 99.4, 173.6, 118.1, 108.7, 112.1, 91.4, 103.1, 139.4, 85.4, 153.4, 177.6, 150.4, 64.1 | N, N, N, N, L, L, S, S, S, S, L, L, L, L, L, L, L, S, S, S, S, N, N, N | 70 | 77 | 620 | [7 empty] | 0 | 263 | 0.72604
13705 | bayview13705 | 69.8, 42.5, 113.6, 70.9, 43.5, 51.1, 73.2, 93.0, 189.1, 137.7, 176.2, 99.4, 173.6, 118.1, 108.7, 112.1, 91.4, 103.1, 139.4, 85.4, 153.4, 177.6, 150.4, 64.1 | N, N, N, N, L, L, S, S, S, S, L, L, L, L, L, L, L, S, S, S, S, N, N, N | 80 | 88 | 620 | [7 empty] | 0 | 215 | 0.77604
13706 | bayview13706 | 69.8, 42.5, 113.6, 70.9, 43.5, 51.1, 73.2, 93.0, 189.1, 137.7, 176.2, 99.4, 173.6, 118.1, 108.7, 112.1, 91.4, 103.1, 139.4, 85.4, 153.4, 177.6, 150.4, 64.1 | N, N, N, N, L, L, S, S, S, S, L, L, L, L, L, L, L, S, S, S, S, N, N, N | 90 | 99 | 620 | [7 empty] | 0 | 143 | 0.85104
13707 | bayview13707 | 69.8, 42.5, 113.6, 70.9, 43.5, 51.1, 73.2, 93.0, 189.1, 137.7, 176.2, 99.4, 173.6, 118.1, 108.7, 112.1, 91.4, 103.1, 139.4, 85.4, 153.4, 177.6, 150.4, 64.1 | N, N, N, N, L, L, S, S, S, S, L, L, L, L, L, L, L, S, S, S, S, N, N, N | 100 | 110 | 620 | [7 empty] | 0 | 56 | 0.94167
13708 | bayview13708 | 69.8, 42.5, 113.6, 70.9, 43.5, 51.1, 73.2, 93.0, 189.1, 137.7, 176.2, 99.4, 173.6, 118.1, 108.7, 112.1, 91.4, 103.1, 139.4, 85.4, 153.4, 177.6, 150.4, 64.1 | N, N, N, N, L, L, S, S, S, S, L, L, L, L, L, L, L, S, S, S, S, N, N, N | 110 | 121 | 620 | [7 empty] | 1 | 0 | 1
13709 | bayview13709 | 69.8, 42.5, 113.6, 70.9, 43.5, 51.1, 73.2, 93.0, 189.1, 137.7, 176.2, 99.4, 173.6, 118.1, 108.7, 112.1, 91.4, 103.1, 139.4, 85.4, 153.4, 177.6, 150.4, 64.1 | N, N, N, N, L, L, S, S, S, S, L, L, L, L, L, L, L, S, S, S, S, N, N, N | 120 | 132 | 620 | [7 empty] | 1 | 0 | 1
13710 | bayview13710 | 69.8, 42.5, 113.6, 70.9, 43.5, 51.1, 73.2, 93.0, 189.1, 137.7, 176.2, 99.4, 173.6, 118.1, 108.7, 112.1, 91.4, 103.1, 139.4, 85.4, 153.4, 177.6, 150.4, 64.1 | N, N, N, N, L, L, S, S, S, S, L, L, L, L, L, L, L, S, S, S, S, N, N, N | 130 | 143 | 620 | [7 empty] | 1 | 0 | 1
13711 | bayview13711 | 69.8, 42.5, 113.6, 70.9, 43.5, 51.1, 73.2, 93.0, 189.1, 137.7, 176.2, 99.4, 173.6, 118.1, 108.7, 112.1, 91.4, 103.1, 139.4, 85.4, 153.4, 177.6, 150.4, 64.1 | N, N, N, N, L, L, S, S, S, S, L, L, L, L, L, L, L, S, S, S, S, N, N, N | 140 | 154 | 620 | [7 empty] | 1 | 0 | 1
13712 | bayview13712 | 69.8, 42.5, 113.6, 70.9, 43.5, 51.1, 73.2, 93.0, 189.1, 137.7, 176.2, 99.4, 173.6, 118.1, 108.7, 112.1, 91.4, 103.1, 139.4, 85.4, 153.4, 177.6, 150.4, 64.1 | N, N, N, N, L, L, S, S, S, S, L, L, L, L, L, L, L, S, S, S, S, N, N, N | 150 | 165 | 620 | [7 empty] | 1 | 0 | 1
13713 | bayview13713 | 69.8, 42.5, 113.6, 70.9, 43.5, 51.1, 73.2, 93.0, 189.1, 137.7, 176.2, 99.4, 173.6, 118.1, 108.7, 112.1, 91.4, 103.1, 139.4, 85.4, 153.4, 177.6, 150.4, 64.1 | N, N, N, N, L, L, S, S, S, S, L, L, L, L, L, L, L, S, S, S, S, N, N, N | 160 | 176 | 620 | [7 empty] | 1 | 0 | 1
13714 | bayview13714 | 69.8, 42.5, 113.6, 70.9, 43.5, 51.1, 73.2, 93.0, 189.1, 137.7, 176.2, 99.4, 173.6, 118.1, 108.7, 112.1, 91.4, 103.1, 139.4, 85.4, 153.4, 177.6, 150.4, 64.1 | N, N, N, N, L, L, S, S, S, S, L, L, L, L, L, L, L, S, S, S, S, N, N, N | 170 | 187 | 620 | [7 empty] | 1 | 0 | 1
13715 | bayview13715 | 69.8, 42.5, 113.6, 70.9, 43.5, 51.1, 73.2, 93.0, 189.1, 137.7, 176.2, 99.4, 173.6, 118.1, 108.7, 112.1, 91.4, 103.1, 139.4, 85.4, 153.4, 177.6, 150.4, 64.1 | N, N, N, N, L, L, S, S, S, S, L, L, L, L, L, L, L, S, S, S, S, N, N, N | 180 | 198 | 620 | [7 empty] | 1 | 0 | 1
13716 | bayview13716 | 69.8, 42.5, 113.6, 70.9, 43.5, 51.1, 73.2, 93.0, 189.1, 137.7, 176.2, 99.4, 173.6, 118.1, 108.7, 112.1, 91.4, 103.1, 139.4, 85.4, 153.4, 177.6, 150.4, 64.1 | N, N, N, N, L, L, S, S, S, S, L, L, L, L, L, L, L, S, S, S, S, N, N, N | 190 | 209 | 620 | [7 empty] | 1 | 0 | 1
13717 | bayview13717 | 69.8, 42.5, 113.6, 70.9, 43.5, 51.1, 73.2, 93.0, 189.1, 137.7, 176.2, 99.4, 173.6, 118.1, 108.7, 112.1, 91.4, 103.1, 139.4, 85.4, 153.4, 177.6, 150.4, 64.1 | N, N, N, N, L, L, S, S, S, S, L, L, L, L, L, L, L, S, S, S, S, N, N, N | 200 | 220 | 620 | [7 empty] | 1 | 0 | 1
13718 | bayview13718 | 69.8, 42.5, 113.6, 70.9, 43.5, 51.1, 73.2, 93.0, 189.1, 137.7, 176.2, 99.4, 173.6, 118.1, 108.7, 112.1, 91.4, 103.1, 139.4, 85.4, 153.4, 177.6, 150.4, 64.1 | N, N, N, N, L, L, S, S, S, S, L, L, L, L, L, L, L, S, S, S, S, N, N, N | 210 | 231 | 620 | [7 empty] | 1 | 0 | 1
13719 | bayview13719 | 69.8, 42.5, 113.6, 70.9, 43.5, 51.1, 73.2, 93.0, 189.1, 137.7, 176.2, 99.4, 173.6, 118.1, 108.7, 112.1, 91.4, 103.1, 139.4, 85.4, 153.4, 177.6, 150.4, 64.1 | N, N, N, N, L, L, S, S, S, S, L, L, L, L, L, L, L, S, S, S, S, N, N, N | 220 | 242 | 620 | [7 empty] | 1 | 0 | 1
13720 | bayview13720 | 69.8, 42.5, 113.6, 70.9, 43.5, 51.1, 73.2, 93.0, 189.1, 137.7, 176.2, 99.4, 173.6, 118.1, 108.7, 112.1, 91.4, 103.1, 139.4, 85.4, 153.4, 177.6, 150.4, 64.1 | N, N, N, N, L, L, S, S, S, S, L, L, L, L, L, L, L, S, S, S, S, N, N, N | 230 | 253 | 620 | [7 empty] | 1 | 0 | 1
13721 | bayview13721 | 69.8, 42.5, 113.6, 70.9, 43.5, 51.1, 73.2, 93.0, 189.1, 137.7, 176.2, 99.4, 173.6, 118.1, 108.7, 112.1, 91.4, 103.1, 139.4, 85.4, 153.4, 177.6, 150.4, 64.1 | N, N, N, N, L, L, S, S, S, S, L, L, L, L, L, L, L, S, S, S, S, N, N, N | 240 | 264 | 620 | [7 empty] | 1 | 0 | 1
13722 | bayview13722 | 69.8, 42.5, 113.6, 70.9, 43.5, 51.1, 73.2, 93.0, 189.1, 137.7, 176.2, 99.4, 173.6, 118.1, 108.7, 112.1, 91.4, 103.1, 139.4, 85.4, 153.4, 177.6, 150.4, 64.1 | N, N, N, N, L, L, S, S, S, S, L, L, L, L, L, L, L, S, S, S, S, N, N, N | 250 | 275 | 620 | [7 empty] | 1 | 0 | 1
13723 | bayview13723 | 69.8, 42.5, 113.6, 70.9, 43.5, 51.1, 73.2, 93.0, 189.1, 137.7, 176.2, 99.4, 173.6, 118.1, 108.7, 112.1, 91.4, 103.1, 139.4, 85.4, 153.4, 177.6, 150.4, 64.1 | N, N, N, N, L, L, S, S, S, S, L, L, L, L, L, L, L, S, S, S, S, N, N, N | 260 | 286 | 620 | [7 empty] | 1 | 0 | 1
13724 | bayview13724 | 69.8, 42.5, 113.6, 70.9, 43.5, 51.1, 73.2, 93.0, 189.1, 137.7, 176.2, 99.4, 173.6, 118.1, 108.7, 112.1, 91.4, 103.1, 139.4, 85.4, 153.4, 177.6, 150.4, 64.1 | N, N, N, N, L, L, S, S, S, S, L, L, L, L, L, L, L, S, S, S, S, N, N, N | 270 | 297 | 620 | [7 empty] | 1 | 0 | 1
13725 | bayview13725 | 69.8, 42.5, 113.6, 70.9, 43.5, 51.1, 73.2, 93.0, 189.1, 137.7, 176.2, 99.4, 173.6, 118.1, 108.7, 112.1, 91.4, 103.1, 139.4, 85.4, 153.4, 177.6, 150.4, 64.1 | N, N, N, N, L, L, S, S, S, S, L, L, L, L, L, L, L, S, S, S, S, N, N, N | 280 | 308 | 620 | [7 empty] | 1 | 0 | 1
13726 | bayview13726 | 69.8, 42.5, 113.6, 70.9, 43.5, 51.1, 73.2, 93.0, 189.1, 137.7, 176.2, 99.4, 173.6, 118.1, 108.7, 112.1, 91.4, 103.1, 139.4, 85.4, 153.4, 177.6, 150.4, 64.1 | N, N, N, N, L, L, S, S, S, S, L, L, L, L, L, L, L, S, S, S, S, N, N, N | 290 | 319 | 620 | [7 empty] | 1 | 0 | 1
13727 | bayview13727 | 69.8, 42.5, 113.6, 70.9, 43.5, 51.1, 73.2, 93.0, 189.1, 137.7, 176.2, 99.4, 173.6, 118.1, 108.7, 112.1, 91.4, 103.1, 139.4, 85.4, 153.4, 177.6, 150.4, 64.1 | N, N, N, N, L, L, S, S, S, S, L, L, L, L, L, L, L, S, S, S, S, N, N, N | 300 | 330 | 620 | [7 empty] | 1 | 0 | 1
13728 | bayview13728 | 69.8, 42.5, 113.6, 70.9, 43.5, 51.1, 73.2, 93.0, 189.1, 137.7, 176.2, 99.4, 173.6, 118.1, 108.7, 112.1, 91.4, 103.1, 139.4, 85.4, 153.4, 177.6, 150.4, 64.1 | N, N, N, N, L, L, S, S, S, S, L, L, L, L, L, L, L, S, S, S, S, N, N, N | 50 | 55 | 650 | [7 empty] | 0 | 279 | 0.70937
13729 | bayview13729 | 69.8, 42.5, 113.6, 70.9, 43.5, 51.1, 73.2, 93.0, 189.1, 137.7, 176.2, 99.4, 173.6, 118.1, 108.7, 112.1, 91.4, 103.1, 139.4, 85.4, 153.4, 177.6, 150.4, 64.1 | N, N, N, N, L, L, S, S, S, S, L, L, L, L, L, L, L, S, S, S, S, N, N, N | 60 | 66 | 650 | [7 empty] | 0 | 264 | 0.725
13730 | bayview13730 | 69.8, 42.5, 113.6, 70.9, 43.5, 51.1, 73.2, 93.0, 189.1, 137.7, 176.2, 99.4, 173.6, 118.1, 108.7, 112.1, 91.4, 103.1, 139.4, 85.4, 153.4, 177.6, 150.4, 64.1 | N, N, N, N, L, L, S, S, S, S, L, L, L, L, L, L, L, S, S, S, S, N, N, N | 70 | 77 | 650 | [7 empty] | 0 | 250 | 0.73958
13731 | bayview13731 | 69.8, 42.5, 113.6, 70.9, 43.5, 51.1, 73.2, 93.0, 189.1, 137.7, 176.2, 99.4, 173.6, 118.1, 108.7, 112.1, 91.4, 103.1, 139.4, 85.4, 153.4, 177.6, 150.4, 64.1 | N, N, N, N, L, L, S, S, S, S, L, L, L, L, L, L, L, S, S, S, S, N, N, N | 80 | 88 | 650 | [7 empty] | 0 | 199 | 0.79271
13732 | bayview13732 | 69.8, 42.5, 113.6, 70.9, 43.5, 51.1, 73.2, 93.0, 189.1, 137.7, 176.2, 99.4, 173.6, 118.1, 108.7, 112.1, 91.4, 103.1, 139.4, 85.4, 153.4, 177.6, 150.4, 64.1 | N, N, N, N, L, L, S, S, S, S, L, L, L, L, L, L, L, S, S, S, S, N, N, N | 90 | 99 | 650 | [7 empty] | 0 | 130 | 0.86458
13733 | bayview13733 | 69.8, 42.5, 113.6, 70.9, 43.5, 51.1, 73.2, 93.0, 189.1, 137.7, 176.2, 99.4, 173.6, 118.1, 108.7, 112.1, 91.4, 103.1, 139.4, 85.4, 153.4, 177.6, 150.4, 64.1 | N, N, N, N, L, L, S, S, S, S, L, L, L, L, L, L, L, S, S, S, S, N, N, N | 100 | 110 | 650 | [7 empty] | 0 | 45 | 0.95312
13734 | bayview13734 | 69.8, 42.5, 113.6, 70.9, 43.5, 51.1, 73.2, 93.0, 189.1, 137.7, 176.2, 99.4, 173.6, 118.1, 108.7, 112.1, 91.4, 103.1, 139.4, 85.4, 153.4, 177.6, 150.4, 64.1 | N, N, N, N, L, L, S, S, S, S, L, L, L, L, L, L, L, S, S, S, S, N, N, N | 110 | 121 | 650 | [7 empty] | 1 | 0 | 1
13735 | bayview13735 | 69.8, 42.5, 113.6, 70.9, 43.5, 51.1, 73.2, 93.0, 189.1, 137.7, 176.2, 99.4, 173.6, 118.1, 108.7, 112.1, 91.4, 103.1, 139.4, 85.4, 153.4, 177.6, 150.4, 64.1 | N, N, N, N, L, L, S, S, S, S, L, L, L, L, L, L, L, S, S, S, S, N, N, N | 120 | 132 | 650 | [7 empty] | 1 | 0 | 1
13736 | bayview13736 | 69.8, 42.5, 113.6, 70.9, 43.5, 51.1, 73.2, 93.0, 189.1, 137.7, 176.2, 99.4, 173.6, 118.1, 108.7, 112.1, 91.4, 103.1, 139.4, 85.4, 153.4, 177.6, 150.4, 64.1 | N, N, N, N, L, L, S, S, S, S, L, L, L, L, L, L, L, S, S, S, S, N, N, N | 130 | 143 | 650 | [7 empty] | 1 | 0 | 1
13737 | bayview13737 | 69.8, 42.5, 113.6, 70.9, 43.5, 51.1, 73.2, 93.0, 189.1, 137.7, 176.2, 99.4, 173.6, 118.1, 108.7, 112.1, 91.4, 103.1, 139.4, 85.4, 153.4, 177.6, 150.4, 64.1 | N, N, N, N, L, L, S, S, S, S, L, L, L, L, L, L, L, S, S, S, S, N, N, N | 140 | 154 | 650 | [7 empty] | 1 | 0 | 1
13738 | bayview13738 | 69.8, 42.5, 113.6, 70.9, 43.5, 51.1, 73.2, 93.0, 189.1, 137.7, 176.2, 99.4, 173.6, 118.1, 108.7, 112.1, 91.4, 103.1, 139.4, 85.4, 153.4, 177.6, 150.4, 64.1 | N, N, N, N, L, L, S, S, S, S, L, L, L, L, L, L, L, S, S, S, S, N, N, N | 150 | 165 | 650 | [7 empty] | 1 | 0 | 1
13739 | bayview13739 | 69.8, 42.5, 113.6, 70.9, 43.5, 51.1, 73.2, 93.0, 189.1, 137.7, 176.2, 99.4, 173.6, 118.1, 108.7, 112.1, 91.4, 103.1, 139.4, 85.4, 153.4, 177.6, 150.4, 64.1 | N, N, N, N, L, L, S, S, S, S, L, L, L, L, L, L, L, S, S, S, S, N, N, N | 160 | 176 | 650 | [7 empty] | 1 | 0 | 1
13740 | bayview13740 | 69.8, 42.5, 113.6, 70.9, 43.5, 51.1, 73.2, 93.0, 189.1, 137.7, 176.2, 99.4, 173.6, 118.1, 108.7, 112.1, 91.4, 103.1, 139.4, 85.4, 153.4, 177.6, 150.4, 64.1 | N, N, N, N, L, L, S, S, S, S, L, L, L, L, L, L, L, S, S, S, S, N, N, N | 170 | 187 | 650 | [7 empty] | 1 | 0 | 1
13741 | bayview13741 | 69.8, 42.5, 113.6, 70.9, 43.5, 51.1, 73.2, 93.0, 189.1, 137.7, 176.2, 99.4, 173.6, 118.1, 108.7, 112.1, 91.4, 103.1, 139.4, 85.4, 153.4, 177.6, 150.4, 64.1 | N, N, N, N, L, L, S, S, S, S, L, L, L, L, L, L, L, S, S, S, S, N, N, N | 180 | 198 | 650 | [7 empty] | 1 | 0 | 1
13742 | bayview13742 | 69.8, 42.5, 113.6, 70.9, 43.5, 51.1, 73.2, 93.0, 189.1, 137.7, 176.2, 99.4, 173.6, 118.1, 108.7, 112.1, 91.4, 103.1, 139.4, 85.4, 153.4, 177.6, 150.4, 64.1 | N, N, N, N, L, L, S, S, S, S, L, L, L, L, L, L, L, S, S, S, S, N, N, N | 190 | 209 | 650 | [7 empty] | 1 | 0 | 1
13743 | bayview13743 | 69.8, 42.5, 113.6, 70.9, 43.5, 51.1, 73.2, 93.0, 189.1, 137.7, 176.2, 99.4, 173.6, 118.1, 108.7, 112.1, 91.4, 103.1, 139.4, 85.4, 153.4, 177.6, 150.4, 64.1 | N, N, N, N, L, L, S, S, S, S, L, L, L, L, L, L, L, S, S, S, S, N, N, N | 200 | 220 | 650 | [7 empty] | 1 | 0 | 1
13744 | bayview13744 | 69.8, 42.5, 113.6, 70.9, 43.5, 51.1, 73.2, 93.0, 189.1, 137.7, 176.2, 99.4, 173.6, 118.1, 108.7, 112.1, 91.4, 103.1, 139.4, 85.4, 153.4, 177.6, 150.4, 64.1 | N, N, N, N, L, L, S, S, S, S, L, L, L, L, L, L, L, S, S, S, S, N, N, N | 210 | 231 | 650 | [7 empty] | 1 | 0 | 1
13745 | bayview13745 | 69.8, 42.5, 113.6, 70.9, 43.5, 51.1, 73.2, 93.0, 189.1, 137.7, 176.2, 99.4, 173.6, 118.1, 108.7, 112.1, 91.4, 103.1, 139.4, 85.4, 153.4, 177.6, 150.4, 64.1 | N, N, N, N, L, L, S, S, S, S, L, L, L, L, L, L, L, S, S, S, S, N, N, N | 220 | 242 | 650 | [7 empty] | 1 | 0 | 1
13746 | bayview13746 | 69.8, 42.5, 113.6, 70.9, 43.5, 51.1, 73.2, 93.0, 189.1, 137.7, 176.2, 99.4, 173.6, 118.1, 108.7, 112.1, 91.4, 103.1, 139.4, 85.4, 153.4, 177.6, 150.4, 64.1 | N, N, N, N, L, L, S, S, S, S, L, L, L, L, L, L, L, S, S, S, S, N, N, N | 230 | 253 | 650 | [7 empty] | 1 | 0 | 1
13747 | bayview13747 | 69.8, 42.5, 113.6, 70.9, 43.5, 51.1, 73.2, 93.0, 189.1, 137.7, 176.2, 99.4, 173.6, 118.1, 108.7, 112.1, 91.4, 103.1, 139.4, 85.4, 153.4, 177.6, 150.4, 64.1 | N, N, N, N, L, L, S, S, S, S, L, L, L, L, L, L, L, S, S, S, S, N, N, N | 240 | 264 | 650 | [7 empty] | 1 | 0 | 1
13748 | bayview13748 | 69.8, 42.5, 113.6, 70.9, 43.5, 51.1, 73.2, 93.0, 189.1, 137.7, 176.2, 99.4, 173.6, 118.1, 108.7, 112.1, 91.4, 103.1, 139.4, 85.4, 153.4, 177.6, 150.4, 64.1 | N, N, N, N, L, L, S, S, S, S, L, L, L, L, L, L, L, S, S, S, S, N, N, N | 250 | 275 | 650 | [7 empty] | 1 | 0 | 1
13749 | bayview13749 | 69.8, 42.5, 113.6, 70.9, 43.5, 51.1, 73.2, 93.0, 189.1, 137.7, 176.2, 99.4, 173.6, 118.1, 108.7, 112.1, 91.4, 103.1, 139.4, 85.4, 153.4, 177.6, 150.4, 64.1 | N, N, N, N, L, L, S, S, S, S, L, L, L, L, L, L, L, S, S, S, S, N, N, N | 260 | 286 | 650 | [7 empty] | 1 | 0 | 1
13750 | bayview13750 | 69.8, 42.5, 113.6, 70.9, 43.5, 51.1, 73.2, 93.0, 189.1, 137.7, 176.2, 99.4, 173.6, 118.1, 108.7, 112.1, 91.4, 103.1, 139.4, 85.4, 153.4, 177.6, 150.4, 64.1 | N, N, N, N, L, L, S, S, S, S, L, L, L, L, L, L, L, S, S, S, S, N, N, N | 270 | 297 | 650 | [7 empty] | 1 | 0 | 1
13751 | bayview13751 | 69.8, 42.5, 113.6, 70.9, 43.5, 51.1, 73.2, 93.0, 189.1, 137.7, 176.2, 99.4, 173.6, 118.1, 108.7, 112.1, 91.4, 103.1, 139.4, 85.4, 153.4, 177.6, 150.4, 64.1 | N, N, N, N, L, L, S, S, S, S, L, L, L, L, L, L, L, S, S, S, S, N, N, N | 280 | 308 | 650 | [7 empty] | 1 | 0 | 1
13752 | bayview13752 | 69.8, 42.5, 113.6, 70.9, 43.5, 51.1, 73.2, 93.0, 189.1, 137.7, 176.2, 99.4, 173.6, 118.1, 108.7, 112.1, 91.4, 103.1, 139.4, 85.4, 153.4, 177.6, 150.4, 64.1 | N, N, N, N, L, L, S, S, S, S, L, L, L, L, L, L, L, S, S, S, S, N, N, N | 290 | 319 | 650 | [7 empty] | 1 | 0 | 1
13753 | bayview13753 | 69.8, 42.5, 113.6, 70.9, 43.5, 51.1, 73.2, 93.0, 189.1, 137.7, 176.2, 99.4, 173.6, 118.1, 108.7, 112.1, 91.4, 103.1, 139.4, 85.4, 153.4, 177.6, 150.4, 64.1 | N, N, N, N, L, L, S, S, S, S, L, L, L, L, L, L, L, S, S, S, S, N, N, N | 300 | 330 | 650 | [7 empty] | 1 | 0 | 1
13754 | bayview13754 | 69.8, 42.5, 113.6, 70.9, 43.5, 51.1, 73.2, 93.0, 189.1, 137.7, 176.2, 99.4, 173.6, 118.1, 108.7, 112.1, 91.4, 103.1, 139.4, 85.4, 153.4, 177.6, 150.4, 64.1 | N, N, N, N, L, L, S, S, S, S, L, L, L, L, L, L, L, S, S, S, S, N, N, N | 50 | 55 | 680 | [7 empty] | 0 | 266 | 0.72292
13755 | bayview13755 | 69.8, 42.5, 113.6, 70.9, 43.5, 51.1, 73.2, 93.0, 189.1, 137.7, 176.2, 99.4, 173.6, 118.1, 108.7, 112.1, 91.4, 103.1, 139.4, 85.4, 153.4, 177.6, 150.4, 64.1 | N, N, N, N, L, L, S, S, S, S, L, L, L, L, L, L, L, S, S, S, S, N, N, N | 60 | 66 | 680 | [7 empty] | 0 | 251 | 0.73854
13756 | bayview13756 | 69.8, 42.5, 113.6, 70.9, 43.5, 51.1, 73.2, 93.0, 189.1, 137.7, 176.2, 99.4, 173.6, 118.1, 108.7, 112.1, 91.4, 103.1, 139.4, 85.4, 153.4, 177.6, 150.4, 64.1 | N, N, N, N, L, L, S, S, S, S, L, L, L, L, L, L, L, S, S, S, S, N, N, N | 70 | 77 | 680 | [7 empty] | 0 | 240 | 0.75
13757 | bayview13757 | 69.8, 42.5, 113.6, 70.9, 43.5, 51.1, 73.2, 93.0, 189.1, 137.7, 176.2, 99.4, 173.6, 118.1, 108.7, 112.1, 91.4, 103.1, 139.4, 85.4, 153.4, 177.6, 150.4, 64.1 | N, N, N, N, L, L, S, S, S, S, L, L, L, L, L, L, L, S, S, S, S, N, N, N | 80 | 88 | 680 | [7 empty] | 0 | 182 | 0.81042
13758 | bayview13758 | 69.8, 42.5, 113.6, 70.9, 43.5, 51.1, 73.2, 93.0, 189.1, 137.7, 176.2, 99.4, 173.6, 118.1, 108.7, 112.1, 91.4, 103.1, 139.4, 85.4, 153.4, 177.6, 150.4, 64.1 | N, N, N, N, L, L, S, S, S, S, L, L, L, L, L, L, L, S, S, S, S, N, N, N | 90 | 99 | 680 | [7 empty] | 0 | 115 | 0.88021
13759 | bayview13759 | 69.8, 42.5, 113.6, 70.9, 43.5, 51.1, 73.2, 93.0, 189.1, 137.7, 176.2, 99.4, 173.6, 118.1, 108.7, 112.1, 91.4, 103.1, 139.4, 85.4, 153.4, 177.6, 150.4, 64.1 | N, N, N, N, L, L, S, S, S, S, L, L, L, L, L, L, L, S, S, S, S, N, N, N | 100 | 110 | 680 | [7 empty] | 0 | 33 | 0.96562
13760 | bayview13760 | 69.8, 42.5, 113.6, 70.9, 43.5, 51.1, 73.2, 93.0, 189.1, 137.7, 176.2, 99.4, 173.6, 118.1, 108.7, 112.1, 91.4, 103.1, 139.4, 85.4, 153.4, 177.6, 150.4, 64.1 | N, N, N, N, L, L, S, S, S, S, L, L, L, L, L, L, L, S, S, S, S, N, N, N | 110 | 121 | 680 | [7 empty] | 1 | 0 | 1
13761 | bayview13761 | 69.8, 42.5, 113.6, 70.9, 43.5, 51.1, 73.2, 93.0, 189.1, 137.7, 176.2, 99.4, 173.6, 118.1, 108.7, 112.1, 91.4, 103.1, 139.4, 85.4, 153.4, 177.6, 150.4, 64.1 | N, N, N, N, L, L, S, S, S, S, L, L, L, L, L, L, L, S, S, S, S, N, N, N | 120 | 132 | 680 | [7 empty] | 1 | 0 | 1
13762 | bayview13762 | 69.8, 42.5, 113.6, 70.9, 43.5, 51.1, 73.2, 93.0, 189.1, 137.7, 176.2, 99.4, 173.6, 118.1, 108.7, 112.1, 91.4, 103.1, 139.4, 85.4, 153.4, 177.6, 150.4, 64.1 | N, N, N, N, L, L, S, S, S, S, L, L, L, L, L, L, L, S, S, S, S, N, N, N | 130 | 143 | 680 | [7 empty] | 1 | 0 | 1
13763 | bayview13763 | 69.8, 42.5, 113.6, 70.9, 43.5, 51.1, 73.2, 93.0, 189.1, 137.7, 176.2, 99.4, 173.6, 118.1, 108.7, 112.1, 91.4, 103.1, 139.4, 85.4, 153.4, 177.6, 150.4, 64.1 | N, N, N, N, L, L, S, S, S, S, L, L, L, L, L, L, L, S, S, S, S, N, N, N | 140 | 154 | 680 | [7 empty] | 1 | 0 | 1
13764 | bayview13764 | 69.8, 42.5, 113.6, 70.9, 43.5, 51.1, 73.2, 93.0, 189.1, 137.7, 176.2, 99.4, 173.6, 118.1, 108.7, 112.1, 91.4, 103.1, 139.4, 85.4, 153.4, 177.6, 150.4, 64.1 | N, N, N, N, L, L, S, S, S, S, L, L, L, L, L, L, L, S, S, S, S, N, N, N | 150 | 165 | 680 | [7 empty] | 1 | 0 | 1
13765 | bayview13765 | 69.8, 42.5, 113.6, 70.9, 43.5, 51.1, 73.2, 93.0, 189.1, 137.7, 176.2, 99.4, 173.6, 118.1, 108.7, 112.1, 91.4, 103.1, 139.4, 85.4, 153.4, 177.6, 150.4, 64.1 | N, N, N, N, L, L, S, S, S, S, L, L, L, L, L, L, L, S, S, S, S, N, N, N | 160 | 176 | 680 | [7 empty] | 1 | 0 | 1
13766 | bayview13766 | 69.8, 42.5, 113.6, 70.9, 43.5, 51.1, 73.2, 93.0, 189.1, 137.7, 176.2, 99.4, 173.6, 118.1, 108.7, 112.1, 91.4, 103.1, 139.4, 85.4, 153.4, 177.6, 150.4, 64.1 | N, N, N, N, L, L, S, S, S, S, L, L, L, L, L, L, L, S, S, S, S, N, N, N | 170 | 187 | 680 | [7 empty] | 1 | 0 | 1
13767 | bayview13767 | 69.8, 42.5, 113.6, 70.9, 43.5, 51.1, 73.2, 93.0, 189.1, 137.7, 176.2, 99.4, 173.6, 118.1, 108.7, 112.1, 91.4, 103.1, 139.4, 85.4, 153.4, 177.6, 150.4, 64.1 | N, N, N, N, L, L, S, S, S, S, L, L, L, L, L, L, L, S, S, S, S, N, N, N | 180 | 198 | 680 | [7 empty] | 1 | 0 | 1
13768 | bayview13768 | 69.8, 42.5, 113.6, 70.9, 43.5, 51.1, 73.2, 93.0, 189.1, 137.7, 176.2, 99.4, 173.6, 118.1, 108.7, 112.1, 91.4, 103.1, 139.4, 85.4, 153.4, 177.6, 150.4, 64.1 | N, N, N, N, L, L, S, S, S, S, L, L, L, L, L, L, L, S, S, S, S, N, N, N | 190 | 209 | 680 | [7 empty] | 1 | 0 | 1
13769 | bayview13769 | 69.8, 42.5, 113.6, 70.9, 43.5, 51.1, 73.2, 93.0, 189.1, 137.7, 176.2, 99.4, 173.6, 118.1, 108.7, 112.1, 91.4, 103.1, 139.4, 85.4, 153.4, 177.6, 150.4, 64.1 | N, N, N, N, L, L, S, S, S, S, L, L, L, L, L, L, L, S, S, S, S, N, N, N | 200 | 220 | 680 | [7 empty] | 1 | 0 | 1
13770 | bayview13770 | 69.8, 42.5, 113.6, 70.9, 43.5, 51.1, 73.2, 93.0, 189.1, 137.7, 176.2, 99.4, 173.6, 118.1, 108.7, 112.1, 91.4, 103.1, 139.4, 85.4, 153.4, 177.6, 150.4, 64.1 | N, N, N, N, L, L, S, S, S, S, L, L, L, L, L, L, L, S, S, S, S, N, N, N | 210 | 231 | 680 | [7 empty] | 1 | 0 | 1
13771 | bayview13771 | 69.8, 42.5, 113.6, 70.9, 43.5, 51.1, 73.2, 93.0, 189.1, 137.7, 176.2, 99.4, 173.6, 118.1, 108.7, 112.1, 91.4, 103.1, 139.4, 85.4, 153.4, 177.6, 150.4, 64.1 | N, N, N, N, L, L, S, S, S, S, L, L, L, L, L, L, L, S, S, S, S, N, N, N | 220 | 242 | 680 | [7 empty] | 1 | 0 | 1
13772 | bayview13772 | 69.8, 42.5, 113.6, 70.9, 43.5, 51.1, 73.2, 93.0, 189.1, 137.7, 176.2, 99.4, 173.6, 118.1, 108.7, 112.1, 91.4, 103.1, 139.4, 85.4, 153.4, 177.6, 150.4, 64.1 | N, N, N, N, L, L, S, S, S, S, L, L, L, L, L, L, L, S, S, S, S, N, N, N | 230 | 253 | 680 | [7 empty] | 1 | 0 | 1
13773 | bayview13773 | 69.8, 42.5, 113.6, 70.9, 43.5, 51.1, 73.2, 93.0, 189.1, 137.7, 176.2, 99.4, 173.6, 118.1, 108.7, 112.1, 91.4, 103.1, 139.4, 85.4, 153.4, 177.6, 150.4, 64.1 | N, N, N, N, L, L, S, S, S, S, L, L, L, L, L, L, L, S, S, S, S, N, N, N | 240 | 264 | 680 | [7 empty] | 1 | 0 | 1
13774 | bayview13774 | 69.8, 42.5, 113.6, 70.9, 43.5, 51.1, 73.2, 93.0, 189.1, 137.7, 176.2, 99.4, 173.6, 118.1, 108.7, 112.1, 91.4, 103.1, 139.4, 85.4, 153.4, 177.6, 150.4, 64.1 | N, N, N, N, L, L, S, S, S, S, L, L, L, L, L, L, L, S, S, S, S, N, N, N | 250 | 275 | 680 | [7 empty] | 1 | 0 | 1
13775 | bayview13775 | 69.8, 42.5, 113.6, 70.9, 43.5, 51.1, 73.2, 93.0, 189.1, 137.7, 176.2, 99.4, 173.6, 118.1, 108.7, 112.1, 91.4, 103.1, 139.4, 85.4, 153.4, 177.6, 150.4, 64.1 | N, N, N, N, L, L, S, S, S, S, L, L, L, L, L, L, L, S, S, S, S, N, N, N | 260 | 286 | 680 | [7 empty] | 1 | 0 | 1
13776 | bayview13776 | 69.8, 42.5, 113.6, 70.9, 43.5, 51.1, 73.2, 93.0, 189.1, 137.7, 176.2, 99.4, 173.6, 118.1, 108.7, 112.1, 91.4, 103.1, 139.4, 85.4, 153.4, 177.6, 150.4, 64.1 | N, N, N, N, L, L, S, S, S, S, L, L, L, L, L, L, L, S, S, S, S, N, N, N | 270 | 297 | 680 | [7 empty] | 1 | 0 | 1
13777 | bayview13777 | 69.8, 42.5, 113.6, 70.9, 43.5, 51.1, 73.2, 93.0, 189.1, 137.7, 176.2, 99.4, 173.6, 118.1, 108.7, 112.1, 91.4, 103.1, 139.4, 85.4, 153.4, 177.6, 150.4, 64.1 | N, N, N, N, L, L, S, S, S, S, L, L, L, L, L, L, L, S, S, S, S, N, N, N | 280 | 308 | 680 | [7 empty] | 1 | 0 | 1
13778 | bayview13778 | 69.8, 42.5, 113.6, 70.9, 43.5, 51.1, 73.2, 93.0, 189.1, 137.7, 176.2, 99.4, 173.6, 118.1, 108.7, 112.1, 91.4, 103.1, 139.4, 85.4, 153.4, 177.6, 150.4, 64.1 | N, N, N, N, L, L, S, S, S, S, L, L, L, L, L, L, L, S, S, S, S, N, N, N | 290 | 319 | 680 | [7 empty] | 1 | 0 | 1
13779 | bayview13779 | 69.8, 42.5, 113.6, 70.9, 43.5, 51.1, 73.2, 93.0, 189.1, 137.7, 176.2, 99.4, 173.6, 118.1, 108.7, 112.1, 91.4, 103.1, 139.4, 85.4, 153.4, 177.6, 150.4, 64.1 | N, N, N, N, L, L, S, S, S, S, L, L, L, L, L, L, L, S, S, S, S, N, N, N | 300 | 330 | 680 | [7 empty] | 1 | 0 | 1
13780 | bayview13780 | 69.8, 42.5, 113.6, 70.9, 43.5, 51.1, 73.2, 93.0, 189.1, 137.7, 176.2, 99.4, 173.6, 118.1, 108.7, 112.1, 91.4, 103.1, 139.4, 85.4, 153.4, 177.6, 150.4, 64.1 | N, N, N, N, L, L, S, S, S, S, L, L, L, L, L, L, L, S, S, S, S, N, N, N | 50 | 55 | 710 | [7 empty] | 0 | 252 | 0.7375
13781 | bayview13781 | 69.8, 42.5, 113.6, 70.9, 43.5, 51.1, 73.2, 93.0, 189.1, 137.7, 176.2, 99.4, 173.6, 118.1, 108.7, 112.1, 91.4, 103.1, 139.4, 85.4, 153.4, 177.6, 150.4, 64.1 | N, N, N, N, L, L, S, S, S, S, L, L, L, L, L, L, L, S, S, S, S, N, N, N | 60 | 66 | 710 | [7 empty] | 0 | 240 | 0.75
13782 | bayview13782 | 69.8, 42.5, 113.6, 70.9, 43.5, 51.1, 73.2, 93.0, 189.1, 137.7, 176.2, 99.4, 173.6, 118.1, 108.7, 112.1, 91.4, 103.1, 139.4, 85.4, 153.4, 177.6, 150.4, 64.1 | N, N, N, N, L, L, S, S, S, S, L, L, L, L, L, L, L, S, S, S, S, N, N, N | 70 | 77 | 710 | [7 empty] | 0 | 240 | 0.75
13783 | bayview13783 | 69.8, 42.5, 113.6, 70.9, 43.5, 51.1, 73.2, 93.0, 189.1, 137.7, 176.2, 99.4, 173.6, 118.1, 108.7, 112.1, 91.4, 103.1, 139.4, 85.4, 153.4, 177.6, 150.4, 64.1 | N, N, N, N, L, L, S, S, S, S, L, L, L, L, L, L, L, S, S, S, S, N, N, N | 80 | 88 | 710 | [7 empty] | 0 | 168 | 0.825
13784 | bayview13784 | 69.8, 42.5, 113.6, 70.9, 43.5, 51.1, 73.2, 93.0, 189.1, 137.7, 176.2, 99.4, 173.6, 118.1, 108.7, 112.1, 91.4, 103.1, 139.4, 85.4, 153.4, 177.6, 150.4, 64.1 | N, N, N, N, L, L, S, S, S, S, L, L, L, L, L, L, L, S, S, S, S, N, N, N | 90 | 99 | 710 | [7 empty] | 0 | 94 | 0.90208
13785 | bayview13785 | 69.8, 42.5, 113.6, 70.9, 43.5, 51.1, 73.2, 93.0, 189.1, 137.7, 176.2, 99.4, 173.6, 118.1, 108.7, 112.1, 91.4, 103.1, 139.4, 85.4, 153.4, 177.6, 150.4, 64.1 | N, N, N, N, L, L, S, S, S, S, L, L, L, L, L, L, L, S, S, S, S, N, N, N | 100 | 110 | 710 | [7 empty] | 0 | 21 | 0.97813
13786 | bayview13786 | 69.8, 42.5, 113.6, 70.9, 43.5, 51.1, 73.2, 93.0, 189.1, 137.7, 176.2, 99.4, 173.6, 118.1, 108.7, 112.1, 91.4, 103.1, 139.4, 85.4, 153.4, 177.6, 150.4, 64.1 | N, N, N, N, L, L, S, S, S, S, L, L, L, L, L, L, L, S, S, S, S, N, N, N | 110 | 121 | 710 | [7 empty] | 1 | 0 | 1
13787 | bayview13787 | 69.8, 42.5, 113.6, 70.9, 43.5, 51.1, 73.2, 93.0, 189.1, 137.7, 176.2, 99.4, 173.6, 118.1, 108.7, 112.1, 91.4, 103.1, 139.4, 85.4, 153.4, 177.6, 150.4, 64.1 | N, N, N, N, L, L, S, S, S, S, L, L, L, L, L, L, L, S, S, S, S, N, N, N | 120 | 132 | 710 | [7 empty] | 1 | 0 | 1
13788 | bayview13788 | 69.8, 42.5, 113.6, 70.9, 43.5, 51.1, 73.2, 93.0, 189.1, 137.7, 176.2, 99.4, 173.6, 118.1, 108.7, 112.1, 91.4, 103.1, 139.4, 85.4, 153.4, 177.6, 150.4, 64.1 | N, N, N, N, L, L, S, S, S, S, L, L, L, L, L, L, L, S, S, S, S, N, N, N | 130 | 143 | 710 | [7 empty] | 1 | 0 | 1
13789 | bayview13789 | 69.8, 42.5, 113.6, 70.9, 43.5, 51.1, 73.2, 93.0, 189.1, 137.7, 176.2, 99.4, 173.6, 118.1, 108.7, 112.1, 91.4, 103.1, 139.4, 85.4, 153.4, 177.6, 150.4, 64.1 | N, N, N, N, L, L, S, S, S, S, L, L, L, L, L, L, L, S, S, S, S, N, N, N | 140 | 154 | 710 | [7 empty] | 1 | 0 | 1
13790 | bayview13790 | 69.8, 42.5, 113.6, 70.9, 43.5, 51.1, 73.2, 93.0, 189.1, 137.7, 176.2, 99.4, 173.6, 118.1, 108.7, 112.1, 91.4, 103.1, 139.4, 85.4, 153.4, 177.6, 150.4, 64.1 | N, N, N, N, L, L, S, S, S, S, L, L, L, L, L, L, L, S, S, S, S, N, N, N | 150 | 165 | 710 | [7 empty] | 1 | 0 | 1
13791 | bayview13791 | 69.8, 42.5, 113.6, 70.9, 43.5, 51.1, 73.2, 93.0, 189.1, 137.7, 176.2, 99.4, 173.6, 118.1, 108.7, 112.1, 91.4, 103.1, 139.4, 85.4, 153.4, 177.6, 150.4, 64.1 | N, N, N, N, L, L, S, S, S, S, L, L, L, L, L, L, L, S, S, S, S, N, N, N | 160 | 176 | 710 | [7 empty] | 1 | 0 | 1
13792 | bayview13792 | 69.8, 42.5, 113.6, 70.9, 43.5, 51.1, 73.2, 93.0, 189.1, 137.7, 176.2, 99.4, 173.6, 118.1, 108.7, 112.1, 91.4, 103.1, 139.4, 85.4, 153.4, 177.6, 150.4, 64.1 | N, N, N, N, L, L, S, S, S, S, L, L, L, L, L, L, L, S, S, S, S, N, N, N | 170 | 187 | 710 | [7 empty] | 1 | 0 | 1
13793 | bayview13793 | 69.8, 42.5, 113.6, 70.9, 43.5, 51.1, 73.2, 93.0, 189.1, 137.7, 176.2, 99.4, 173.6, 118.1, 108.7, 112.1, 91.4, 103.1, 139.4, 85.4, 153.4, 177.6, 150.4, 64.1 | N, N, N, N, L, L, S, S, S, S, L, L, L, L, L, L, L, S, S, S, S, N, N, N | 180 | 198 | 710 | [7 empty] | 1 | 0 | 1
13794 | bayview13794 | 69.8, 42.5, 113.6, 70.9, 43.5, 51.1, 73.2, 93.0, 189.1, 137.7, 176.2, 99.4, 173.6, 118.1, 108.7, 112.1, 91.4, 103.1, 139.4, 85.4, 153.4, 177.6, 150.4, 64.1 | N, N, N, N, L, L, S, S, S, S, L, L, L, L, L, L, L, S, S, S, S, N, N, N | 190 | 209 | 710 | [7 empty] | 1 | 0 | 1
13795 | bayview13795 | 69.8, 42.5, 113.6, 70.9, 43.5, 51.1, 73.2, 93.0, 189.1, 137.7, 176.2, 99.4, 173.6, 118.1, 108.7, 112.1, 91.4, 103.1, 139.4, 85.4, 153.4, 177.6, 150.4, 64.1 | N, N, N, N, L, L, S, S, S, S, L, L, L, L, L, L, L, S, S, S, S, N, N, N | 200 | 220 | 710 | [7 empty] | 1 | 0 | 1
13796 | bayview13796 | 69.8, 42.5, 113.6, 70.9, 43.5, 51.1, 73.2, 93.0, 189.1, 137.7, 176.2, 99.4, 173.6, 118.1, 108.7, 112.1, 91.4, 103.1, 139.4, 85.4, 153.4, 177.6, 150.4, 64.1 | N, N, N, N, L, L, S, S, S, S, L, L, L, L, L, L, L, S, S, S, S, N, N, N | 210 | 231 | 710 | [7 empty] | 1 | 0 | 1
13797 | bayview13797 | 69.8, 42.5, 113.6, 70.9, 43.5, 51.1, 73.2, 93.0, 189.1, 137.7, 176.2, 99.4, 173.6, 118.1, 108.7, 112.1, 91.4, 103.1, 139.4, 85.4, 153.4, 177.6, 150.4, 64.1 | N, N, N, N, L, L, S, S, S, S, L, L, L, L, L, L, L, S, S, S, S, N, N, N | 220 | 242 | 710 | [7 empty] | 1 | 0 | 1
13798 | bayview13798 | 69.8, 42.5, 113.6, 70.9, 43.5, 51.1, 73.2, 93.0, 189.1, 137.7, 176.2, 99.4, 173.6, 118.1, 108.7, 112.1, 91.4, 103.1, 139.4, 85.4, 153.4, 177.6, 150.4, 64.1 | N, N, N, N, L, L, S, S, S, S, L, L, L, L, L, L, L, S, S, S, S, N, N, N | 230 | 253 | 710 | [7 empty] | 1 | 0 | 1
13799 | bayview13799 | 69.8, 42.5, 113.6, 70.9, 43.5, 51.1, 73.2, 93.0, 189.1, 137.7, 176.2, 99.4, 173.6, 118.1, 108.7, 112.1, 91.4, 103.1, 139.4, 85.4, 153.4, 177.6, 150.4, 64.1 | N, N, N, N, L, L, S, S, S, S, L, L, L, L, L, L, L, S, S, S, S, N, N, N | 240 | 264 | 710 | [7 empty] | 1 | 0 | 1
13800 | bayview13800 | 69.8, 42.5, 113.6, 70.9, 43.5, 51.1, 73.2, 93.0, 189.1, 137.7, 176.2, 99.4, 173.6, 118.1, 108.7, 112.1, 91.4, 103.1, 139.4, 85.4, 153.4, 177.6, 150.4, 64.1 | N, N, N, N, L, L, S, S, S, S, L, L, L, L, L, L, L, S, S, S, S, N, N, N | 250 | 275 | 710 | [7 empty] | 1 | 0 | 1
13801 | bayview13801 | 69.8, 42.5, 113.6, 70.9, 43.5, 51.1, 73.2, 93.0, 189.1, 137.7, 176.2, 99.4, 173.6, 118.1, 108.7, 112.1, 91.4, 103.1, 139.4, 85.4, 153.4, 177.6, 150.4, 64.1 | N, N, N, N, L, L, S, S, S, S, L, L, L, L, L, L, L, S, S, S, S, N, N, N | 260 | 286 | 710 | [7 empty] | 1 | 0 | 1
13802 | bayview13802 | 69.8, 42.5, 113.6, 70.9, 43.5, 51.1, 73.2, 93.0, 189.1, 137.7, 176.2, 99.4, 173.6, 118.1, 108.7, 112.1, 91.4, 103.1, 139.4, 85.4, 153.4, 177.6, 150.4, 64.1 | N, N, N, N, L, L, S, S, S, S, L, L, L, L, L, L, L, S, S, S, S, N, N, N | 270 | 297 | 710 | [7 empty] | 1 | 0 | 1
13803 | bayview13803 | 69.8, 42.5, 113.6, 70.9, 43.5, 51.1, 73.2, 93.0, 189.1, 137.7, 176.2, 99.4, 173.6, 118.1, 108.7, 112.1, 91.4, 103.1, 139.4, 85.4, 153.4, 177.6, 150.4, 64.1 | N, N, N, N, L, L, S, S, S, S, L, L, L, L, L, L, L, S, S, S, S, N, N, N | 280 | 308 | 710 | [7 empty] | 1 | 0 | 1
13804 | bayview13804 | 69.8, 42.5, 113.6, 70.9, 43.5, 51.1, 73.2, 93.0, 189.1, 137.7, 176.2, 99.4, 173.6, 118.1, 108.7, 112.1, 91.4, 103.1, 139.4, 85.4, 153.4, 177.6, 150.4, 64.1 | N, N, N, N, L, L, S, S, S, S, L, L, L, L, L, L, L, S, S, S, S, N, N, N | 290 | 319 | 710 | [7 empty] | 1 | 0 | 1
13805 | bayview13805 | 69.8, 42.5, 113.6, 70.9, 43.5, 51.1, 73.2, 93.0, 189.1, 137.7, 176.2, 99.4, 173.6, 118.1, 108.7, 112.1, 91.4, 103.1, 139.4, 85.4, 153.4, 177.6, 150.4, 64.1 | N, N, N, N, L, L, S, S, S, S, L, L, L, L, L, L, L, S, S, S, S, N, N, N | 300 | 330 | 710 | [7 empty] | 1 | 0 | 1
13806 | bayview13806 | 69.8, 42.5, 113.6, 70.9, 43.5, 51.1, 73.2, 93.0, 189.1, 137.7, 176.2, 99.4, 173.6, 118.1, 108.7, 112.1, 91.4, 103.1, 139.4, 85.4, 153.4, 177.6, 150.4, 64.1 | N, N, N, N, L, L, S, S, S, S, L, L, L, L, L, L, L, S, S, S, S, N, N, N | 50 | 55 | 740 | [7 empty] | 0 | 240 | 0.75
13807 | bayview13807 | 69.8, 42.5, 113.6, 70.9, 43.5, 51.1, 73.2, 93.0, 189.1, 137.7, 176.2, 99.4, 173.6, 118.1, 108.7, 112.1, 91.4, 103.1, 139.4, 85.4, 153.4, 177.6, 150.4, 64.1 | N, N, N, N, L, L, S, S, S, S, L, L, L, L, L, L, L, S, S, S, S, N, N, N | 60 | 66 | 740 | [7 empty] | 0 | 240 | 0.75
13808 | bayview13808 | 69.8, 42.5, 113.6, 70.9, 43.5, 51.1, 73.2, 93.0, 189.1, 137.7, 176.2, 99.4, 173.6, 118.1, 108.7, 112.1, 91.4, 103.1, 139.4, 85.4, 153.4, 177.6, 150.4, 64.1 | N, N, N, N, L, L, S, S, S, S, L, L, L, L, L, L, L, S, S, S, S, N, N, N | 70 | 77 | 740 | [7 empty] | 0 | 232 | 0.75833
13809 | bayview13809 | 69.8, 42.5, 113.6, 70.9, 43.5, 51.1, 73.2, 93.0, 189.1, 137.7, 176.2, 99.4, 173.6, 118.1, 108.7, 112.1, 91.4, 103.1, 139.4, 85.4, 153.4, 177.6, 150.4, 64.1 | N, N, N, N, L, L, S, S, S, S, L, L, L, L, L, L, L, S, S, S, S, N, N, N | 80 | 88 | 740 | [7 empty] | 0 | 156 | 0.8375
13810 | bayview13810 | 69.8, 42.5, 113.6, 70.9, 43.5, 51.1, 73.2, 93.0, 189.1, 137.7, 176.2, 99.4, 173.6, 118.1, 108.7, 112.1, 91.4, 103.1, 139.4, 85.4, 153.4, 177.6, 150.4, 64.1 | N, N, N, N, L, L, S, S, S, S, L, L, L, L, L, L, L, S, S, S, S, N, N, N | 90 | 99 | 740 | [7 empty] | 0 | 73 | 0.92396
13811 | bayview13811 | 69.8, 42.5, 113.6, 70.9, 43.5, 51.1, 73.2, 93.0, 189.1, 137.7, 176.2, 99.4, 173.6, 118.1, 108.7, 112.1, 91.4, 103.1, 139.4, 85.4, 153.4, 177.6, 150.4, 64.1 | N, N, N, N, L, L, S, S, S, S, L, L, L, L, L, L, L, S, S, S, S, N, N, N | 100 | 110 | 740 | [7 empty] | 0 | 9 | 0.99062
13812 | bayview13812 | 69.8, 42.5, 113.6, 70.9, 43.5, 51.1, 73.2, 93.0, 189.1, 137.7, 176.2, 99.4, 173.6, 118.1, 108.7, 112.1, 91.4, 103.1, 139.4, 85.4, 153.4, 177.6, 150.4, 64.1 | N, N, N, N, L, L, S, S, S, S, L, L, L, L, L, L, L, S, S, S, S, N, N, N | 110 | 121 | 740 | [7 empty] | 1 | 0 | 1
13813 | bayview13813 | 69.8, 42.5, 113.6, 70.9, 43.5, 51.1, 73.2, 93.0, 189.1, 137.7, 176.2, 99.4, 173.6, 118.1, 108.7, 112.1, 91.4, 103.1, 139.4, 85.4, 153.4, 177.6, 150.4, 64.1 | N, N, N, N, L, L, S, S, S, S, L, L, L, L, L, L, L, S, S, S, S, N, N, N | 120 | 132 | 740 | [7 empty] | 1 | 0 | 1
13814 | bayview13814 | 69.8, 42.5, 113.6, 70.9, 43.5, 51.1, 73.2, 93.0, 189.1, 137.7, 176.2, 99.4, 173.6, 118.1, 108.7, 112.1, 91.4, 103.1, 139.4, 85.4, 153.4, 177.6, 150.4, 64.1 | N, N, N, N, L, L, S, S, S, S, L, L, L, L, L, L, L, S, S, S, S, N, N, N | 130 | 143 | 740 | [7 empty] | 1 | 0 | 1
13815 | bayview13815 | 69.8, 42.5, 113.6, 70.9, 43.5, 51.1, 73.2, 93.0, 189.1, 137.7, 176.2, 99.4, 173.6, 118.1, 108.7, 112.1, 91.4, 103.1, 139.4, 85.4, 153.4, 177.6, 150.4, 64.1 | N, N, N, N, L, L, S, S, S, S, L, L, L, L, L, L, L, S, S, S, S, N, N, N | 140 | 154 | 740 | [7 empty] | 1 | 0 | 1
13816 | bayview13816 | 69.8, 42.5, 113.6, 70.9, 43.5, 51.1, 73.2, 93.0, 189.1, 137.7, 176.2, 99.4, 173.6, 118.1, 108.7, 112.1, 91.4, 103.1, 139.4, 85.4, 153.4, 177.6, 150.4, 64.1 | N, N, N, N, L, L, S, S, S, S, L, L, L, L, L, L, L, S, S, S, S, N, N, N | 150 | 165 | 740 | [7 empty] | 1 | 0 | 1
13817 | bayview13817 | 69.8, 42.5, 113.6, 70.9, 43.5, 51.1, 73.2, 93.0, 189.1, 137.7, 176.2, 99.4, 173.6, 118.1, 108.7, 112.1, 91.4, 103.1, 139.4, 85.4, 153.4, 177.6, 150.4, 64.1 | N, N, N, N, L, L, S, S, S, S, L, L, L, L, L, L, L, S, S, S, S, N, N, N | 160 | 176 | 740 | [7 empty] | 1 | 0 | 1
13818 | bayview13818 | 69.8, 42.5, 113.6, 70.9, 43.5, 51.1, 73.2, 93.0, 189.1, 137.7, 176.2, 99.4, 173.6, 118.1, 108.7, 112.1, 91.4, 103.1, 139.4, 85.4, 153.4, 177.6, 150.4, 64.1 | N, N, N, N, L, L, S, S, S, S, L, L, L, L, L, L, L, S, S, S, S, N, N, N | 170 | 187 | 740 | [7 empty] | 1 | 0 | 1
13819 | bayview13819 | 69.8, 42.5, 113.6, 70.9, 43.5, 51.1, 73.2, 93.0, 189.1, 137.7, 176.2, 99.4, 173.6, 118.1, 108.7, 112.1, 91.4, 103.1, 139.4, 85.4, 153.4, 177.6, 150.4, 64.1 | N, N, N, N, L, L, S, S, S, S, L, L, L, L, L, L, L, S, S, S, S, N, N, N | 180 | 198 | 740 | [7 empty] | 1 | 0 | 1
13820 | bayview13820 | 69.8, 42.5, 113.6, 70.9, 43.5, 51.1, 73.2, 93.0, 189.1, 137.7, 176.2, 99.4, 173.6, 118.1, 108.7, 112.1, 91.4, 103.1, 139.4, 85.4, 153.4, 177.6, 150.4, 64.1 | N, N, N, N, L, L, S, S, S, S, L, L, L, L, L, L, L, S, S, S, S, N, N, N | 190 | 209 | 740 | [7 empty] | 1 | 0 | 1
13821 | bayview13821 | 69.8, 42.5, 113.6, 70.9, 43.5, 51.1, 73.2, 93.0, 189.1, 137.7, 176.2, 99.4, 173.6, 118.1, 108.7, 112.1, 91.4, 103.1, 139.4, 85.4, 153.4, 177.6, 150.4, 64.1 | N, N, N, N, L, L, S, S, S, S, L, L, L, L, L, L, L, S, S, S, S, N, N, N | 200 | 220 | 740 | [7 empty] | 1 | 0 | 1
13822 | bayview13822 | 69.8, 42.5, 113.6, 70.9, 43.5, 51.1, 73.2, 93.0, 189.1, 137.7, 176.2, 99.4, 173.6, 118.1, 108.7, 112.1, 91.4, 103.1, 139.4, 85.4, 153.4, 177.6, 150.4, 64.1 | N, N, N, N, L, L, S, S, S, S, L, L, L, L, L, L, L, S, S, S, S, N, N, N | 210 | 231 | 740 | [7 empty] | 1 | 0 | 1
13823 | bayview13823 | 69.8, 42.5, 113.6, 70.9, 43.5, 51.1, 73.2, 93.0, 189.1, 137.7, 176.2, 99.4, 173.6, 118.1, 108.7, 112.1, 91.4, 103.1, 139.4, 85.4, 153.4, 177.6, 150.4, 64.1 | N, N, N, N, L, L, S, S, S, S, L, L, L, L, L, L, L, S, S, S, S, N, N, N | 220 | 242 | 740 | [7 empty] | 1 | 0 | 1
13824 | bayview13824 | 69.8, 42.5, 113.6, 70.9, 43.5, 51.1, 73.2, 93.0, 189.1, 137.7, 176.2, 99.4, 173.6, 118.1, 108.7, 112.1, 91.4, 103.1, 139.4, 85.4, 153.4, 177.6, 150.4, 64.1 | N, N, N, N, L, L, S, S, S, S, L, L, L, L, L, L, L, S, S, S, S, N, N, N | 230 | 253 | 740 | [7 empty] | 1 | 0 | 1
13825 | bayview13825 | 69.8, 42.5, 113.6, 70.9, 43.5, 51.1, 73.2, 93.0, 189.1, 137.7, 176.2, 99.4, 173.6, 118.1, 108.7, 112.1, 91.4, 103.1, 139.4, 85.4, 153.4, 177.6, 150.4, 64.1 | N, N, N, N, L, L, S, S, S, S, L, L, L, L, L, L, L, S, S, S, S, N, N, N | 240 | 264 | 740 | [7 empty] | 1 | 0 | 1
13826 | bayview13826 | 69.8, 42.5, 113.6, 70.9, 43.5, 51.1, 73.2, 93.0, 189.1, 137.7, 176.2, 99.4, 173.6, 118.1, 108.7, 112.1, 91.4, 103.1, 139.4, 85.4, 153.4, 177.6, 150.4, 64.1 | N, N, N, N, L, L, S, S, S, S, L, L, L, L, L, L, L, S, S, S, S, N, N, N | 250 | 275 | 740 | [7 empty] | 1 | 0 | 1
13827 | bayview13827 | 69.8, 42.5, 113.6, 70.9, 43.5, 51.1, 73.2, 93.0, 189.1, 137.7, 176.2, 99.4, 173.6, 118.1, 108.7, 112.1, 91.4, 103.1, 139.4, 85.4, 153.4, 177.6, 150.4, 64.1 | N, N, N, N, L, L, S, S, S, S, L, L, L, L, L, L, L, S, S, S, S, N, N, N | 260 | 286 | 740 | [7 empty] | 1 | 0 | 1
13828 | bayview13828 | 69.8, 42.5, 113.6, 70.9, 43.5, 51.1, 73.2, 93.0, 189.1, 137.7, 176.2, 99.4, 173.6, 118.1, 108.7, 112.1, 91.4, 103.1, 139.4, 85.4, 153.4, 177.6, 150.4, 64.1 | N, N, N, N, L, L, S, S, S, S, L, L, L, L, L, L, L, S, S, S, S, N, N, N | 270 | 297 | 740 | [7 empty] | 1 | 0 | 1
13829 | bayview13829 | 69.8, 42.5, 113.6, 70.9, 43.5, 51.1, 73.2, 93.0, 189.1, 137.7, 176.2, 99.4, 173.6, 118.1, 108.7, 112.1, 91.4, 103.1, 139.4, 85.4, 153.4, 177.6, 150.4, 64.1 | N, N, N, N, L, L, S, S, S, S, L, L, L, L, L, L, L, S, S, S, S, N, N, N | 280 | 308 | 740 | [7 empty] | 1 | 0 | 1
13830 | bayview13830 | 69.8, 42.5, 113.6, 70.9, 43.5, 51.1, 73.2, 93.0, 189.1, 137.7, 176.2, 99.4, 173.6, 118.1, 108.7, 112.1, 91.4, 103.1, 139.4, 85.4, 153.4, 177.6, 150.4, 64.1 | N, N, N, N, L, L, S, S, S, S, L, L, L, L, L, L, L, S, S, S, S, N, N, N | 290 | 319 | 740 | [7 empty] | 1 | 0 | 1
13831 | bayview13831 | 69.8, 42.5, 113.6, 70.9, 43.5, 51.1, 73.2, 93.0, 189.1, 137.7, 176.2, 99.4, 173.6, 118.1, 108.7, 112.1, 91.4, 103.1, 139.4, 85.4, 153.4, 177.6, 150.4, 64.1 | N, N, N, N, L, L, S, S, S, S, L, L, L, L, L, L, L, S, S, S, S, N, N, N | 300 | 330 | 740 | [7 empty] | 1 | 0 | 1
13832 | bayview13832 | 69.8, 42.5, 113.6, 70.9, 43.5, 51.1, 73.2, 93.0, 189.1, 137.7, 176.2, 99.4, 173.6, 118.1, 108.7, 112.1, 91.4, 103.1, 139.4, 85.4, 153.4, 177.6, 150.4, 64.1 | N, N, N, N, L, L, S, S, S, S, L, L, L, L, L, L, L, S, S, S, S, N, N, N | 50 | 55 | 770 | [7 empty] | 0 | 240 | 0.75
13833 | bayview13833 | 69.8, 42.5, 113.6, 70.9, 43.5, 51.1, 73.2, 93.0, 189.1, 137.7, 176.2, 99.4, 173.6, 118.1, 108.7, 112.1, 91.4, 103.1, 139.4, 85.4, 153.4, 177.6, 150.4, 64.1 | N, N, N, N, L, L, S, S, S, S, L, L, L, L, L, L, L, S, S, S, S, N, N, N | 60 | 66 | 770 | [7 empty] | 0 | 240 | 0.75
13834 | bayview13834 | 69.8, 42.5, 113.6, 70.9, 43.5, 51.1, 73.2, 93.0, 189.1, 137.7, 176.2, 99.4, 173.6, 118.1, 108.7, 112.1, 91.4, 103.1, 139.4, 85.4, 153.4, 177.6, 150.4, 64.1 | N, N, N, N, L, L, S, S, S, S, L, L, L, L, L, L, L, S, S, S, S, N, N, N | 70 | 77 | 770 | [7 empty] | 0 | 215 | 0.77604
13835 | bayview13835 | 69.8, 42.5, 113.6, 70.9, 43.5, 51.1, 73.2, 93.0, 189.1, 137.7, 176.2, 99.4, 173.6, 118.1, 108.7, 112.1, 91.4, 103.1, 139.4, 85.4, 153.4, 177.6, 150.4, 64.1 | N, N, N, N, L, L, S, S, S, S, L, L, L, L, L, L, L, S, S, S, S, N, N, N | 80 | 88 | 770 | [7 empty] | 0 | 143 | 0.85104
13836 | bayview13836 | 69.8, 42.5, 113.6, 70.9, 43.5, 51.1, 73.2, 93.0, 189.1, 137.7, 176.2, 99.4, 173.6, 118.1, 108.7, 112.1, 91.4, 103.1, 139.4, 85.4, 153.4, 177.6, 150.4, 64.1 | N, N, N, N, L, L, S, S, S, S, L, L, L, L, L, L, L, S, S, S, S, N, N, N | 90 | 99 | 770 | [7 empty] | 0 | 56 | 0.94167
13837 | bayview13837 | 69.8, 42.5, 113.6, 70.9, 43.5, 51.1, 73.2, 93.0, 189.1, 137.7, 176.2, 99.4, 173.6, 118.1, 108.7, 112.1, 91.4, 103.1, 139.4, 85.4, 153.4, 177.6, 150.4, 64.1 | N, N, N, N, L, L, S, S, S, S, L, L, L, L, L, L, L, S, S, S, S, N, N, N | 100 | 110 | 770 | [7 empty] | 1 | 0 | 1
13838 | bayview13838 | 69.8, 42.5, 113.6, 70.9, 43.5, 51.1, 73.2, 93.0, 189.1, 137.7, 176.2, 99.4, 173.6, 118.1, 108.7, 112.1, 91.4, 103.1, 139.4, 85.4, 153.4, 177.6, 150.4, 64.1 | N, N, N, N, L, L, S, S, S, S, L, L, L, L, L, L, L, S, S, S, S, N, N, N | 110 | 121 | 770 | [7 empty] | 1 | 0 | 1
13839 | bayview13839 | 69.8, 42.5, 113.6, 70.9, 43.5, 51.1, 73.2, 93.0, 189.1, 137.7, 176.2, 99.4, 173.6, 118.1, 108.7, 112.1, 91.4, 103.1, 139.4, 85.4, 153.4, 177.6, 150.4, 64.1 | N, N, N, N, L, L, S, S, S, S, L, L, L, L, L, L, L, S, S, S, S, N, N, N | 120 | 132 | 770 | [7 empty] | 1 | 0 | 1
13840 | bayview13840 | 69.8, 42.5, 113.6, 70.9, 43.5, 51.1, 73.2, 93.0, 189.1, 137.7, 176.2, 99.4, 173.6, 118.1, 108.7, 112.1, 91.4, 103.1, 139.4, 85.4, 153.4, 177.6, 150.4, 64.1 | N, N, N, N, L, L, S, S, S, S, L, L, L, L, L, L, L, S, S, S, S, N, N, N | 130 | 143 | 770 | [7 empty] | 1 | 0 | 1
13841 | bayview13841 | 69.8, 42.5, 113.6, 70.9, 43.5, 51.1, 73.2, 93.0, 189.1, 137.7, 176.2, 99.4, 173.6, 118.1, 108.7, 112.1, 91.4, 103.1, 139.4, 85.4, 153.4, 177.6, 150.4, 64.1 | N, N, N, N, L, L, S, S, S, S, L, L, L, L, L, L, L, S, S, S, S, N, N, N | 140 | 154 | 770 | [7 empty] | 1 | 0 | 1
13842 | bayview13842 | 69.8, 42.5, 113.6, 70.9, 43.5, 51.1, 73.2, 93.0, 189.1, 137.7, 176.2, 99.4, 173.6, 118.1, 108.7, 112.1, 91.4, 103.1, 139.4, 85.4, 153.4, 177.6, 150.4, 64.1 | N, N, N, N, L, L, S, S, S, S, L, L, L, L, L, L, L, S, S, S, S, N, N, N | 150 | 165 | 770 | [7 empty] | 1 | 0 | 1
13843 | bayview13843 | 69.8, 42.5, 113.6, 70.9, 43.5, 51.1, 73.2, 93.0, 189.1, 137.7, 176.2, 99.4, 173.6, 118.1, 108.7, 112.1, 91.4, 103.1, 139.4, 85.4, 153.4, 177.6, 150.4, 64.1 | N, N, N, N, L, L, S, S, S, S, L, L, L, L, L, L, L, S, S, S, S, N, N, N | 160 | 176 | 770 | [7 empty] | 1 | 0 | 1
13844 | bayview13844 | 69.8, 42.5, 113.6, 70.9, 43.5, 51.1, 73.2, 93.0, 189.1, 137.7, 176.2, 99.4, 173.6, 118.1, 108.7, 112.1, 91.4, 103.1, 139.4, 85.4, 153.4, 177.6, 150.4, 64.1 | N, N, N, N, L, L, S, S, S, S, L, L, L, L, L, L, L, S, S, S, S, N, N, N | 170 | 187 | 770 | [7 empty] | 1 | 0 | 1
13845 | bayview13845 | 69.8, 42.5, 113.6, 70.9, 43.5, 51.1, 73.2, 93.0, 189.1, 137.7, 176.2, 99.4, 173.6, 118.1, 108.7, 112.1, 91.4, 103.1, 139.4, 85.4, 153.4, 177.6, 150.4, 64.1 | N, N, N, N, L, L, S, S, S, S, L, L, L, L, L, L, L, S, S, S, S, N, N, N | 180 | 198 | 770 | [7 empty] | 1 | 0 | 1
13846 | bayview13846 | 69.8, 42.5, 113.6, 70.9, 43.5, 51.1, 73.2, 93.0, 189.1, 137.7, 176.2, 99.4, 173.6, 118.1, 108.7, 112.1, 91.4, 103.1, 139.4, 85.4, 153.4, 177.6, 150.4, 64.1 | N, N, N, N, L, L, S, S, S, S, L, L, L, L, L, L, L, S, S, S, S, N, N, N | 190 | 209 | 770 | [7 empty] | 1 | 0 | 1
13847 | bayview13847 | 69.8, 42.5, 113.6, 70.9, 43.5, 51.1, 73.2, 93.0, 189.1, 137.7, 176.2, 99.4, 173.6, 118.1, 108.7, 112.1, 91.4, 103.1, 139.4, 85.4, 153.4, 177.6, 150.4, 64.1 | N, N, N, N, L, L, S, S, S, S, L, L, L, L, L, L, L, S, S, S, S, N, N, N | 200 | 220 | 770 | [7 empty] | 1 | 0 | 1
13848 | bayview13848 | 69.8, 42.5, 113.6, 70.9, 43.5, 51.1, 73.2, 93.0, 189.1, 137.7, 176.2, 99.4, 173.6, 118.1, 108.7, 112.1, 91.4, 103.1, 139.4, 85.4, 153.4, 177.6, 150.4, 64.1 | N, N, N, N, L, L, S, S, S, S, L, L, L, L, L, L, L, S, S, S, S, N, N, N | 210 | 231 | 770 | [7 empty] | 1 | 0 | 1
13849 | bayview13849 | 69.8, 42.5, 113.6, 70.9, 43.5, 51.1, 73.2, 93.0, 189.1, 137.7, 176.2, 99.4, 173.6, 118.1, 108.7, 112.1, 91.4, 103.1, 139.4, 85.4, 153.4, 177.6, 150.4, 64.1 | N, N, N, N, L, L, S, S, S, S, L, L, L, L, L, L, L, S, S, S, S, N, N, N | 220 | 242 | 770 | [7 empty] | 1 | 0 | 1
13850 | bayview13850 | 69.8, 42.5, 113.6, 70.9, 43.5, 51.1, 73.2, 93.0, 189.1, 137.7, 176.2, 99.4, 173.6, 118.1, 108.7, 112.1, 91.4, 103.1, 139.4, 85.4, 153.4, 177.6, 150.4, 64.1 | N, N, N, N, L, L, S, S, S, S, L, L, L, L, L, L, L, S, S, S, S, N, N, N | 230 | 253 | 770 | [7 empty] | 1 | 0 | 1
13851 | bayview13851 | 69.8, 42.5, 113.6, 70.9, 43.5, 51.1, 73.2, 93.0, 189.1, 137.7, 176.2, 99.4, 173.6, 118.1, 108.7, 112.1, 91.4, 103.1, 139.4, 85.4, 153.4, 177.6, 150.4, 64.1 | N, N, N, N, L, L, S, S, S, S, L, L, L, L, L, L, L, S, S, S, S, N, N, N | 240 | 264 | 770 | [7 empty] | 1 | 0 | 1
13852 | bayview13852 | 69.8, 42.5, 113.6, 70.9, 43.5, 51.1, 73.2, 93.0, 189.1, 137.7, 176.2, 99.4, 173.6, 118.1, 108.7, 112.1, 91.4, 103.1, 139.4, 85.4, 153.4, 177.6, 150.4, 64.1 | N, N, N, N, L, L, S, S, S, S, L, L, L, L, L, L, L, S, S, S, S, N, N, N | 250 | 275 | 770 | [7 empty] | 1 | 0 | 1
13853 | bayview13853 | 69.8, 42.5, 113.6, 70.9, 43.5, 51.1, 73.2, 93.0, 189.1, 137.7, 176.2, 99.4, 173.6, 118.1, 108.7, 112.1, 91.4, 103.1, 139.4, 85.4, 153.4, 177.6, 150.4, 64.1 | N, N, N, N, L, L, S, S, S, S, L, L, L, L, L, L, L, S, S, S, S, N, N, N | 260 | 286 | 770 | [7 empty] | 1 | 0 | 1
13854 | bayview13854 | 69.8, 42.5, 113.6, 70.9, 43.5, 51.1, 73.2, 93.0, 189.1, 137.7, 176.2, 99.4, 173.6, 118.1, 108.7, 112.1, 91.4, 103.1, 139.4, 85.4, 153.4, 177.6, 150.4, 64.1 | N, N, N, N, L, L, S, S, S, S, L, L, L, L, L, L, L, S, S, S, S, N, N, N | 270 | 297 | 770 | [7 empty] | 1 | 0 | 1
13855 | bayview13855 | 69.8, 42.5, 113.6, 70.9, 43.5, 51.1, 73.2, 93.0, 189.1, 137.7, 176.2, 99.4, 173.6, 118.1, 108.7, 112.1, 91.4, 103.1, 139.4, 85.4, 153.4, 177.6, 150.4, 64.1 | N, N, N, N, L, L, S, S, S, S, L, L, L, L, L, L, L, S, S, S, S, N, N, N | 280 | 308 | 770 | [7 empty] | 1 | 0 | 1
13856 | bayview13856 | 69.8, 42.5, 113.6, 70.9, 43.5, 51.1, 73.2, 93.0, 189.1, 137.7, 176.2, 99.4, 173.6, 118.1, 108.7, 112.1, 91.4, 103.1, 139.4, 85.4, 153.4, 177.6, 150.4, 64.1 | N, N, N, N, L, L, S, S, S, S, L, L, L, L, L, L, L, S, S, S, S, N, N, N | 290 | 319 | 770 | [7 empty] | 1 | 0 | 1
13857 | bayview13857 | 69.8, 42.5, 113.6, 70.9, 43.5, 51.1, 73.2, 93.0, 189.1, 137.7, 176.2, 99.4, 173.6, 118.1, 108.7, 112.1, 91.4, 103.1, 139.4, 85.4, 153.4, 177.6, 150.4, 64.1 | N, N, N, N, L, L, S, S, S, S, L, L, L, L, L, L, L, S, S, S, S, N, N, N | 300 | 330 | 770 | [7 empty] | 1 | 0 | 1
13858 | bayview13858 | 69.8, 42.5, 113.6, 70.9, 43.5, 51.1, 73.2, 93.0, 189.1, 137.7, 176.2, 99.4, 173.6, 118.1, 108.7, 112.1, 91.4, 103.1, 139.4, 85.4, 153.4, 177.6, 150.4, 64.1 | N, N, N, N, L, L, S, S, S, S, L, L, L, L, L, L, L, S, S, S, S, N, N, N | 50 | 55 | 800 | [7 empty] | 0 | 240 | 0.75
13859 | bayview13859 | 69.8, 42.5, 113.6, 70.9, 43.5, 51.1, 73.2, 93.0, 189.1, 137.7, 176.2, 99.4, 173.6, 118.1, 108.7, 112.1, 91.4, 103.1, 139.4, 85.4, 153.4, 177.6, 150.4, 64.1 | N, N, N, N, L, L, S, S, S, S, L, L, L, L, L, L, L, S, S, S, S, N, N, N | 60 | 66 | 800 | [7 empty] | 0 | 240 | 0.75
13860 | bayview13860 | 69.8, 42.5, 113.6, 70.9, 43.5, 51.1, 73.2, 93.0, 189.1, 137.7, 176.2, 99.4, 173.6, 118.1, 108.7, 112.1, 91.4, 103.1, 139.4, 85.4, 153.4, 177.6, 150.4, 64.1 | N, N, N, N, L, L, S, S, S, S, L, L, L, L, L, L, L, S, S, S, S, N, N, N | 70 | 77 | 800 | [7 empty] | 0 | 198 | 0.79375
13861 | bayview13861 | 69.8, 42.5, 113.6, 70.9, 43.5, 51.1, 73.2, 93.0, 189.1, 137.7, 176.2, 99.4, 173.6, 118.1, 108.7, 112.1, 91.4, 103.1, 139.4, 85.4, 153.4, 177.6, 150.4, 64.1 | N, N, N, N, L, L, S, S, S, S, L, L, L, L, L, L, L, S, S, S, S, N, N, N | 80 | 88 | 800 | [7 empty] | 0 | 129 | 0.86562
13862 | bayview13862 | 69.8, 42.5, 113.6, 70.9, 43.5, 51.1, 73.2, 93.0, 189.1, 137.7, 176.2, 99.4, 173.6, 118.1, 108.7, 112.1, 91.4, 103.1, 139.4, 85.4, 153.4, 177.6, 150.4, 64.1 | N, N, N, N, L, L, S, S, S, S, L, L, L, L, L, L, L, S, S, S, S, N, N, N | 90 | 99 | 800 | [7 empty] | 0 | 44 | 0.95417
13863 | bayview13863 | 69.8, 42.5, 113.6, 70.9, 43.5, 51.1, 73.2, 93.0, 189.1, 137.7, 176.2, 99.4, 173.6, 118.1, 108.7, 112.1, 91.4, 103.1, 139.4, 85.4, 153.4, 177.6, 150.4, 64.1 | N, N, N, N, L, L, S, S, S, S, L, L, L, L, L, L, L, S, S, S, S, N, N, N | 100 | 110 | 800 | [7 empty] | 1 | 0 | 1
13864 | bayview13864 | 69.8, 42.5, 113.6, 70.9, 43.5, 51.1, 73.2, 93.0, 189.1, 137.7, 176.2, 99.4, 173.6, 118.1, 108.7, 112.1, 91.4, 103.1, 139.4, 85.4, 153.4, 177.6, 150.4, 64.1 | N, N, N, N, L, L, S, S, S, S, L, L, L, L, L, L, L, S, S, S, S, N, N, N | 110 | 121 | 800 | [7 empty] | 1 | 0 | 1
13865 | bayview13865 | 69.8, 42.5, 113.6, 70.9, 43.5, 51.1, 73.2, 93.0, 189.1, 137.7, 176.2, 99.4, 173.6, 118.1, 108.7, 112.1, 91.4, 103.1, 139.4, 85.4, 153.4, 177.6, 150.4, 64.1 | N, N, N, N, L, L, S, S, S, S, L, L, L, L, L, L, L, S, S, S, S, N, N, N | 120 | 132 | 800 | [7 empty] | 1 | 0 | 1
13866 | bayview13866 | 69.8, 42.5, 113.6, 70.9, 43.5, 51.1, 73.2, 93.0, 189.1, 137.7, 176.2, 99.4, 173.6, 118.1, 108.7, 112.1, 91.4, 103.1, 139.4, 85.4, 153.4, 177.6, 150.4, 64.1 | N, N, N, N, L, L, S, S, S, S, L, L, L, L, L, L, L, S, S, S, S, N, N, N | 130 | 143 | 800 | [7 empty] | 1 | 0 | 1
13867 | bayview13867 | 69.8, 42.5, 113.6, 70.9, 43.5, 51.1, 73.2, 93.0, 189.1, 137.7, 176.2, 99.4, 173.6, 118.1, 108.7, 112.1, 91.4, 103.1, 139.4, 85.4, 153.4, 177.6, 150.4, 64.1 | N, N, N, N, L, L, S, S, S, S, L, L, L, L, L, L, L, S, S, S, S, N, N, N | 140 | 154 | 800 | [7 empty] | 1 | 0 | 1
13868 | bayview13868 | 69.8, 42.5, 113.6, 70.9, 43.5, 51.1, 73.2, 93.0, 189.1, 137.7, 176.2, 99.4, 173.6, 118.1, 108.7, 112.1, 91.4, 103.1, 139.4, 85.4, 153.4, 177.6, 150.4, 64.1 | N, N, N, N, L, L, S, S, S, S, L, L, L, L, L, L, L, S, S, S, S, N, N, N | 150 | 165 | 800 | [7 empty] | 1 | 0 | 1
13869 | bayview13869 | 69.8, 42.5, 113.6, 70.9, 43.5, 51.1, 73.2, 93.0, 189.1, 137.7, 176.2, 99.4, 173.6, 118.1, 108.7, 112.1, 91.4, 103.1, 139.4, 85.4, 153.4, 177.6, 150.4, 64.1 | N, N, N, N, L, L, S, S, S, S, L, L, L, L, L, L, L, S, S, S, S, N, N, N | 160 | 176 | 800 | [7 empty] | 1 | 0 | 1
13870 | bayview13870 | 69.8, 42.5, 113.6, 70.9, 43.5, 51.1, 73.2, 93.0, 189.1, 137.7, 176.2, 99.4, 173.6, 118.1, 108.7, 112.1, 91.4, 103.1, 139.4, 85.4, 153.4, 177.6, 150.4, 64.1 | N, N, N, N, L, L, S, S, S, S, L, L, L, L, L, L, L, S, S, S, S, N, N, N | 170 | 187 | 800 | [7 empty] | 1 | 0 | 1
13871 | bayview13871 | 69.8, 42.5, 113.6, 70.9, 43.5, 51.1, 73.2, 93.0, 189.1, 137.7, 176.2, 99.4, 173.6, 118.1, 108.7, 112.1, 91.4, 103.1, 139.4, 85.4, 153.4, 177.6, 150.4, 64.1 | N, N, N, N, L, L, S, S, S, S, L, L, L, L, L, L, L, S, S, S, S, N, N, N | 180 | 198 | 800 | [7 empty] | 1 | 0 | 1
13872 | bayview13872 | 69.8, 42.5, 113.6, 70.9, 43.5, 51.1, 73.2, 93.0, 189.1, 137.7, 176.2, 99.4, 173.6, 118.1, 108.7, 112.1, 91.4, 103.1, 139.4, 85.4, 153.4, 177.6, 150.4, 64.1 | N, N, N, N, L, L, S, S, S, S, L, L, L, L, L, L, L, S, S, S, S, N, N, N | 190 | 209 | 800 | [7 empty] | 1 | 0 | 1
13873 | bayview13873 | 69.8, 42.5, 113.6, 70.9, 43.5, 51.1, 73.2, 93.0, 189.1, 137.7, 176.2, 99.4, 173.6, 118.1, 108.7, 112.1, 91.4, 103.1, 139.4, 85.4, 153.4, 177.6, 150.4, 64.1 | N, N, N, N, L, L, S, S, S, S, L, L, L, L, L, L, L, S, S, S, S, N, N, N | 200 | 220 | 800 | [7 empty] | 1 | 0 | 1
13874 | bayview13874 | 69.8, 42.5, 113.6, 70.9, 43.5, 51.1, 73.2, 93.0, 189.1, 137.7, 176.2, 99.4, 173.6, 118.1, 108.7, 112.1, 91.4, 103.1, 139.4, 85.4, 153.4, 177.6, 150.4, 64.1 | N, N, N, N, L, L, S, S, S, S, L, L, L, L, L, L, L, S, S, S, S, N, N, N | 210 | 231 | 800 | [7 empty] | 1 | 0 | 1
13875 | bayview13875 | 69.8, 42.5, 113.6, 70.9, 43.5, 51.1, 73.2, 93.0, 189.1, 137.7, 176.2, 99.4, 173.6, 118.1, 108.7, 112.1, 91.4, 103.1, 139.4, 85.4, 153.4, 177.6, 150.4, 64.1 | N, N, N, N, L, L, S, S, S, S, L, L, L, L, L, L, L, S, S, S, S, N, N, N | 220 | 242 | 800 | [7 empty] | 1 | 0 | 1
13876 | bayview13876 | 69.8, 42.5, 113.6, 70.9, 43.5, 51.1, 73.2, 93.0, 189.1, 137.7, 176.2, 99.4, 173.6, 118.1, 108.7, 112.1, 91.4, 103.1, 139.4, 85.4, 153.4, 177.6, 150.4, 64.1 | N, N, N, N, L, L, S, S, S, S, L, L, L, L, L, L, L, S, S, S, S, N, N, N | 230 | 253 | 800 | [7 empty] | 1 | 0 | 1
13877 | bayview13877 | 69.8, 42.5, 113.6, 70.9, 43.5, 51.1, 73.2, 93.0, 189.1, 137.7, 176.2, 99.4, 173.6, 118.1, 108.7, 112.1, 91.4, 103.1, 139.4, 85.4, 153.4, 177.6, 150.4, 64.1 | N, N, N, N, L, L, S, S, S, S, L, L, L, L, L, L, L, S, S, S, S, N, N, N | 240 | 264 | 800 | [7 empty] | 1 | 0 | 1
13878 | bayview13878 | 69.8, 42.5, 113.6, 70.9, 43.5, 51.1, 73.2, 93.0, 189.1, 137.7, 176.2, 99.4, 173.6, 118.1, 108.7, 112.1, 91.4, 103.1, 139.4, 85.4, 153.4, 177.6, 150.4, 64.1 | N, N, N, N, L, L, S, S, S, S, L, L, L, L, L, L, L, S, S, S, S, N, N, N | 250 | 275 | 800 | [7 empty] | 1 | 0 | 1
13879 | bayview13879 | 69.8, 42.5, 113.6, 70.9, 43.5, 51.1, 73.2, 93.0, 189.1, 137.7, 176.2, 99.4, 173.6, 118.1, 108.7, 112.1, 91.4, 103.1, 139.4, 85.4, 153.4, 177.6, 150.4, 64.1 | N, N, N, N, L, L, S, S, S, S, L, L, L, L, L, L, L, S, S, S, S, N, N, N | 260 | 286 | 800 | [7 empty] | 1 | 0 | 1
13880 | bayview13880 | 69.8, 42.5, 113.6, 70.9, 43.5, 51.1, 73.2, 93.0, 189.1, 137.7, 176.2, 99.4, 173.6, 118.1, 108.7, 112.1, 91.4, 103.1, 139.4, 85.4, 153.4, 177.6, 150.4, 64.1 | N, N, N, N, L, L, S, S, S, S, L, L, L, L, L, L, L, S, S, S, S, N, N, N | 270 | 297 | 800 | [7 empty] | 1 | 0 | 1
13881 | bayview13881 | 69.8, 42.5, 113.6, 70.9, 43.5, 51.1, 73.2, 93.0, 189.1, 137.7, 176.2, 99.4, 173.6, 118.1, 108.7, 112.1, 91.4, 103.1, 139.4, 85.4, 153.4, 177.6, 150.4, 64.1 | N, N, N, N, L, L, S, S, S, S, L, L, L, L, L, L, L, S, S, S, S, N, N, N | 280 | 308 | 800 | [7 empty] | 1 | 0 | 1
13882 | bayview13882 | 69.8, 42.5, 113.6, 70.9, 43.5, 51.1, 73.2, 93.0, 189.1, 137.7, 176.2, 99.4, 173.6, 118.1, 108.7, 112.1, 91.4, 103.1, 139.4, 85.4, 153.4, 177.6, 150.4, 64.1 | N, N, N, N, L, L, S, S, S, S, L, L, L, L, L, L, L, S, S, S, S, N, N, N | 290 | 319 | 800 | [7 empty] | 1 | 0 | 1
13883 | bayview13883 | 69.8, 42.5, 113.6, 70.9, 43.5, 51.1, 73.2, 93.0, 189.1, 137.7, 176.2, 99.4, 173.6, 118.1, 108.7, 112.1, 91.4, 103.1, 139.4, 85.4, 153.4, 177.6, 150.4, 64.1 | N, N, N, N, L, L, S, S, S, S, L, L, L, L, L, L, L, S, S, S, S, N, N, N | 300 | 330 | 800 | [7 empty] | 1 | 0 | 1
13884 | bayview13884 | 69.8, 42.5, 113.6, 70.9, 43.5, 51.1, 73.2, 93.0, 189.1, 137.7, 176.2, 99.4, 173.6, 118.1, 108.7, 112.1, 91.4, 103.1, 139.4, 85.4, 153.4, 177.6, 150.4, 64.1 | N, N, N, N, L, L, S, S, S, S, L, L, L, L, L, L, L, S, S, S, S, N, N, N | 50 | 55 | 830 | [7 empty] | 0 | 240 | 0.75
13885 | bayview13885 | 69.8, 42.5, 113.6, 70.9, 43.5, 51.1, 73.2, 93.0, 189.1, 137.7, 176.2, 99.4, 173.6, 118.1, 108.7, 112.1, 91.4, 103.1, 139.4, 85.4, 153.4, 177.6, 150.4, 64.1 | N, N, N, N, L, L, S, S, S, S, L, L, L, L, L, L, L, S, S, S, S, N, N, N | 60 | 66 | 830 | [7 empty] | 0 | 240 | 0.75
13886 | bayview13886 | 69.8, 42.5, 113.6, 70.9, 43.5, 51.1, 73.2, 93.0, 189.1, 137.7, 176.2, 99.4, 173.6, 118.1, 108.7, 112.1, 91.4, 103.1, 139.4, 85.4, 153.4, 177.6, 150.4, 64.1 | N, N, N, N, L, L, S, S, S, S, L, L, L, L, L, L, L, S, S, S, S, N, N, N | 70 | 77 | 830 | [7 empty] | 0 | 181 | 0.81146
13887 | bayview13887 | 69.8, 42.5, 113.6, 70.9, 43.5, 51.1, 73.2, 93.0, 189.1, 137.7, 176.2, 99.4, 173.6, 118.1, 108.7, 112.1, 91.4, 103.1, 139.4, 85.4, 153.4, 177.6, 150.4, 64.1 | N, N, N, N, L, L, S, S, S, S, L, L, L, L, L, L, L, S, S, S, S, N, N, N | 80 | 88 | 830 | [7 empty] | 0 | 114 | 0.88125
13888 | bayview13888 | 69.8, 42.5, 113.6, 70.9, 43.5, 51.1, 73.2, 93.0, 189.1, 137.7, 176.2, 99.4, 173.6, 118.1, 108.7, 112.1, 91.4, 103.1, 139.4, 85.4, 153.4, 177.6, 150.4, 64.1 | N, N, N, N, L, L, S, S, S, S, L, L, L, L, L, L, L, S, S, S, S, N, N, N | 90 | 99 | 830 | [7 empty] | 0 | 32 | 0.96667
13889 | bayview13889 | 69.8, 42.5, 113.6, 70.9, 43.5, 51.1, 73.2, 93.0, 189.1, 137.7, 176.2, 99.4, 173.6, 118.1, 108.7, 112.1, 91.4, 103.1, 139.4, 85.4, 153.4, 177.6, 150.4, 64.1 | N, N, N, N, L, L, S, S, S, S, L, L, L, L, L, L, L, S, S, S, S, N, N, N | 100 | 110 | 830 | [7 empty] | 1 | 0 | 1
13890 | bayview13890 | 69.8, 42.5, 113.6, 70.9, 43.5, 51.1, 73.2, 93.0, 189.1, 137.7, 176.2, 99.4, 173.6, 118.1, 108.7, 112.1, 91.4, 103.1, 139.4, 85.4, 153.4, 177.6, 150.4, 64.1 | N, N, N, N, L, L, S, S, S, S, L, L, L, L, L, L, L, S, S, S, S, N, N, N | 110 | 121 | 830 | [7 empty] | 1 | 0 | 1
13891 | bayview13891 | 69.8, 42.5, 113.6, 70.9, 43.5, 51.1, 73.2, 93.0, 189.1, 137.7, 176.2, 99.4, 173.6, 118.1, 108.7, 112.1, 91.4, 103.1, 139.4, 85.4, 153.4, 177.6, 150.4, 64.1 | N, N, N, N, L, L, S, S, S, S, L, L, L, L, L, L, L, S, S, S, S, N, N, N | 120 | 132 | 830 | [7 empty] | 1 | 0 | 1
13892 | bayview13892 | 69.8, 42.5, 113.6, 70.9, 43.5, 51.1, 73.2, 93.0, 189.1, 137.7, 176.2, 99.4, 173.6, 118.1, 108.7, 112.1, 91.4, 103.1, 139.4, 85.4, 153.4, 177.6, 150.4, 64.1 | N, N, N, N, L, L, S, S, S, S, L, L, L, L, L, L, L, S, S, S, S, N, N, N | 130 | 143 | 830 | [7 empty] | 1 | 0 | 1
13893 | bayview13893 | 69.8, 42.5, 113.6, 70.9, 43.5, 51.1, 73.2, 93.0, 189.1, 137.7, 176.2, 99.4, 173.6, 118.1, 108.7, 112.1, 91.4, 103.1, 139.4, 85.4, 153.4, 177.6, 150.4, 64.1 | N, N, N, N, L, L, S, S, S, S, L, L, L, L, L, L, L, S, S, S, S, N, N, N | 140 | 154 | 830 | [7 empty] | 1 | 0 | 1
13894 | bayview13894 | 69.8, 42.5, 113.6, 70.9, 43.5, 51.1, 73.2, 93.0, 189.1, 137.7, 176.2, 99.4, 173.6, 118.1, 108.7, 112.1, 91.4, 103.1, 139.4, 85.4, 153.4, 177.6, 150.4, 64.1 | N, N, N, N, L, L, S, S, S, S, L, L, L, L, L, L, L, S, S, S, S, N, N, N | 150 | 165 | 830 | [7 empty] | 1 | 0 | 1
13895 | bayview13895 | 69.8, 42.5, 113.6, 70.9, 43.5, 51.1, 73.2, 93.0, 189.1, 137.7, 176.2, 99.4, 173.6, 118.1, 108.7, 112.1, 91.4, 103.1, 139.4, 85.4, 153.4, 177.6, 150.4, 64.1 | N, N, N, N, L, L, S, S, S, S, L, L, L, L, L, L, L, S, S, S, S, N, N, N | 160 | 176 | 830 | [7 empty] | 1 | 0 | 1
13896 | bayview13896 | 69.8, 42.5, 113.6, 70.9, 43.5, 51.1, 73.2, 93.0, 189.1, 137.7, 176.2, 99.4, 173.6, 118.1, 108.7, 112.1, 91.4, 103.1, 139.4, 85.4, 153.4, 177.6, 150.4, 64.1 | N, N, N, N, L, L, S, S, S, S, L, L, L, L, L, L, L, S, S, S, S, N, N, N | 170 | 187 | 830 | [7 empty] | 1 | 0 | 1
13897 | bayview13897 | 69.8, 42.5, 113.6, 70.9, 43.5, 51.1, 73.2, 93.0, 189.1, 137.7, 176.2, 99.4, 173.6, 118.1, 108.7, 112.1, 91.4, 103.1, 139.4, 85.4, 153.4, 177.6, 150.4, 64.1 | N, N, N, N, L, L, S, S, S, S, L, L, L, L, L, L, L, S, S, S, S, N, N, N | 180 | 198 | 830 | [7 empty] | 1 | 0 | 1
13898 | bayview13898 | 69.8, 42.5, 113.6, 70.9, 43.5, 51.1, 73.2, 93.0, 189.1, 137.7, 176.2, 99.4, 173.6, 118.1, 108.7, 112.1, 91.4, 103.1, 139.4, 85.4, 153.4, 177.6, 150.4, 64.1 | N, N, N, N, L, L, S, S, S, S, L, L, L, L, L, L, L, S, S, S, S, N, N, N | 190 | 209 | 830 | [7 empty] | 1 | 0 | 1
13899 | bayview13899 | 69.8, 42.5, 113.6, 70.9, 43.5, 51.1, 73.2, 93.0, 189.1, 137.7, 176.2, 99.4, 173.6, 118.1, 108.7, 112.1, 91.4, 103.1, 139.4, 85.4, 153.4, 177.6, 150.4, 64.1 | N, N, N, N, L, L, S, S, S, S, L, L, L, L, L, L, L, S, S, S, S, N, N, N | 200 | 220 | 830 | [7 empty] | 1 | 0 | 1
13900 | bayview13900 | 69.8, 42.5, 113.6, 70.9, 43.5, 51.1, 73.2, 93.0, 189.1, 137.7, 176.2, 99.4, 173.6, 118.1, 108.7, 112.1, 91.4, 103.1, 139.4, 85.4, 153.4, 177.6, 150.4, 64.1 | N, N, N, N, L, L, S, S, S, S, L, L, L, L, L, L, L, S, S, S, S, N, N, N | 210 | 231 | 830 | [7 empty] | 1 | 0 | 1
13901 | bayview13901 | 69.8, 42.5, 113.6, 70.9, 43.5, 51.1, 73.2, 93.0, 189.1, 137.7, 176.2, 99.4, 173.6, 118.1, 108.7, 112.1, 91.4, 103.1, 139.4, 85.4, 153.4, 177.6, 150.4, 64.1 | N, N, N, N, L, L, S, S, S, S, L, L, L, L, L, L, L, S, S, S, S, N, N, N | 220 | 242 | 830 | [7 empty] | 1 | 0 | 1
13902 | bayview13902 | 69.8, 42.5, 113.6, 70.9, 43.5, 51.1, 73.2, 93.0, 189.1, 137.7, 176.2, 99.4, 173.6, 118.1, 108.7, 112.1, 91.4, 103.1, 139.4, 85.4, 153.4, 177.6, 150.4, 64.1 | N, N, N, N, L, L, S, S, S, S, L, L, L, L, L, L, L, S, S, S, S, N, N, N | 230 | 253 | 830 | [7 empty] | 1 | 0 | 1
13903 | bayview13903 | 69.8, 42.5, 113.6, 70.9, 43.5, 51.1, 73.2, 93.0, 189.1, 137.7, 176.2, 99.4, 173.6, 118.1, 108.7, 112.1, 91.4, 103.1, 139.4, 85.4, 153.4, 177.6, 150.4, 64.1 | N, N, N, N, L, L, S, S, S, S, L, L, L, L, L, L, L, S, S, S, S, N, N, N | 240 | 264 | 830 | [7 empty] | 1 | 0 | 1
13904 | bayview13904 | 69.8, 42.5, 113.6, 70.9, 43.5, 51.1, 73.2, 93.0, 189.1, 137.7, 176.2, 99.4, 173.6, 118.1, 108.7, 112.1, 91.4, 103.1, 139.4, 85.4, 153.4, 177.6, 150.4, 64.1 | N, N, N, N, L, L, S, S, S, S, L, L, L, L, L, L, L, S, S, S, S, N, N, N | 250 | 275 | 830 | [7 empty] | 1 | 0 | 1
13905 | bayview13905 | 69.8, 42.5, 113.6, 70.9, 43.5, 51.1, 73.2, 93.0, 189.1, 137.7, 176.2, 99.4, 173.6, 118.1, 108.7, 112.1, 91.4, 103.1, 139.4, 85.4, 153.4, 177.6, 150.4, 64.1 | N, N, N, N, L, L, S, S, S, S, L, L, L, L, L, L, L, S, S, S, S, N, N, N | 260 | 286 | 830 | [7 empty] | 1 | 0 | 1
13906 | bayview13906 | 69.8, 42.5, 113.6, 70.9, 43.5, 51.1, 73.2, 93.0, 189.1, 137.7, 176.2, 99.4, 173.6, 118.1, 108.7, 112.1, 91.4, 103.1, 139.4, 85.4, 153.4, 177.6, 150.4, 64.1 | N, N, N, N, L, L, S, S, S, S, L, L, L, L, L, L, L, S, S, S, S, N, N, N | 270 | 297 | 830 | [7 empty] | 1 | 0 | 1
13907 | bayview13907 | 69.8, 42.5, 113.6, 70.9, 43.5, 51.1, 73.2, 93.0, 189.1, 137.7, 176.2, 99.4, 173.6, 118.1, 108.7, 112.1, 91.4, 103.1, 139.4, 85.4, 153.4, 177.6, 150.4, 64.1 | N, N, N, N, L, L, S, S, S, S, L, L, L, L, L, L, L, S, S, S, S, N, N, N | 280 | 308 | 830 | [7 empty] | 1 | 0 | 1
13908 | bayview13908 | 69.8, 42.5, 113.6, 70.9, 43.5, 51.1, 73.2, 93.0, 189.1, 137.7, 176.2, 99.4, 173.6, 118.1, 108.7, 112.1, 91.4, 103.1, 139.4, 85.4, 153.4, 177.6, 150.4, 64.1 | N, N, N, N, L, L, S, S, S, S, L, L, L, L, L, L, L, S, S, S, S, N, N, N | 290 | 319 | 830 | [7 empty] | 1 | 0 | 1
13909 | bayview13909 | 69.8, 42.5, 113.6, 70.9, 43.5, 51.1, 73.2, 93.0, 189.1, 137.7, 176.2, 99.4, 173.6, 118.1, 108.7, 112.1, 91.4, 103.1, 139.4, 85.4, 153.4, 177.6, 150.4, 64.1 | N, N, N, N, L, L, S, S, S, S, L, L, L, L, L, L, L, S, S, S, S, N, N, N | 300 | 330 | 830 | [7 empty] | 1 | 0 | 1
13910 | bayview13910 | 69.8, 42.5, 113.6, 70.9, 43.5, 51.1, 73.2, 93.0, 189.1, 137.7, 176.2, 99.4, 173.6, 118.1, 108.7, 112.1, 91.4, 103.1, 139.4, 85.4, 153.4, 177.6, 150.4, 64.1 | N, N, N, N, L, L, S, S, S, S, L, L, L, L, L, L, L, S, S, S, S, N, N, N | 50 | 55 | 860 | [7 empty] | 0 | 240 | 0.75
13911 | bayview13911 | 69.8, 42.5, 113.6, 70.9, 43.5, 51.1, 73.2, 93.0, 189.1, 137.7, 176.2, 99.4, 173.6, 118.1, 108.7, 112.1, 91.4, 103.1, 139.4, 85.4, 153.4, 177.6, 150.4, 64.1 | N, N, N, N, L, L, S, S, S, S, L, L, L, L, L, L, L, S, S, S, S, N, N, N | 60 | 66 | 860 | [7 empty] | 0 | 240 | 0.75
13912 | bayview13912 | 69.8, 42.5, 113.6, 70.9, 43.5, 51.1, 73.2, 93.0, 189.1, 137.7, 176.2, 99.4, 173.6, 118.1, 108.7, 112.1, 91.4, 103.1, 139.4, 85.4, 153.4, 177.6, 150.4, 64.1 | N, N, N, N, L, L, S, S, S, S, L, L, L, L, L, L, L, S, S, S, S, N, N, N | 70 | 77 | 860 | [7 empty] | 0 | 168 | 0.825
13913 | bayview13913 | 69.8, 42.5, 113.6, 70.9, 43.5, 51.1, 73.2, 93.0, 189.1, 137.7, 176.2, 99.4, 173.6, 118.1, 108.7, 112.1, 91.4, 103.1, 139.4, 85.4, 153.4, 177.6, 150.4, 64.1 | N, N, N, N, L, L, S, S, S, S, L, L, L, L, L, L, L, S, S, S, S, N, N, N | 80 | 88 | 860 | [7 empty] | 0 | 92 | 0.90417
13914 | bayview13914 | 69.8, 42.5, 113.6, 70.9, 43.5, 51.1, 73.2, 93.0, 189.1, 137.7, 176.2, 99.4, 173.6, 118.1, 108.7, 112.1, 91.4, 103.1, 139.4, 85.4, 153.4, 177.6, 150.4, 64.1 | N, N, N, N, L, L, S, S, S, S, L, L, L, L, L, L, L, S, S, S, S, N, N, N | 90 | 99 | 860 | [7 empty] | 0 | 20 | 0.97917
13915 | bayview13915 | 69.8, 42.5, 113.6, 70.9, 43.5, 51.1, 73.2, 93.0, 189.1, 137.7, 176.2, 99.4, 173.6, 118.1, 108.7, 112.1, 91.4, 103.1, 139.4, 85.4, 153.4, 177.6, 150.4, 64.1 | N, N, N, N, L, L, S, S, S, S, L, L, L, L, L, L, L, S, S, S, S, N, N, N | 100 | 110 | 860 | [7 empty] | 1 | 0 | 1
13916 | bayview13916 | 69.8, 42.5, 113.6, 70.9, 43.5, 51.1, 73.2, 93.0, 189.1, 137.7, 176.2, 99.4, 173.6, 118.1, 108.7, 112.1, 91.4, 103.1, 139.4, 85.4, 153.4, 177.6, 150.4, 64.1 | N, N, N, N, L, L, S, S, S, S, L, L, L, L, L, L, L, S, S, S, S, N, N, N | 110 | 121 | 860 | [7 empty] | 1 | 0 | 1
13917 | bayview13917 | 69.8, 42.5, 113.6, 70.9, 43.5, 51.1, 73.2, 93.0, 189.1, 137.7, 176.2, 99.4, 173.6, 118.1, 108.7, 112.1, 91.4, 103.1, 139.4, 85.4, 153.4, 177.6, 150.4, 64.1 | N, N, N, N, L, L, S, S, S, S, L, L, L, L, L, L, L, S, S, S, S, N, N, N | 120 | 132 | 860 | [7 empty] | 1 | 0 | 1
13918 | bayview13918 | 69.8, 42.5, 113.6, 70.9, 43.5, 51.1, 73.2, 93.0, 189.1, 137.7, 176.2, 99.4, 173.6, 118.1, 108.7, 112.1, 91.4, 103.1, 139.4, 85.4, 153.4, 177.6, 150.4, 64.1 | N, N, N, N, L, L, S, S, S, S, L, L, L, L, L, L, L, S, S, S, S, N, N, N | 130 | 143 | 860 | [7 empty] | 1 | 0 | 1
13919 | bayview13919 | 69.8, 42.5, 113.6, 70.9, 43.5, 51.1, 73.2, 93.0, 189.1, 137.7, 176.2, 99.4, 173.6, 118.1, 108.7, 112.1, 91.4, 103.1, 139.4, 85.4, 153.4, 177.6, 150.4, 64.1 | N, N, N, N, L, L, S, S, S, S, L, L, L, L, L, L, L, S, S, S, S, N, N, N | 140 | 154 | 860 | [7 empty] | 1 | 0 | 1
13920 | bayview13920 | 69.8, 42.5, 113.6, 70.9, 43.5, 51.1, 73.2, 93.0, 189.1, 137.7, 176.2, 99.4, 173.6, 118.1, 108.7, 112.1, 91.4, 103.1, 139.4, 85.4, 153.4, 177.6, 150.4, 64.1 | N, N, N, N, L, L, S, S, S, S, L, L, L, L, L, L, L, S, S, S, S, N, N, N | 150 | 165 | 860 | [7 empty] | 1 | 0 | 1
13921 | bayview13921 | 69.8, 42.5, 113.6, 70.9, 43.5, 51.1, 73.2, 93.0, 189.1, 137.7, 176.2, 99.4, 173.6, 118.1, 108.7, 112.1, 91.4, 103.1, 139.4, 85.4, 153.4, 177.6, 150.4, 64.1 | N, N, N, N, L, L, S, S, S, S, L, L, L, L, L, L, L, S, S, S, S, N, N, N | 160 | 176 | 860 | [7 empty] | 1 | 0 | 1
13922 | bayview13922 | 69.8, 42.5, 113.6, 70.9, 43.5, 51.1, 73.2, 93.0, 189.1, 137.7, 176.2, 99.4, 173.6, 118.1, 108.7, 112.1, 91.4, 103.1, 139.4, 85.4, 153.4, 177.6, 150.4, 64.1 | N, N, N, N, L, L, S, S, S, S, L, L, L, L, L, L, L, S, S, S, S, N, N, N | 170 | 187 | 860 | [7 empty] | 1 | 0 | 1
13923 | bayview13923 | 69.8, 42.5, 113.6, 70.9, 43.5, 51.1, 73.2, 93.0, 189.1, 137.7, 176.2, 99.4, 173.6, 118.1, 108.7, 112.1, 91.4, 103.1, 139.4, 85.4, 153.4, 177.6, 150.4, 64.1 | N, N, N, N, L, L, S, S, S, S, L, L, L, L, L, L, L, S, S, S, S, N, N, N | 180 | 198 | 860 | [7 empty] | 1 | 0 | 1
13924 | bayview13924 | 69.8, 42.5, 113.6, 70.9, 43.5, 51.1, 73.2, 93.0, 189.1, 137.7, 176.2, 99.4, 173.6, 118.1, 108.7, 112.1, 91.4, 103.1, 139.4, 85.4, 153.4, 177.6, 150.4, 64.1 | N, N, N, N, L, L, S, S, S, S, L, L, L, L, L, L, L, S, S, S, S, N, N, N | 190 | 209 | 860 | [7 empty] | 1 | 0 | 1
13925 | bayview13925 | 69.8, 42.5, 113.6, 70.9, 43.5, 51.1, 73.2, 93.0, 189.1, 137.7, 176.2, 99.4, 173.6, 118.1, 108.7, 112.1, 91.4, 103.1, 139.4, 85.4, 153.4, 177.6, 150.4, 64.1 | N, N, N, N, L, L, S, S, S, S, L, L, L, L, L, L, L, S, S, S, S, N, N, N | 200 | 220 | 860 | [7 empty] | 1 | 0 | 1
13926 | bayview13926 | 69.8, 42.5, 113.6, 70.9, 43.5, 51.1, 73.2, 93.0, 189.1, 137.7, 176.2, 99.4, 173.6, 118.1, 108.7, 112.1, 91.4, 103.1, 139.4, 85.4, 153.4, 177.6, 150.4, 64.1 | N, N, N, N, L, L, S, S, S, S, L, L, L, L, L, L, L, S, S, S, S, N, N, N | 210 | 231 | 860 | [7 empty] | 1 | 0 | 1
13927 | bayview13927 | 69.8, 42.5, 113.6, 70.9, 43.5, 51.1, 73.2, 93.0, 189.1, 137.7, 176.2, 99.4, 173.6, 118.1, 108.7, 112.1, 91.4, 103.1, 139.4, 85.4, 153.4, 177.6, 150.4, 64.1 | N, N, N, N, L, L, S, S, S, S, L, L, L, L, L, L, L, S, S, S, S, N, N, N | 220 | 242 | 860 | [7 empty] | 1 | 0 | 1
13928 | bayview13928 | 69.8, 42.5, 113.6, 70.9, 43.5, 51.1, 73.2, 93.0, 189.1, 137.7, 176.2, 99.4, 173.6, 118.1, 108.7, 112.1, 91.4, 103.1, 139.4, 85.4, 153.4, 177.6, 150.4, 64.1 | N, N, N, N, L, L, S, S, S, S, L, L, L, L, L, L, L, S, S, S, S, N, N, N | 230 | 253 | 860 | [7 empty] | 1 | 0 | 1
13929 | bayview13929 | 69.8, 42.5, 113.6, 70.9, 43.5, 51.1, 73.2, 93.0, 189.1, 137.7, 176.2, 99.4, 173.6, 118.1, 108.7, 112.1, 91.4, 103.1, 139.4, 85.4, 153.4, 177.6, 150.4, 64.1 | N, N, N, N, L, L, S, S, S, S, L, L, L, L, L, L, L, S, S, S, S, N, N, N | 240 | 264 | 860 | [7 empty] | 1 | 0 | 1
13930 | bayview13930 | 69.8, 42.5, 113.6, 70.9, 43.5, 51.1, 73.2, 93.0, 189.1, 137.7, 176.2, 99.4, 173.6, 118.1, 108.7, 112.1, 91.4, 103.1, 139.4, 85.4, 153.4, 177.6, 150.4, 64.1 | N, N, N, N, L, L, S, S, S, S, L, L, L, L, L, L, L, S, S, S, S, N, N, N | 250 | 275 | 860 | [7 empty] | 1 | 0 | 1
13931 | bayview13931 | 69.8, 42.5, 113.6, 70.9, 43.5, 51.1, 73.2, 93.0, 189.1, 137.7, 176.2, 99.4, 173.6, 118.1, 108.7, 112.1, 91.4, 103.1, 139.4, 85.4, 153.4, 177.6, 150.4, 64.1 | N, N, N, N, L, L, S, S, S, S, L, L, L, L, L, L, L, S, S, S, S, N, N, N | 260 | 286 | 860 | [7 empty] | 1 | 0 | 1
13932 | bayview13932 | 69.8, 42.5, 113.6, 70.9, 43.5, 51.1, 73.2, 93.0, 189.1, 137.7, 176.2, 99.4, 173.6, 118.1, 108.7, 112.1, 91.4, 103.1, 139.4, 85.4, 153.4, 177.6, 150.4, 64.1 | N, N, N, N, L, L, S, S, S, S, L, L, L, L, L, L, L, S, S, S, S, N, N, N | 270 | 297 | 860 | [7 empty] | 1 | 0 | 1
13933 | bayview13933 | 69.8, 42.5, 113.6, 70.9, 43.5, 51.1, 73.2, 93.0, 189.1, 137.7, 176.2, 99.4, 173.6, 118.1, 108.7, 112.1, 91.4, 103.1, 139.4, 85.4, 153.4, 177.6, 150.4, 64.1 | N, N, N, N, L, L, S, S, S, S, L, L, L, L, L, L, L, S, S, S, S, N, N, N | 280 | 308 | 860 | [7 empty] | 1 | 0 | 1
13934 | bayview13934 | 69.8, 42.5, 113.6, 70.9, 43.5, 51.1, 73.2, 93.0, 189.1, 137.7, 176.2, 99.4, 173.6, 118.1, 108.7, 112.1, 91.4, 103.1, 139.4, 85.4, 153.4, 177.6, 150.4, 64.1 | N, N, N, N, L, L, S, S, S, S, L, L, L, L, L, L, L, S, S, S, S, N, N, N | 290 | 319 | 860 | [7 empty] | 1 | 0 | 1
13935 | bayview13935 | 69.8, 42.5, 113.6, 70.9, 43.5, 51.1, 73.2, 93.0, 189.1, 137.7, 176.2, 99.4, 173.6, 118.1, 108.7, 112.1, 91.4, 103.1, 139.4, 85.4, 153.4, 177.6, 150.4, 64.1 | N, N, N, N, L, L, S, S, S, S, L, L, L, L, L, L, L, S, S, S, S, N, N, N | 300 | 330 | 860 | [7 empty] | 1 | 0 | 1
13936 | bayview13936 | 69.8, 42.5, 113.6, 70.9, 43.5, 51.1, 73.2, 93.0, 189.1, 137.7, 176.2, 99.4, 173.6, 118.1, 108.7, 112.1, 91.4, 103.1, 139.4, 85.4, 153.4, 177.6, 150.4, 64.1 | N, N, N, N, L, L, S, S, S, S, L, L, L, L, L, L, L, S, S, S, S, N, N, N | 50 | 55 | 890 | [7 empty] | 0 | 240 | 0.75
13937 | bayview13937 | 69.8, 42.5, 113.6, 70.9, 43.5, 51.1, 73.2, 93.0, 189.1, 137.7, 176.2, 99.4, 173.6, 118.1, 108.7, 112.1, 91.4, 103.1, 139.4, 85.4, 153.4, 177.6, 150.4, 64.1 | N, N, N, N, L, L, S, S, S, S, L, L, L, L, L, L, L, S, S, S, S, N, N, N | 60 | 66 | 890 | [7 empty] | 0 | 231 | 0.75938
13938 | bayview13938 | 69.8, 42.5, 113.6, 70.9, 43.5, 51.1, 73.2, 93.0, 189.1, 137.7, 176.2, 99.4, 173.6, 118.1, 108.7, 112.1, 91.4, 103.1, 139.4, 85.4, 153.4, 177.6, 150.4, 64.1 | N, N, N, N, L, L, S, S, S, S, L, L, L, L, L, L, L, S, S, S, S, N, N, N | 70 | 77 | 890 | [7 empty] | 0 | 155 | 0.83854
13939 | bayview13939 | 69.8, 42.5, 113.6, 70.9, 43.5, 51.1, 73.2, 93.0, 189.1, 137.7, 176.2, 99.4, 173.6, 118.1, 108.7, 112.1, 91.4, 103.1, 139.4, 85.4, 153.4, 177.6, 150.4, 64.1 | N, N, N, N, L, L, S, S, S, S, L, L, L, L, L, L, L, S, S, S, S, N, N, N | 80 | 88 | 890 | [7 empty] | 0 | 71 | 0.92604
13940 | bayview13940 | 69.8, 42.5, 113.6, 70.9, 43.5, 51.1, 73.2, 93.0, 189.1, 137.7, 176.2, 99.4, 173.6, 118.1, 108.7, 112.1, 91.4, 103.1, 139.4, 85.4, 153.4, 177.6, 150.4, 64.1 | N, N, N, N, L, L, S, S, S, S, L, L, L, L, L, L, L, S, S, S, S, N, N, N | 90 | 99 | 890 | [7 empty] | 0 | 8 | 0.99167
13941 | bayview13941 | 69.8, 42.5, 113.6, 70.9, 43.5, 51.1, 73.2, 93.0, 189.1, 137.7, 176.2, 99.4, 173.6, 118.1, 108.7, 112.1, 91.4, 103.1, 139.4, 85.4, 153.4, 177.6, 150.4, 64.1 | N, N, N, N, L, L, S, S, S, S, L, L, L, L, L, L, L, S, S, S, S, N, N, N | 100 | 110 | 890 | [7 empty] | 1 | 0 | 1
13942 | bayview13942 | 69.8, 42.5, 113.6, 70.9, 43.5, 51.1, 73.2, 93.0, 189.1, 137.7, 176.2, 99.4, 173.6, 118.1, 108.7, 112.1, 91.4, 103.1, 139.4, 85.4, 153.4, 177.6, 150.4, 64.1 | N, N, N, N, L, L, S, S, S, S, L, L, L, L, L, L, L, S, S, S, S, N, N, N | 110 | 121 | 890 | [7 empty] | 1 | 0 | 1
13943 | bayview13943 | 69.8, 42.5, 113.6, 70.9, 43.5, 51.1, 73.2, 93.0, 189.1, 137.7, 176.2, 99.4, 173.6, 118.1, 108.7, 112.1, 91.4, 103.1, 139.4, 85.4, 153.4, 177.6, 150.4, 64.1 | N, N, N, N, L, L, S, S, S, S, L, L, L, L, L, L, L, S, S, S, S, N, N, N | 120 | 132 | 890 | [7 empty] | 1 | 0 | 1
13944 | bayview13944 | 69.8, 42.5, 113.6, 70.9, 43.5, 51.1, 73.2, 93.0, 189.1, 137.7, 176.2, 99.4, 173.6, 118.1, 108.7, 112.1, 91.4, 103.1, 139.4, 85.4, 153.4, 177.6, 150.4, 64.1 | N, N, N, N, L, L, S, S, S, S, L, L, L, L, L, L, L, S, S, S, S, N, N, N | 130 | 143 | 890 | [7 empty] | 1 | 0 | 1
13945 | bayview13945 | 69.8, 42.5, 113.6, 70.9, 43.5, 51.1, 73.2, 93.0, 189.1, 137.7, 176.2, 99.4, 173.6, 118.1, 108.7, 112.1, 91.4, 103.1, 139.4, 85.4, 153.4, 177.6, 150.4, 64.1 | N, N, N, N, L, L, S, S, S, S, L, L, L, L, L, L, L, S, S, S, S, N, N, N | 140 | 154 | 890 | [7 empty] | 1 | 0 | 1
13946 | bayview13946 | 69.8, 42.5, 113.6, 70.9, 43.5, 51.1, 73.2, 93.0, 189.1, 137.7, 176.2, 99.4, 173.6, 118.1, 108.7, 112.1, 91.4, 103.1, 139.4, 85.4, 153.4, 177.6, 150.4, 64.1 | N, N, N, N, L, L, S, S, S, S, L, L, L, L, L, L, L, S, S, S, S, N, N, N | 150 | 165 | 890 | [7 empty] | 1 | 0 | 1
13947 | bayview13947 | 69.8, 42.5, 113.6, 70.9, 43.5, 51.1, 73.2, 93.0, 189.1, 137.7, 176.2, 99.4, 173.6, 118.1, 108.7, 112.1, 91.4, 103.1, 139.4, 85.4, 153.4, 177.6, 150.4, 64.1 | N, N, N, N, L, L, S, S, S, S, L, L, L, L, L, L, L, S, S, S, S, N, N, N | 160 | 176 | 890 | [7 empty] | 1 | 0 | 1
13948 | bayview13948 | 69.8, 42.5, 113.6, 70.9, 43.5, 51.1, 73.2, 93.0, 189.1, 137.7, 176.2, 99.4, 173.6, 118.1, 108.7, 112.1, 91.4, 103.1, 139.4, 85.4, 153.4, 177.6, 150.4, 64.1 | N, N, N, N, L, L, S, S, S, S, L, L, L, L, L, L, L, S, S, S, S, N, N, N | 170 | 187 | 890 | [7 empty] | 1 | 0 | 1
13949 | bayview13949 | 69.8, 42.5, 113.6, 70.9, 43.5, 51.1, 73.2, 93.0, 189.1, 137.7, 176.2, 99.4, 173.6, 118.1, 108.7, 112.1, 91.4, 103.1, 139.4, 85.4, 153.4, 177.6, 150.4, 64.1 | N, N, N, N, L, L, S, S, S, S, L, L, L, L, L, L, L, S, S, S, S, N, N, N | 180 | 198 | 890 | [7 empty] | 1 | 0 | 1
13950 | bayview13950 | 69.8, 42.5, 113.6, 70.9, 43.5, 51.1, 73.2, 93.0, 189.1, 137.7, 176.2, 99.4, 173.6, 118.1, 108.7, 112.1, 91.4, 103.1, 139.4, 85.4, 153.4, 177.6, 150.4, 64.1 | N, N, N, N, L, L, S, S, S, S, L, L, L, L, L, L, L, S, S, S, S, N, N, N | 190 | 209 | 890 | [7 empty] | 1 | 0 | 1
13951 | bayview13951 | 69.8, 42.5, 113.6, 70.9, 43.5, 51.1, 73.2, 93.0, 189.1, 137.7, 176.2, 99.4, 173.6, 118.1, 108.7, 112.1, 91.4, 103.1, 139.4, 85.4, 153.4, 177.6, 150.4, 64.1 | N, N, N, N, L, L, S, S, S, S, L, L, L, L, L, L, L, S, S, S, S, N, N, N | 200 | 220 | 890 | [7 empty] | 1 | 0 | 1
13952 | bayview13952 | 69.8, 42.5, 113.6, 70.9, 43.5, 51.1, 73.2, 93.0, 189.1, 137.7, 176.2, 99.4, 173.6, 118.1, 108.7, 112.1, 91.4, 103.1, 139.4, 85.4, 153.4, 177.6, 150.4, 64.1 | N, N, N, N, L, L, S, S, S, S, L, L, L, L, L, L, L, S, S, S, S, N, N, N | 210 | 231 | 890 | [7 empty] | 1 | 0 | 1
13953 | bayview13953 | 69.8, 42.5, 113.6, 70.9, 43.5, 51.1, 73.2, 93.0, 189.1, 137.7, 176.2, 99.4, 173.6, 118.1, 108.7, 112.1, 91.4, 103.1, 139.4, 85.4, 153.4, 177.6, 150.4, 64.1 | N, N, N, N, L, L, S, S, S, S, L, L, L, L, L, L, L, S, S, S, S, N, N, N | 220 | 242 | 890 | [7 empty] | 1 | 0 | 1
13954 | bayview13954 | 69.8, 42.5, 113.6, 70.9, 43.5, 51.1, 73.2, 93.0, 189.1, 137.7, 176.2, 99.4, 173.6, 118.1, 108.7, 112.1, 91.4, 103.1, 139.4, 85.4, 153.4, 177.6, 150.4, 64.1 | N, N, N, N, L, L, S, S, S, S, L, L, L, L, L, L, L, S, S, S, S, N, N, N | 230 | 253 | 890 | [7 empty] | 1 | 0 | 1
13955 | bayview13955 | 69.8, 42.5, 113.6, 70.9, 43.5, 51.1, 73.2, 93.0, 189.1, 137.7, 176.2, 99.4, 173.6, 118.1, 108.7, 112.1, 91.4, 103.1, 139.4, 85.4, 153.4, 177.6, 150.4, 64.1 | N, N, N, N, L, L, S, S, S, S, L, L, L, L, L, L, L, S, S, S, S, N, N, N | 240 | 264 | 890 | [7 empty] | 1 | 0 | 1
13956 | bayview13956 | 69.8, 42.5, 113.6, 70.9, 43.5, 51.1, 73.2, 93.0, 189.1, 137.7, 176.2, 99.4, 173.6, 118.1, 108.7, 112.1, 91.4, 103.1, 139.4, 85.4, 153.4, 177.6, 150.4, 64.1 | N, N, N, N, L, L, S, S, S, S, L, L, L, L, L, L, L, S, S, S, S, N, N, N | 250 | 275 | 890 | [7 empty] | 1 | 0 | 1
13957 | bayview13957 | 69.8, 42.5, 113.6, 70.9, 43.5, 51.1, 73.2, 93.0, 189.1, 137.7, 176.2, 99.4, 173.6, 118.1, 108.7, 112.1, 91.4, 103.1, 139.4, 85.4, 153.4, 177.6, 150.4, 64.1 | N, N, N, N, L, L, S, S, S, S, L, L, L, L, L, L, L, S, S, S, S, N, N, N | 260 | 286 | 890 | [7 empty] | 1 | 0 | 1
13958 | bayview13958 | 69.8, 42.5, 113.6, 70.9, 43.5, 51.1, 73.2, 93.0, 189.1, 137.7, 176.2, 99.4, 173.6, 118.1, 108.7, 112.1, 91.4, 103.1, 139.4, 85.4, 153.4, 177.6, 150.4, 64.1 | N, N, N, N, L, L, S, S, S, S, L, L, L, L, L, L, L, S, S, S, S, N, N, N | 270 | 297 | 890 | [7 empty] | 1 | 0 | 1
13959 | bayview13959 | 69.8, 42.5, 113.6, 70.9, 43.5, 51.1, 73.2, 93.0, 189.1, 137.7, 176.2, 99.4, 173.6, 118.1, 108.7, 112.1, 91.4, 103.1, 139.4, 85.4, 153.4, 177.6, 150.4, 64.1 | N, N, N, N, L, L, S, S, S, S, L, L, L, L, L, L, L, S, S, S, S, N, N, N | 280 | 308 | 890 | [7 empty] | 1 | 0 | 1
13960 | bayview13960 | 69.8, 42.5, 113.6, 70.9, 43.5, 51.1, 73.2, 93.0, 189.1, 137.7, 176.2, 99.4, 173.6, 118.1, 108.7, 112.1, 91.4, 103.1, 139.4, 85.4, 153.4, 177.6, 150.4, 64.1 | N, N, N, N, L, L, S, S, S, S, L, L, L, L, L, L, L, S, S, S, S, N, N, N | 290 | 319 | 890 | [7 empty] | 1 | 0 | 1
13961 | bayview13961 | 69.8, 42.5, 113.6, 70.9, 43.5, 51.1, 73.2, 93.0, 189.1, 137.7, 176.2, 99.4, 173.6, 118.1, 108.7, 112.1, 91.4, 103.1, 139.4, 85.4, 153.4, 177.6, 150.4, 64.1 | N, N, N, N, L, L, S, S, S, S, L, L, L, L, L, L, L, S, S, S, S, N, N, N | 300 | 330 | 890 | [7 empty] | 1 | 0 | 1
13962 | bayview13962 | 69.8, 42.5, 113.6, 70.9, 43.5, 51.1, 73.2, 93.0, 189.1, 137.7, 176.2, 99.4, 173.6, 118.1, 108.7, 112.1, 91.4, 103.1, 139.4, 85.4, 153.4, 177.6, 150.4, 64.1 | N, N, N, N, L, L, S, S, S, S, L, L, L, L, L, L, L, S, S, S, S, N, N, N | 50 | 55 | 920 | [7 empty] | 0 | 240 | 0.75
13963 | bayview13963 | 69.8, 42.5, 113.6, 70.9, 43.5, 51.1, 73.2, 93.0, 189.1, 137.7, 176.2, 99.4, 173.6, 118.1, 108.7, 112.1, 91.4, 103.1, 139.4, 85.4, 153.4, 177.6, 150.4, 64.1 | N, N, N, N, L, L, S, S, S, S, L, L, L, L, L, L, L, S, S, S, S, N, N, N | 60 | 66 | 920 | [7 empty] | 0 | 214 | 0.77708
13964 | bayview13964 | 69.8, 42.5, 113.6, 70.9, 43.5, 51.1, 73.2, 93.0, 189.1, 137.7, 176.2, 99.4, 173.6, 118.1, 108.7, 112.1, 91.4, 103.1, 139.4, 85.4, 153.4, 177.6, 150.4, 64.1 | N, N, N, N, L, L, S, S, S, S, L, L, L, L, L, L, L, S, S, S, S, N, N, N | 70 | 77 | 920 | [7 empty] | 0 | 142 | 0.85208
13965 | bayview13965 | 69.8, 42.5, 113.6, 70.9, 43.5, 51.1, 73.2, 93.0, 189.1, 137.7, 176.2, 99.4, 173.6, 118.1, 108.7, 112.1, 91.4, 103.1, 139.4, 85.4, 153.4, 177.6, 150.4, 64.1 | N, N, N, N, L, L, S, S, S, S, L, L, L, L, L, L, L, S, S, S, S, N, N, N | 80 | 88 | 920 | [7 empty] | 0 | 55 | 0.94271
13966 | bayview13966 | 69.8, 42.5, 113.6, 70.9, 43.5, 51.1, 73.2, 93.0, 189.1, 137.7, 176.2, 99.4, 173.6, 118.1, 108.7, 112.1, 91.4, 103.1, 139.4, 85.4, 153.4, 177.6, 150.4, 64.1 | N, N, N, N, L, L, S, S, S, S, L, L, L, L, L, L, L, S, S, S, S, N, N, N | 90 | 99 | 920 | [7 empty] | 1 | 0 | 1
13967 | bayview13967 | 69.8, 42.5, 113.6, 70.9, 43.5, 51.1, 73.2, 93.0, 189.1, 137.7, 176.2, 99.4, 173.6, 118.1, 108.7, 112.1, 91.4, 103.1, 139.4, 85.4, 153.4, 177.6, 150.4, 64.1 | N, N, N, N, L, L, S, S, S, S, L, L, L, L, L, L, L, S, S, S, S, N, N, N | 100 | 110 | 920 | [7 empty] | 1 | 0 | 1
13968 | bayview13968 | 69.8, 42.5, 113.6, 70.9, 43.5, 51.1, 73.2, 93.0, 189.1, 137.7, 176.2, 99.4, 173.6, 118.1, 108.7, 112.1, 91.4, 103.1, 139.4, 85.4, 153.4, 177.6, 150.4, 64.1 | N, N, N, N, L, L, S, S, S, S, L, L, L, L, L, L, L, S, S, S, S, N, N, N | 110 | 121 | 920 | [7 empty] | 1 | 0 | 1
13969 | bayview13969 | 69.8, 42.5, 113.6, 70.9, 43.5, 51.1, 73.2, 93.0, 189.1, 137.7, 176.2, 99.4, 173.6, 118.1, 108.7, 112.1, 91.4, 103.1, 139.4, 85.4, 153.4, 177.6, 150.4, 64.1 | N, N, N, N, L, L, S, S, S, S, L, L, L, L, L, L, L, S, S, S, S, N, N, N | 120 | 132 | 920 | [7 empty] | 1 | 0 | 1
13970 | bayview13970 | 69.8, 42.5, 113.6, 70.9, 43.5, 51.1, 73.2, 93.0, 189.1, 137.7, 176.2, 99.4, 173.6, 118.1, 108.7, 112.1, 91.4, 103.1, 139.4, 85.4, 153.4, 177.6, 150.4, 64.1 | N, N, N, N, L, L, S, S, S, S, L, L, L, L, L, L, L, S, S, S, S, N, N, N | 130 | 143 | 920 | [7 empty] | 1 | 0 | 1
13971 | bayview13971 | 69.8, 42.5, 113.6, 70.9, 43.5, 51.1, 73.2, 93.0, 189.1, 137.7, 176.2, 99.4, 173.6, 118.1, 108.7, 112.1, 91.4, 103.1, 139.4, 85.4, 153.4, 177.6, 150.4, 64.1 | N, N, N, N, L, L, S, S, S, S, L, L, L, L, L, L, L, S, S, S, S, N, N, N | 140 | 154 | 920 | [7 empty] | 1 | 0 | 1
13972 | bayview13972 | 69.8, 42.5, 113.6, 70.9, 43.5, 51.1, 73.2, 93.0, 189.1, 137.7, 176.2, 99.4, 173.6, 118.1, 108.7, 112.1, 91.4, 103.1, 139.4, 85.4, 153.4, 177.6, 150.4, 64.1 | N, N, N, N, L, L, S, S, S, S, L, L, L, L, L, L, L, S, S, S, S, N, N, N | 150 | 165 | 920 | [7 empty] | 1 | 0 | 1
13973 | bayview13973 | 69.8, 42.5, 113.6, 70.9, 43.5, 51.1, 73.2, 93.0, 189.1, 137.7, 176.2, 99.4, 173.6, 118.1, 108.7, 112.1, 91.4, 103.1, 139.4, 85.4, 153.4, 177.6, 150.4, 64.1 | N, N, N, N, L, L, S, S, S, S, L, L, L, L, L, L, L, S, S, S, S, N, N, N | 160 | 176 | 920 | [7 empty] | 1 | 0 | 1
13974 | bayview13974 | 69.8, 42.5, 113.6, 70.9, 43.5, 51.1, 73.2, 93.0, 189.1, 137.7, 176.2, 99.4, 173.6, 118.1, 108.7, 112.1, 91.4, 103.1, 139.4, 85.4, 153.4, 177.6, 150.4, 64.1 | N, N, N, N, L, L, S, S, S, S, L, L, L, L, L, L, L, S, S, S, S, N, N, N | 170 | 187 | 920 | [7 empty] | 1 | 0 | 1
13975 | bayview13975 | 69.8, 42.5, 113.6, 70.9, 43.5, 51.1, 73.2, 93.0, 189.1, 137.7, 176.2, 99.4, 173.6, 118.1, 108.7, 112.1, 91.4, 103.1, 139.4, 85.4, 153.4, 177.6, 150.4, 64.1 | N, N, N, N, L, L, S, S, S, S, L, L, L, L, L, L, L, S, S, S, S, N, N, N | 180 | 198 | 920 | [7 empty] | 1 | 0 | 1
13976 | bayview13976 | 69.8, 42.5, 113.6, 70.9, 43.5, 51.1, 73.2, 93.0, 189.1, 137.7, 176.2, 99.4, 173.6, 118.1, 108.7, 112.1, 91.4, 103.1, 139.4, 85.4, 153.4, 177.6, 150.4, 64.1 | N, N, N, N, L, L, S, S, S, S, L, L, L, L, L, L, L, S, S, S, S, N, N, N | 190 | 209 | 920 | [7 empty] | 1 | 0 | 1
13977 | bayview13977 | 69.8, 42.5, 113.6, 70.9, 43.5, 51.1, 73.2, 93.0, 189.1, 137.7, 176.2, 99.4, 173.6, 118.1, 108.7, 112.1, 91.4, 103.1, 139.4, 85.4, 153.4, 177.6, 150.4, 64.1 | N, N, N, N, L, L, S, S, S, S, L, L, L, L, L, L, L, S, S, S, S, N, N, N | 200 | 220 | 920 | [7 empty] | 1 | 0 | 1
13978 | bayview13978 | 69.8, 42.5, 113.6, 70.9, 43.5, 51.1, 73.2, 93.0, 189.1, 137.7, 176.2, 99.4, 173.6, 118.1, 108.7, 112.1, 91.4, 103.1, 139.4, 85.4, 153.4, 177.6, 150.4, 64.1 | N, N, N, N, L, L, S, S, S, S, L, L, L, L, L, L, L, S, S, S, S, N, N, N | 210 | 231 | 920 | [7 empty] | 1 | 0 | 1
13979 | bayview13979 | 69.8, 42.5, 113.6, 70.9, 43.5, 51.1, 73.2, 93.0, 189.1, 137.7, 176.2, 99.4, 173.6, 118.1, 108.7, 112.1, 91.4, 103.1, 139.4, 85.4, 153.4, 177.6, 150.4, 64.1 | N, N, N, N, L, L, S, S, S, S, L, L, L, L, L, L, L, S, S, S, S, N, N, N | 220 | 242 | 920 | [7 empty] | 1 | 0 | 1
13980 | bayview13980 | 69.8, 42.5, 113.6, 70.9, 43.5, 51.1, 73.2, 93.0, 189.1, 137.7, 176.2, 99.4, 173.6, 118.1, 108.7, 112.1, 91.4, 103.1, 139.4, 85.4, 153.4, 177.6, 150.4, 64.1 | N, N, N, N, L, L, S, S, S, S, L, L, L, L, L, L, L, S, S, S, S, N, N, N | 230 | 253 | 920 | [7 empty] | 1 | 0 | 1
13981 | bayview13981 | 69.8, 42.5, 113.6, 70.9, 43.5, 51.1, 73.2, 93.0, 189.1, 137.7, 176.2, 99.4, 173.6, 118.1, 108.7, 112.1, 91.4, 103.1, 139.4, 85.4, 153.4, 177.6, 150.4, 64.1 | N, N, N, N, L, L, S, S, S, S, L, L, L, L, L, L, L, S, S, S, S, N, N, N | 240 | 264 | 920 | [7 empty] | 1 | 0 | 1
13982 | bayview13982 | 69.8, 42.5, 113.6, 70.9, 43.5, 51.1, 73.2, 93.0, 189.1, 137.7, 176.2, 99.4, 173.6, 118.1, 108.7, 112.1, 91.4, 103.1, 139.4, 85.4, 153.4, 177.6, 150.4, 64.1 | N, N, N, N, L, L, S, S, S, S, L, L, L, L, L, L, L, S, S, S, S, N, N, N | 250 | 275 | 920 | [7 empty] | 1 | 0 | 1
13983 | bayview13983 | 69.8, 42.5, 113.6, 70.9, 43.5, 51.1, 73.2, 93.0, 189.1, 137.7, 176.2, 99.4, 173.6, 118.1, 108.7, 112.1, 91.4, 103.1, 139.4, 85.4, 153.4, 177.6, 150.4, 64.1 | N, N, N, N, L, L, S, S, S, S, L, L, L, L, L, L, L, S, S, S, S, N, N, N | 260 | 286 | 920 | [7 empty] | 1 | 0 | 1
13984 | bayview13984 | 69.8, 42.5, 113.6, 70.9, 43.5, 51.1, 73.2, 93.0, 189.1, 137.7, 176.2, 99.4, 173.6, 118.1, 108.7, 112.1, 91.4, 103.1, 139.4, 85.4, 153.4, 177.6, 150.4, 64.1 | N, N, N, N, L, L, S, S, S, S, L, L, L, L, L, L, L, S, S, S, S, N, N, N | 270 | 297 | 920 | [7 empty] | 1 | 0 | 1
13985 | bayview13985 | 69.8, 42.5, 113.6, 70.9, 43.5, 51.1, 73.2, 93.0, 189.1, 137.7, 176.2, 99.4, 173.6, 118.1, 108.7, 112.1, 91.4, 103.1, 139.4, 85.4, 153.4, 177.6, 150.4, 64.1 | N, N, N, N, L, L, S, S, S, S, L, L, L, L, L, L, L, S, S, S, S, N, N, N | 280 | 308 | 920 | [7 empty] | 1 | 0 | 1
13986 | bayview13986 | 69.8, 42.5, 113.6, 70.9, 43.5, 51.1, 73.2, 93.0, 189.1, 137.7, 176.2, 99.4, 173.6, 118.1, 108.7, 112.1, 91.4, 103.1, 139.4, 85.4, 153.4, 177.6, 150.4, 64.1 | N, N, N, N, L, L, S, S, S, S, L, L, L, L, L, L, L, S, S, S, S, N, N, N | 290 | 319 | 920 | [7 empty] | 1 | 0 | 1
13987 | bayview13987 | 69.8, 42.5, 113.6, 70.9, 43.5, 51.1, 73.2, 93.0, 189.1, 137.7, 176.2, 99.4, 173.6, 118.1, 108.7, 112.1, 91.4, 103.1, 139.4, 85.4, 153.4, 177.6, 150.4, 64.1 | N, N, N, N, L, L, S, S, S, S, L, L, L, L, L, L, L, S, S, S, S, N, N, N | 300 | 330 | 920 | [7 empty] | 1 | 0 | 1
13988 | bayview13988 | 69.8, 42.5, 113.6, 70.9, 43.5, 51.1, 73.2, 93.0, 189.1, 137.7, 176.2, 99.4, 173.6, 118.1, 108.7, 112.1, 91.4, 103.1, 139.4, 85.4, 153.4, 177.6, 150.4, 64.1 | N, N, N, N, L, L, S, S, S, S, L, L, L, L, L, L, L, S, S, S, S, N, N, N | 50 | 55 | 950 | [7 empty] | 0 | 240 | 0.75
13989 | bayview13989 | 69.8, 42.5, 113.6, 70.9, 43.5, 51.1, 73.2, 93.0, 189.1, 137.7, 176.2, 99.4, 173.6, 118.1, 108.7, 112.1, 91.4, 103.1, 139.4, 85.4, 153.4, 177.6, 150.4, 64.1 | N, N, N, N, L, L, S, S, S, S, L, L, L, L, L, L, L, S, S, S, S, N, N, N | 60 | 66 | 950 | [7 empty] | 0 | 197 | 0.79479
13990 | bayview13990 | 69.8, 42.5, 113.6, 70.9, 43.5, 51.1, 73.2, 93.0, 189.1, 137.7, 176.2, 99.4, 173.6, 118.1, 108.7, 112.1, 91.4, 103.1, 139.4, 85.4, 153.4, 177.6, 150.4, 64.1 | N, N, N, N, L, L, S, S, S, S, L, L, L, L, L, L, L, S, S, S, S, N, N, N | 70 | 77 | 950 | [7 empty] | 0 | 129 | 0.86562
13991 | bayview13991 | 69.8, 42.5, 113.6, 70.9, 43.5, 51.1, 73.2, 93.0, 189.1, 137.7, 176.2, 99.4, 173.6, 118.1, 108.7, 112.1, 91.4, 103.1, 139.4, 85.4, 153.4, 177.6, 150.4, 64.1 | N, N, N, N, L, L, S, S, S, S, L, L, L, L, L, L, L, S, S, S, S, N, N, N | 80 | 88 | 950 | [7 empty] | 0 | 43 | 0.95521
13992 | bayview13992 | 69.8, 42.5, 113.6, 70.9, 43.5, 51.1, 73.2, 93.0, 189.1, 137.7, 176.2, 99.4, 173.6, 118.1, 108.7, 112.1, 91.4, 103.1, 139.4, 85.4, 153.4, 177.6, 150.4, 64.1 | N, N, N, N, L, L, S, S, S, S, L, L, L, L, L, L, L, S, S, S, S, N, N, N | 90 | 99 | 950 | [7 empty] | 1 | 0 | 1
13993 | bayview13993 | 69.8, 42.5, 113.6, 70.9, 43.5, 51.1, 73.2, 93.0, 189.1, 137.7, 176.2, 99.4, 173.6, 118.1, 108.7, 112.1, 91.4, 103.1, 139.4, 85.4, 153.4, 177.6, 150.4, 64.1 | N, N, N, N, L, L, S, S, S, S, L, L, L, L, L, L, L, S, S, S, S, N, N, N | 100 | 110 | 950 | [7 empty] | 1 | 0 | 1
13994 | bayview13994 | 69.8, 42.5, 113.6, 70.9, 43.5, 51.1, 73.2, 93.0, 189.1, 137.7, 176.2, 99.4, 173.6, 118.1, 108.7, 112.1, 91.4, 103.1, 139.4, 85.4, 153.4, 177.6, 150.4, 64.1 | N, N, N, N, L, L, S, S, S, S, L, L, L, L, L, L, L, S, S, S, S, N, N, N | 110 | 121 | 950 | [7 empty] | 1 | 0 | 1
13995 | bayview13995 | 69.8, 42.5, 113.6, 70.9, 43.5, 51.1, 73.2, 93.0, 189.1, 137.7, 176.2, 99.4, 173.6, 118.1, 108.7, 112.1, 91.4, 103.1, 139.4, 85.4, 153.4, 177.6, 150.4, 64.1 | N, N, N, N, L, L, S, S, S, S, L, L, L, L, L, L, L, S, S, S, S, N, N, N | 120 | 132 | 950 | [7 empty] | 1 | 0 | 1
13996 | bayview13996 | 69.8, 42.5, 113.6, 70.9, 43.5, 51.1, 73.2, 93.0, 189.1, 137.7, 176.2, 99.4, 173.6, 118.1, 108.7, 112.1, 91.4, 103.1, 139.4, 85.4, 153.4, 177.6, 150.4, 64.1 | N, N, N, N, L, L, S, S, S, S, L, L, L, L, L, L, L, S, S, S, S, N, N, N | 130 | 143 | 950 | [7 empty] | 1 | 0 | 1
13997 | bayview13997 | 69.8, 42.5, 113.6, 70.9, 43.5, 51.1, 73.2, 93.0, 189.1, 137.7, 176.2, 99.4, 173.6, 118.1, 108.7, 112.1, 91.4, 103.1, 139.4, 85.4, 153.4, 177.6, 150.4, 64.1 | N, N, N, N, L, L, S, S, S, S, L, L, L, L, L, L, L, S, S, S, S, N, N, N | 140 | 154 | 950 | [7 empty] | 1 | 0 | 1
13998 | bayview13998 | 69.8, 42.5, 113.6, 70.9, 43.5, 51.1, 73.2, 93.0, 189.1, 137.7, 176.2, 99.4, 173.6, 118.1, 108.7, 112.1, 91.4, 103.1, 139.4, 85.4, 153.4, 177.6, 150.4, 64.1 | N, N, N, N, L, L, S, S, S, S, L, L, L, L, L, L, L, S, S, S, S, N, N, N | 150 | 165 | 950 | [7 empty] | 1 | 0 | 1
13999 | bayview13999 | 69.8, 42.5, 113.6, 70.9, 43.5, 51.1, 73.2, 93.0, 189.1, 137.7, 176.2, 99.4, 173.6, 118.1, 108.7, 112.1, 91.4, 103.1, 139.4, 85.4, 153.4, 177.6, 150.4, 64.1 | N, N, N, N, L, L, S, S, S, S, L, L, L, L, L, L, L, S, S, S, S, N, N, N | 160 | 176 | 950 | [7 empty] | 1 | 0 | 1
14000 | bayview14000 | 69.8, 42.5, 113.6, 70.9, 43.5, 51.1, 73.2, 93.0, 189.1, 137.7, 176.2, 99.4, 173.6, 118.1, 108.7, 112.1, 91.4, 103.1, 139.4, 85.4, 153.4, 177.6, 150.4, 64.1 | N, N, N, N, L, L, S, S, S, S, L, L, L, L, L, L, L, S, S, S, S, N, N, N | 170 | 187 | 950 | [7 empty] | 1 | 0 | 1
14001 | bayview14001 | 69.8, 42.5, 113.6, 70.9, 43.5, 51.1, 73.2, 93.0, 189.1, 137.7, 176.2, 99.4, 173.6, 118.1, 108.7, 112.1, 91.4, 103.1, 139.4, 85.4, 153.4, 177.6, 150.4, 64.1 | N, N, N, N, L, L, S, S, S, S, L, L, L, L, L, L, L, S, S, S, S, N, N, N | 180 | 198 | 950 | [7 empty] | 1 | 0 | 1
14002 | bayview14002 | 69.8, 42.5, 113.6, 70.9, 43.5, 51.1, 73.2, 93.0, 189.1, 137.7, 176.2, 99.4, 173.6, 118.1, 108.7, 112.1, 91.4, 103.1, 139.4, 85.4, 153.4, 177.6, 150.4, 64.1 | N, N, N, N, L, L, S, S, S, S, L, L, L, L, L, L, L, S, S, S, S, N, N, N | 190 | 209 | 950 | [7 empty] | 1 | 0 | 1
14003 | bayview14003 | 69.8, 42.5, 113.6, 70.9, 43.5, 51.1, 73.2, 93.0, 189.1, 137.7, 176.2, 99.4, 173.6, 118.1, 108.7, 112.1, 91.4, 103.1, 139.4, 85.4, 153.4, 177.6, 150.4, 64.1 | N, N, N, N, L, L, S, S, S, S, L, L, L, L, L, L, L, S, S, S, S, N, N, N | 200 | 220 | 950 | [7 empty] | 1 | 0 | 1
14004 | bayview14004 | 69.8, 42.5, 113.6, 70.9, 43.5, 51.1, 73.2, 93.0, 189.1, 137.7, 176.2, 99.4, 173.6, 118.1, 108.7, 112.1, 91.4, 103.1, 139.4, 85.4, 153.4, 177.6, 150.4, 64.1 | N, N, N, N, L, L, S, S, S, S, L, L, L, L, L, L, L, S, S, S, S, N, N, N | 210 | 231 | 950 | [7 empty] | 1 | 0 | 1
14005 | bayview14005 | 69.8, 42.5, 113.6, 70.9, 43.5, 51.1, 73.2, 93.0, 189.1, 137.7, 176.2, 99.4, 173.6, 118.1, 108.7, 112.1, 91.4, 103.1, 139.4, 85.4, 153.4, 177.6, 150.4, 64.1 | N, N, N, N, L, L, S, S, S, S, L, L, L, L, L, L, L, S, S, S, S, N, N, N | 220 | 242 | 950 | [7 empty] | 1 | 0 | 1
14006 | bayview14006 | 69.8, 42.5, 113.6, 70.9, 43.5, 51.1, 73.2, 93.0, 189.1, 137.7, 176.2, 99.4, 173.6, 118.1, 108.7, 112.1, 91.4, 103.1, 139.4, 85.4, 153.4, 177.6, 150.4, 64.1 | N, N, N, N, L, L, S, S, S, S, L, L, L, L, L, L, L, S, S, S, S, N, N, N | 230 | 253 | 950 | [7 empty] | 1 | 0 | 1
14007 | bayview14007 | 69.8, 42.5, 113.6, 70.9, 43.5, 51.1, 73.2, 93.0, 189.1, 137.7, 176.2, 99.4, 173.6, 118.1, 108.7, 112.1, 91.4, 103.1, 139.4, 85.4, 153.4, 177.6, 150.4, 64.1 | N, N, N, N, L, L, S, S, S, S, L, L, L, L, L, L, L, S, S, S, S, N, N, N | 240 | 264 | 950 | [7 empty] | 1 | 0 | 1
14008 | bayview14008 | 69.8, 42.5, 113.6, 70.9, 43.5, 51.1, 73.2, 93.0, 189.1, 137.7, 176.2, 99.4, 173.6, 118.1, 108.7, 112.1, 91.4, 103.1, 139.4, 85.4, 153.4, 177.6, 150.4, 64.1 | N, N, N, N, L, L, S, S, S, S, L, L, L, L, L, L, L, S, S, S, S, N, N, N | 250 | 275 | 950 | [7 empty] | 1 | 0 | 1
14009 | bayview14009 | 69.8, 42.5, 113.6, 70.9, 43.5, 51.1, 73.2, 93.0, 189.1, 137.7, 176.2, 99.4, 173.6, 118.1, 108.7, 112.1, 91.4, 103.1, 139.4, 85.4, 153.4, 177.6, 150.4, 64.1 | N, N, N, N, L, L, S, S, S, S, L, L, L, L, L, L, L, S, S, S, S, N, N, N | 260 | 286 | 950 | [7 empty] | 1 | 0 | 1
14010 | bayview14010 | 69.8, 42.5, 113.6, 70.9, 43.5, 51.1, 73.2, 93.0, 189.1, 137.7, 176.2, 99.4, 173.6, 118.1, 108.7, 112.1, 91.4, 103.1, 139.4, 85.4, 153.4, 177.6, 150.4, 64.1 | N, N, N, N, L, L, S, S, S, S, L, L, L, L, L, L, L, S, S, S, S, N, N, N | 270 | 297 | 950 | [7 empty] | 1 | 0 | 1
14011 | bayview14011 | 69.8, 42.5, 113.6, 70.9, 43.5, 51.1, 73.2, 93.0, 189.1, 137.7, 176.2, 99.4, 173.6, 118.1, 108.7, 112.1, 91.4, 103.1, 139.4, 85.4, 153.4, 177.6, 150.4, 64.1 | N, N, N, N, L, L, S, S, S, S, L, L, L, L, L, L, L, S, S, S, S, N, N, N | 280 | 308 | 950 | [7 empty] | 1 | 0 | 1
14012 | bayview14012 | 69.8, 42.5, 113.6, 70.9, 43.5, 51.1, 73.2, 93.0, 189.1, 137.7, 176.2, 99.4, 173.6, 118.1, 108.7, 112.1, 91.4, 103.1, 139.4, 85.4, 153.4, 177.6, 150.4, 64.1 | N, N, N, N, L, L, S, S, S, S, L, L, L, L, L, L, L, S, S, S, S, N, N, N | 290 | 319 | 950 | [7 empty] | 1 | 0 | 1
14013 | bayview14013 | 69.8, 42.5, 113.6, 70.9, 43.5, 51.1, 73.2, 93.0, 189.1, 137.7, 176.2, 99.4, 173.6, 118.1, 108.7, 112.1, 91.4, 103.1, 139.4, 85.4, 153.4, 177.6, 150.4, 64.1 | N, N, N, N, L, L, S, S, S, S, L, L, L, L, L, L, L, S, S, S, S, N, N, N | 300 | 330 | 950 | [7 empty] | 1 | 0 | 1
14014 | bayview14014 | 69.8, 42.5, 113.6, 70.9, 43.5, 51.1, 73.2, 93.0, 189.1, 137.7, 176.2, 99.4, 173.6, 118.1, 108.7, 112.1, 91.4, 103.1, 139.4, 85.4, 153.4, 177.6, 150.4, 64.1 | N, N, N, N, L, L, S, S, S, S, L, L, L, L, L, L, L, S, S, S, S, N, N, N | 50 | 55 | 980 | [7 empty] | 0 | 240 | 0.75
14015 | bayview14015 | 69.8, 42.5, 113.6, 70.9, 43.5, 51.1, 73.2, 93.0, 189.1, 137.7, 176.2, 99.4, 173.6, 118.1, 108.7, 112.1, 91.4, 103.1, 139.4, 85.4, 153.4, 177.6, 150.4, 64.1 | N, N, N, N, L, L, S, S, S, S, L, L, L, L, L, L, L, S, S, S, S, N, N, N | 60 | 66 | 980 | [7 empty] | 0 | 180 | 0.8125
14016 | bayview14016 | 69.8, 42.5, 113.6, 70.9, 43.5, 51.1, 73.2, 93.0, 189.1, 137.7, 176.2, 99.4, 173.6, 118.1, 108.7, 112.1, 91.4, 103.1, 139.4, 85.4, 153.4, 177.6, 150.4, 64.1 | N, N, N, N, L, L, S, S, S, S, L, L, L, L, L, L, L, S, S, S, S, N, N, N | 70 | 77 | 980 | [7 empty] | 0 | 112 | 0.88333
14017 | bayview14017 | 69.8, 42.5, 113.6, 70.9, 43.5, 51.1, 73.2, 93.0, 189.1, 137.7, 176.2, 99.4, 173.6, 118.1, 108.7, 112.1, 91.4, 103.1, 139.4, 85.4, 153.4, 177.6, 150.4, 64.1 | N, N, N, N, L, L, S, S, S, S, L, L, L, L, L, L, L, S, S, S, S, N, N, N | 80 | 88 | 980 | [7 empty] | 0 | 31 | 0.96771
14018 | bayview14018 | 69.8, 42.5, 113.6, 70.9, 43.5, 51.1, 73.2, 93.0, 189.1, 137.7, 176.2, 99.4, 173.6, 118.1, 108.7, 112.1, 91.4, 103.1, 139.4, 85.4, 153.4, 177.6, 150.4, 64.1 | N, N, N, N, L, L, S, S, S, S, L, L, L, L, L, L, L, S, S, S, S, N, N, N | 90 | 99 | 980 | [7 empty] | 1 | 0 | 1
14019 | bayview14019 | 69.8, 42.5, 113.6, 70.9, 43.5, 51.1, 73.2, 93.0, 189.1, 137.7, 176.2, 99.4, 173.6, 118.1, 108.7, 112.1, 91.4, 103.1, 139.4, 85.4, 153.4, 177.6, 150.4, 64.1 | N, N, N, N, L, L, S, S, S, S, L, L, L, L, L, L, L, S, S, S, S, N, N, N | 100 | 110 | 980 | [7 empty] | 1 | 0 | 1
14020 | bayview14020 | 69.8, 42.5, 113.6, 70.9, 43.5, 51.1, 73.2, 93.0, 189.1, 137.7, 176.2, 99.4, 173.6, 118.1, 108.7, 112.1, 91.4, 103.1, 139.4, 85.4, 153.4, 177.6, 150.4, 64.1 | N, N, N, N, L, L, S, S, S, S, L, L, L, L, L, L, L, S, S, S, S, N, N, N | 110 | 121 | 980 | [7 empty] | 1 | 0 | 1
14021 | bayview14021 | 69.8, 42.5, 113.6, 70.9, 43.5, 51.1, 73.2, 93.0, 189.1, 137.7, 176.2, 99.4, 173.6, 118.1, 108.7, 112.1, 91.4, 103.1, 139.4, 85.4, 153.4, 177.6, 150.4, 64.1 | N, N, N, N, L, L, S, S, S, S, L, L, L, L, L, L, L, S, S, S, S, N, N, N | 120 | 132 | 980 | [7 empty] | 1 | 0 | 1
14022 | bayview14022 | 69.8, 42.5, 113.6, 70.9, 43.5, 51.1, 73.2, 93.0, 189.1, 137.7, 176.2, 99.4, 173.6, 118.1, 108.7, 112.1, 91.4, 103.1, 139.4, 85.4, 153.4, 177.6, 150.4, 64.1 | N, N, N, N, L, L, S, S, S, S, L, L, L, L, L, L, L, S, S, S, S, N, N, N | 130 | 143 | 980 | [7 empty] | 1 | 0 | 1
14023 | bayview14023 | 69.8, 42.5, 113.6, 70.9, 43.5, 51.1, 73.2, 93.0, 189.1, 137.7, 176.2, 99.4, 173.6, 118.1, 108.7, 112.1, 91.4, 103.1, 139.4, 85.4, 153.4, 177.6, 150.4, 64.1 | N, N, N, N, L, L, S, S, S, S, L, L, L, L, L, L, L, S, S, S, S, N, N, N | 140 | 154 | 980 | [7 empty] | 1 | 0 | 1
14024 | bayview14024 | 69.8, 42.5, 113.6, 70.9, 43.5, 51.1, 73.2, 93.0, 189.1, 137.7, 176.2, 99.4, 173.6, 118.1, 108.7, 112.1, 91.4, 103.1, 139.4, 85.4, 153.4, 177.6, 150.4, 64.1 | N, N, N, N, L, L, S, S, S, S, L, L, L, L, L, L, L, S, S, S, S, N, N, N | 150 | 165 | 980 | [7 empty] | 1 | 0 | 1
14025 | bayview14025 | 69.8, 42.5, 113.6, 70.9, 43.5, 51.1, 73.2, 93.0, 189.1, 137.7, 176.2, 99.4, 173.6, 118.1, 108.7, 112.1, 91.4, 103.1, 139.4, 85.4, 153.4, 177.6, 150.4, 64.1 | N, N, N, N, L, L, S, S, S, S, L, L, L, L, L, L, L, S, S, S, S, N, N, N | 160 | 176 | 980 | [7 empty] | 1 | 0 | 1
14026 | bayview14026 | 69.8, 42.5, 113.6, 70.9, 43.5, 51.1, 73.2, 93.0, 189.1, 137.7, 176.2, 99.4, 173.6, 118.1, 108.7, 112.1, 91.4, 103.1, 139.4, 85.4, 153.4, 177.6, 150.4, 64.1 | N, N, N, N, L, L, S, S, S, S, L, L, L, L, L, L, L, S, S, S, S, N, N, N | 170 | 187 | 980 | [7 empty] | 1 | 0 | 1
14027 | bayview14027 | 69.8, 42.5, 113.6, 70.9, 43.5, 51.1, 73.2, 93.0, 189.1, 137.7, 176.2, 99.4, 173.6, 118.1, 108.7, 112.1, 91.4, 103.1, 139.4, 85.4, 153.4, 177.6, 150.4, 64.1 | N, N, N, N, L, L, S, S, S, S, L, L, L, L, L, L, L, S, S, S, S, N, N, N | 180 | 198 | 980 | [7 empty] | 1 | 0 | 1
14028 | bayview14028 | 69.8, 42.5, 113.6, 70.9, 43.5, 51.1, 73.2, 93.0, 189.1, 137.7, 176.2, 99.4, 173.6, 118.1, 108.7, 112.1, 91.4, 103.1, 139.4, 85.4, 153.4, 177.6, 150.4, 64.1 | N, N, N, N, L, L, S, S, S, S, L, L, L, L, L, L, L, S, S, S, S, N, N, N | 190 | 209 | 980 | [7 empty] | 1 | 0 | 1
14029 | bayview14029 | 69.8, 42.5, 113.6, 70.9, 43.5, 51.1, 73.2, 93.0, 189.1, 137.7, 176.2, 99.4, 173.6, 118.1, 108.7, 112.1, 91.4, 103.1, 139.4, 85.4, 153.4, 177.6, 150.4, 64.1 | N, N, N, N, L, L, S, S, S, S, L, L, L, L, L, L, L, S, S, S, S, N, N, N | 200 | 220 | 980 | [7 empty] | 1 | 0 | 1
14030 | bayview14030 | 69.8, 42.5, 113.6, 70.9, 43.5, 51.1, 73.2, 93.0, 189.1, 137.7, 176.2, 99.4, 173.6, 118.1, 108.7, 112.1, 91.4, 103.1, 139.4, 85.4, 153.4, 177.6, 150.4, 64.1 | N, N, N, N, L, L, S, S, S, S, L, L, L, L, L, L, L, S, S, S, S, N, N, N | 210 | 231 | 980 | [7 empty] | 1 | 0 | 1
14031 | bayview14031 | 69.8, 42.5, 113.6, 70.9, 43.5, 51.1, 73.2, 93.0, 189.1, 137.7, 176.2, 99.4, 173.6, 118.1, 108.7, 112.1, 91.4, 103.1, 139.4, 85.4, 153.4, 177.6, 150.4, 64.1 | N, N, N, N, L, L, S, S, S, S, L, L, L, L, L, L, L, S, S, S, S, N, N, N | 220 | 242 | 980 | [7 empty] | 1 | 0 | 1
14032 | bayview14032 | 69.8, 42.5, 113.6, 70.9, 43.5, 51.1, 73.2, 93.0, 189.1, 137.7, 176.2, 99.4, 173.6, 118.1, 108.7, 112.1, 91.4, 103.1, 139.4, 85.4, 153.4, 177.6, 150.4, 64.1 | N, N, N, N, L, L, S, S, S, S, L, L, L, L, L, L, L, S, S, S, S, N, N, N | 230 | 253 | 980 | [7 empty] | 1 | 0 | 1
14033 | bayview14033 | 69.8, 42.5, 113.6, 70.9, 43.5, 51.1, 73.2, 93.0, 189.1, 137.7, 176.2, 99.4, 173.6, 118.1, 108.7, 112.1, 91.4, 103.1, 139.4, 85.4, 153.4, 177.6, 150.4, 64.1 | N, N, N, N, L, L, S, S, S, S, L, L, L, L, L, L, L, S, S, S, S, N, N, N | 240 | 264 | 980 | [7 empty] | 1 | 0 | 1
14034 | bayview14034 | 69.8, 42.5, 113.6, 70.9, 43.5, 51.1, 73.2, 93.0, 189.1, 137.7, 176.2, 99.4, 173.6, 118.1, 108.7, 112.1, 91.4, 103.1, 139.4, 85.4, 153.4, 177.6, 150.4, 64.1 | N, N, N, N, L, L, S, S, S, S, L, L, L, L, L, L, L, S, S, S, S, N, N, N | 250 | 275 | 980 | [7 empty] | 1 | 0 | 1
14035 | bayview14035 | 69.8, 42.5, 113.6, 70.9, 43.5, 51.1, 73.2, 93.0, 189.1, 137.7, 176.2, 99.4, 173.6, 118.1, 108.7, 112.1, 91.4, 103.1, 139.4, 85.4, 153.4, 177.6, 150.4, 64.1 | N, N, N, N, L, L, S, S, S, S, L, L, L, L, L, L, L, S, S, S, S, N, N, N | 260 | 286 | 980 | [7 empty] | 1 | 0 | 1
14036 | bayview14036 | 69.8, 42.5, 113.6, 70.9, 43.5, 51.1, 73.2, 93.0, 189.1, 137.7, 176.2, 99.4, 173.6, 118.1, 108.7, 112.1, 91.4, 103.1, 139.4, 85.4, 153.4, 177.6, 150.4, 64.1 | N, N, N, N, L, L, S, S, S, S, L, L, L, L, L, L, L, S, S, S, S, N, N, N | 270 | 297 | 980 | [7 empty] | 1 | 0 | 1
14037 | bayview14037 | 69.8, 42.5, 113.6, 70.9, 43.5, 51.1, 73.2, 93.0, 189.1, 137.7, 176.2, 99.4, 173.6, 118.1, 108.7, 112.1, 91.4, 103.1, 139.4, 85.4, 153.4, 177.6, 150.4, 64.1 | N, N, N, N, L, L, S, S, S, S, L, L, L, L, L, L, L, S, S, S, S, N, N, N | 280 | 308 | 980 | [7 empty] | 1 | 0 | 1
14038 | bayview14038 | 69.8, 42.5, 113.6, 70.9, 43.5, 51.1, 73.2, 93.0, 189.1, 137.7, 176.2, 99.4, 173.6, 118.1, 108.7, 112.1, 91.4, 103.1, 139.4, 85.4, 153.4, 177.6, 150.4, 64.1 | N, N, N, N, L, L, S, S, S, S, L, L, L, L, L, L, L, S, S, S, S, N, N, N | 290 | 319 | 980 | [7 empty] | 1 | 0 | 1
14039 | bayview14039 | 69.8, 42.5, 113.6, 70.9, 43.5, 51.1, 73.2, 93.0, 189.1, 137.7, 176.2, 99.4, 173.6, 118.1, 108.7, 112.1, 91.4, 103.1, 139.4, 85.4, 153.4, 177.6, 150.4, 64.1 | N, N, N, N, L, L, S, S, S, S, L, L, L, L, L, L, L, S, S, S, S, N, N, N | 300 | 330 | 980 | [7 empty] | 1 | 0 | 1