## Results
| run_name | usage_curve | controls_array | capacity_normOp | capacity_loadUp | V0 | T_cw | T_supply | T_storage | aqFrac_normalOp | aqFrac_loadUp | aqFrac_shed | defrost_factor | results | heating_min_shed | percent_shed_met
0 | bayview0 | 128.0, 56.4, 73.2, 82.0, 22.8, 108.0, 95.5, 83.8, 193.1, 184.9, 145.4, 89.8, 210.0, 152.2, 141.0, 63.0, 125.8, 94.4, 84.6, 77.0, 91.5, 127.1, 54.5, 48.5 | N, N, N, N, L, L, S, S, S, S, L, L, L, L, L, L, L, S, S, S, S, N, N, N | 50 | 55 | 200 |  |  |  | 0.4 | 0.2 | 0.8 |  | 0 | 404 | 0.57917
1 | bayview1 | 128.0, 56.4, 73.2, 82.0, 22.8, 108.0, 95.5, 83.8, 193.1, 184.9, 145.4, 89.8, 210.0, 152.2, 141.0, 63.0, 125.8, 94.4, 84.6, 77.0, 91.5, 127.1, 54.5, 48.5 | N, N, N, N, L, L, S, S, S, S, L, L, L, L, L, L, L, S, S, S, S, N, N, N | 60 | 66 | 200 | [7 empty] | 0 | 391 | 0.59271
2 | bayview2 | 128.0, 56.4, 73.2, 82.0, 22.8, 108.0, 95.5, 83.8, 193.1, 184.9, 145.4, 89.8, 210.0, 152.2, 141.0, 63.0, 125.8, 94.4, 84.6, 77.0, 91.5, 127.1, 54.5, 48.5 | N, N, N, N, L, L, S, S, S, S, L, L, L, L, L, L, L, S, S, S, S, N, N, N | 70 | 77 | 200 | [7 empty] | 0 | 384 | 0.6
3 | bayview3 | 128.0, 56.4, 73.2, 82.0, 22.8, 108.0, 95.5, 83.8, 193.1, 184.9, 145.4, 89.8, 210.0, 152.2, 141.0, 63.0, 125.8, 94.4, 84.6, 77.0, 91.5, 127.1, 54.5, 48.5 | N, N, N, N, L, L, S, S, S, S, L, L, L, L, L, L, L, S, S, S, S, N, N, N | 80 | 88 | 200 | [7 empty] | 0 | 376 | 0.60833
4 | bayview4 | 128.0, 56.4, 73.2, 82.0, 22.8, 108.0, 95.5, 83.8, 193.1, 184.9, 145.4, 89.8, 210.0, 152.2, 141.0, 63.0, 125.8, 94.4, 84.6, 77.0, 91.5, 127.1, 54.5, 48.5 | N, N, N, N, L, L, S, S, S, S, L, L, L, L, L, L, L, S, S, S, S, N, N, N | 90 | 99 | 200 | [7 empty] | 0 | 340 | 0.64583
5 | bayview5 | 128.0, 56.4, 73.2, 82.0, 22.8, 108.0, 95.5, 83.8, 193.1, 184.9, 145.4, 89.8, 210.0, 152.2, 141.0, 63.0, 125.8, 94.4, 84.6, 77.0, 91.5, 127.1, 54.5, 48.5 | N, N, N, N, L, L, S, S, S, S, L, L, L, L, L, L, L, S, S, S, S, N, N, N | 100 | 110 | 200 | [7 empty] | 0 | 238 | 0.75208
6 | bayview6 | 128.0, 56.4, 73.2, 82.0, 22.8, 108.0, 95.5, 83.8, 193.1, 184.9, 145.4, 89.8, 210.0, 152.2, 141.0, 63.0, 125.8, 94.4, 84.6, 77.0, 91.5, 127.1, 54.5, 48.5 | N, N, N, N, L, L, S, S, S, S, L, L, L, L, L, L, L, S, S, S, S, N, N, N | 110 | 121 | 200 | [7 empty] | 0 | 227 | 0.76354
7 | bayview7 | 128.0, 56.4, 73.2, 82.0, 22.8, 108.0, 95.5, 83.8, 193.1, 184.9, 145.4, 89.8, 210.0, 152.2, 141.0, 63.0, 125.8, 94.4, 84.6, 77.0, 91.5, 127.1, 54.5, 48.5 | N, N, N, N, L, L, S, S, S, S, L, L, L, L, L, L, L, S, S, S, S, N, N, N | 120 | 132 | 200 | [7 empty] | 0 | 233 | 0.75729
8 | bayview8 | 128.0, 56.4, 73.2, 82.0, 22.8, 108.0, 95.5, 83.8, 193.1, 184.9, 145.4, 89.8, 210.0, 152.2, 141.0, 63.0, 125.8, 94.4, 84.6, 77.0, 91.5, 127.1, 54.5, 48.5 | N, N, N, N, L, L, S, S, S, S, L, L, L, L, L, L, L, S, S, S, S, N, N, N | 130 | 143 | 200 | [7 empty] | 0 | 246 | 0.74375
9 | bayview9 | 128.0, 56.4, 73.2, 82.0, 22.8, 108.0, 95.5, 83.8, 193.1, 184.9, 145.4, 89.8, 210.0, 152.2, 141.0, 63.0, 125.8, 94.4, 84.6, 77.0, 91.5, 127.1, 54.5, 48.5 | N, N, N, N, L, L, S, S, S, S, L, L, L, L, L, L, L, S, S, S, S, N, N, N | 140 | 154 | 200 | [7 empty] | 0 | 236 | 0.75417
10 | bayview10 | 128.0, 56.4, 73.2, 82.0, 22.8, 108.0, 95.5, 83.8, 193.1, 184.9, 145.4, 89.8, 210.0, 152.2, 141.0, 63.0, 125.8, 94.4, 84.6, 77.0, 91.5, 127.1, 54.5, 48.5 | N, N, N, N, L, L, S, S, S, S, L, L, L, L, L, L, L, S, S, S, S, N, N, N | 150 | 165 | 200 | [7 empty] | 0 | 211 | 0.78021
11 | bayview11 | 128.0, 56.4, 73.2, 82.0, 22.8, 108.0, 95.5, 83.8, 193.1, 184.9, 145.4, 89.8, 210.0, 152.2, 141.0, 63.0, 125.8, 94.4, 84.6, 77.0, 91.5, 127.1, 54.5, 48.5 | N, N, N, N, L, L, S, S, S, S, L, L, L, L, L, L, L, S, S, S, S, N, N, N | 160 | 176 | 200 | [7 empty] | 0 | 213 | 0.77812
12 | bayview12 | 128.0, 56.4, 73.2, 82.0, 22.8, 108.0, 95.5, 83.8, 193.1, 184.9, 145.4, 89.8, 210.0, 152.2, 141.0, 63.0, 125.8, 94.4, 84.6, 77.0, 91.5, 127.1, 54.5, 48.5 | N, N, N, N, L, L, S, S, S, S, L, L, L, L, L, L, L, S, S, S, S, N, N, N | 170 | 187 | 200 | [7 empty] | 0 | 206 | 0.78542
13 | bayview13 | 128.0, 56.4, 73.2, 82.0, 22.8, 108.0, 95.5, 83.8, 193.1, 184.9, 145.4, 89.8, 210.0, 152.2, 141.0, 63.0, 125.8, 94.4, 84.6, 77.0, 91.5, 127.1, 54.5, 48.5 | N, N, N, N, L, L, S, S, S, S, L, L, L, L, L, L, L, S, S, S, S, N, N, N | 180 | 198 | 200 | [7 empty] | 0 | 185 | 0.80729
14 | bayview14 | 128.0, 56.4, 73.2, 82.0, 22.8, 108.0, 95.5, 83.8, 193.1, 184.9, 145.4, 89.8, 210.0, 152.2, 141.0, 63.0, 125.8, 94.4, 84.6, 77.0, 91.5, 127.1, 54.5, 48.5 | N, N, N, N, L, L, S, S, S, S, L, L, L, L, L, L, L, S, S, S, S, N, N, N | 190 | 209 | 200 | [7 empty] | 0 | 165 | 0.82812
15 | bayview15 | 128.0, 56.4, 73.2, 82.0, 22.8, 108.0, 95.5, 83.8, 193.1, 184.9, 145.4, 89.8, 210.0, 152.2, 141.0, 63.0, 125.8, 94.4, 84.6, 77.0, 91.5, 127.1, 54.5, 48.5 | N, N, N, N, L, L, S, S, S, S, L, L, L, L, L, L, L, S, S, S, S, N, N, N | 200 | 220 | 200 | [7 empty] | 0 | 150 | 0.84375
16 | bayview16 | 128.0, 56.4, 73.2, 82.0, 22.8, 108.0, 95.5, 83.8, 193.1, 184.9, 145.4, 89.8, 210.0, 152.2, 141.0, 63.0, 125.8, 94.4, 84.6, 77.0, 91.5, 127.1, 54.5, 48.5 | N, N, N, N, L, L, S, S, S, S, L, L, L, L, L, L, L, S, S, S, S, N, N, N | 210 | 231 | 200 | [7 empty] | 0 | 141 | 0.85313
17 | bayview17 | 128.0, 56.4, 73.2, 82.0, 22.8, 108.0, 95.5, 83.8, 193.1, 184.9, 145.4, 89.8, 210.0, 152.2, 141.0, 63.0, 125.8, 94.4, 84.6, 77.0, 91.5, 127.1, 54.5, 48.5 | N, N, N, N, L, L, S, S, S, S, L, L, L, L, L, L, L, S, S, S, S, N, N, N | 220 | 242 | 200 | [7 empty] | 0 | 130 | 0.86458
18 | bayview18 | 128.0, 56.4, 73.2, 82.0, 22.8, 108.0, 95.5, 83.8, 193.1, 184.9, 145.4, 89.8, 210.0, 152.2, 141.0, 63.0, 125.8, 94.4, 84.6, 77.0, 91.5, 127.1, 54.5, 48.5 | N, N, N, N, L, L, S, S, S, S, L, L, L, L, L, L, L, S, S, S, S, N, N, N | 230 | 253 | 200 | [7 empty] | 0 | 120 | 0.875
19 | bayview19 | 128.0, 56.4, 73.2, 82.0, 22.8, 108.0, 95.5, 83.8, 193.1, 184.9, 145.4, 89.8, 210.0, 152.2, 141.0, 63.0, 125.8, 94.4, 84.6, 77.0, 91.5, 127.1, 54.5, 48.5 | N, N, N, N, L, L, S, S, S, S, L, L, L, L, L, L, L, S, S, S, S, N, N, N | 240 | 264 | 200 | [7 empty] | 0 | 111 | 0.88438
20 | bayview20 | 128.0, 56.4, 73.2, 82.0, 22.8, 108.0, 95.5, 83.8, 193.1, 184.9, 145.4, 89.8, 210.0, 152.2, 141.0, 63.0, 125.8, 94.4, 84.6, 77.0, 91.5, 127.1, 54.5, 48.5 | N, N, N, N, L, L, S, S, S, S, L, L, L, L, L, L, L, S, S, S, S, N, N, N | 250 | 275 | 200 | [7 empty] | 0 | 103 | 0.89271
21 | bayview21 | 128.0, 56.4, 73.2, 82.0, 22.8, 108.0, 95.5, 83.8, 193.1, 184.9, 145.4, 89.8, 210.0, 152.2, 141.0, 63.0, 125.8, 94.4, 84.6, 77.0, 91.5, 127.1, 54.5, 48.5 | N, N, N, N, L, L, S, S, S, S, L, L, L, L, L, L, L, S, S, S, S, N, N, N | 260 | 286 | 200 | [7 empty] | 0 | 97 | 0.89896
22 | bayview22 | 128.0, 56.4, 73.2, 82.0, 22.8, 108.0, 95.5, 83.8, 193.1, 184.9, 145.4, 89.8, 210.0, 152.2, 141.0, 63.0, 125.8, 94.4, 84.6, 77.0, 91.5, 127.1, 54.5, 48.5 | N, N, N, N, L, L, S, S, S, S, L, L, L, L, L, L, L, S, S, S, S, N, N, N | 270 | 297 | 200 | [7 empty] | 0 | 92 | 0.90417
23 | bayview23 | 128.0, 56.4, 73.2, 82.0, 22.8, 108.0, 95.5, 83.8, 193.1, 184.9, 145.4, 89.8, 210.0, 152.2, 141.0, 63.0, 125.8, 94.4, 84.6, 77.0, 91.5, 127.1, 54.5, 48.5 | N, N, N, N, L, L, S, S, S, S, L, L, L, L, L, L, L, S, S, S, S, N, N, N | 280 | 308 | 200 | [7 empty] | 0 | 86 | 0.91042
24 | bayview24 | 128.0, 56.4, 73.2, 82.0, 22.8, 108.0, 95.5, 83.8, 193.1, 184.9, 145.4, 89.8, 210.0, 152.2, 141.0, 63.0, 125.8, 94.4, 84.6, 77.0, 91.5, 127.1, 54.5, 48.5 | N, N, N, N, L, L, S, S, S, S, L, L, L, L, L, L, L, S, S, S, S, N, N, N | 290 | 319 | 200 | [7 empty] | 0 | 83 | 0.91354
25 | bayview25 | 128.0, 56.4, 73.2, 82.0, 22.8, 108.0, 95.5, 83.8, 193.1, 184.9, 145.4, 89.8, 210.0, 152.2, 141.0, 63.0, 125.8, 94.4, 84.6, 77.0, 91.5, 127.1, 54.5, 48.5 | N, N, N, N, L, L, S, S, S, S, L, L, L, L, L, L, L, S, S, S, S, N, N, N | 300 | 330 | 200 | [7 empty] | 0 | 84 | 0.9125
26 | bayview26 | 128.0, 56.4, 73.2, 82.0, 22.8, 108.0, 95.5, 83.8, 193.1, 184.9, 145.4, 89.8, 210.0, 152.2, 141.0, 63.0, 125.8, 94.4, 84.6, 77.0, 91.5, 127.1, 54.5, 48.5 | N, N, N, N, L, L, S, S, S, S, L, L, L, L, L, L, L, S, S, S, S, N, N, N | 50 | 55 | 230 | [7 empty] | 0 | 389 | 0.59479
27 | bayview27 | 128.0, 56.4, 73.2, 82.0, 22.8, 108.0, 95.5, 83.8, 193.1, 184.9, 145.4, 89.8, 210.0, 152.2, 141.0, 63.0, 125.8, 94.4, 84.6, 77.0, 91.5, 127.1, 54.5, 48.5 | N, N, N, N, L, L, S, S, S, S, L, L, L, L, L, L, L, S, S, S, S, N, N, N | 60 | 66 | 230 | [7 empty] | 0 | 374 | 0.61042
28 | bayview28 | 128.0, 56.4, 73.2, 82.0, 22.8, 108.0, 95.5, 83.8, 193.1, 184.9, 145.4, 89.8, 210.0, 152.2, 141.0, 63.0, 125.8, 94.4, 84.6, 77.0, 91.5, 127.1, 54.5, 48.5 | N, N, N, N, L, L, S, S, S, S, L, L, L, L, L, L, L, S, S, S, S, N, N, N | 70 | 77 | 230 | [7 empty] | 0 | 369 | 0.61562
29 | bayview29 | 128.0, 56.4, 73.2, 82.0, 22.8, 108.0, 95.5, 83.8, 193.1, 184.9, 145.4, 89.8, 210.0, 152.2, 141.0, 63.0, 125.8, 94.4, 84.6, 77.0, 91.5, 127.1, 54.5, 48.5 | N, N, N, N, L, L, S, S, S, S, L, L, L, L, L, L, L, S, S, S, S, N, N, N | 80 | 88 | 230 | [7 empty] | 0 | 361 | 0.62396
30 | bayview30 | 128.0, 56.4, 73.2, 82.0, 22.8, 108.0, 95.5, 83.8, 193.1, 184.9, 145.4, 89.8, 210.0, 152.2, 141.0, 63.0, 125.8, 94.4, 84.6, 77.0, 91.5, 127.1, 54.5, 48.5 | N, N, N, N, L, L, S, S, S, S, L, L, L, L, L, L, L, S, S, S, S, N, N, N | 90 | 99 | 230 | [7 empty] | 0 | 333 | 0.65312
31 | bayview31 | 128.0, 56.4, 73.2, 82.0, 22.8, 108.0, 95.5, 83.8, 193.1, 184.9, 145.4, 89.8, 210.0, 152.2, 141.0, 63.0, 125.8, 94.4, 84.6, 77.0, 91.5, 127.1, 54.5, 48.5 | N, N, N, N, L, L, S, S, S, S, L, L, L, L, L, L, L, S, S, S, S, N, N, N | 100 | 110 | 230 | [7 empty] | 0 | 231 | 0.75938
32 | bayview32 | 128.0, 56.4, 73.2, 82.0, 22.8, 108.0, 95.5, 83.8, 193.1, 184.9, 145.4, 89.8, 210.0, 152.2, 141.0, 63.0, 125.8, 94.4, 84.6, 77.0, 91.5, 127.1, 54.5, 48.5 | N, N, N, N, L, L, S, S, S, S, L, L, L, L, L, L, L, S, S, S, S, N, N, N | 110 | 121 | 230 | [7 empty] | 0 | 205 | 0.78646
33 | bayview33 | 128.0, 56.4, 73.2, 82.0, 22.8, 108.0, 95.5, 83.8, 193.1, 184.9, 145.4, 89.8, 210.0, 152.2, 141.0, 63.0, 125.8, 94.4, 84.6, 77.0, 91.5, 127.1, 54.5, 48.5 | N, N, N, N, L, L, S, S, S, S, L, L, L, L, L, L, L, S, S, S, S, N, N, N | 120 | 132 | 230 | [7 empty] | 0 | 201 | 0.79063
34 | bayview34 | 128.0, 56.4, 73.2, 82.0, 22.8, 108.0, 95.5, 83.8, 193.1, 184.9, 145.4, 89.8, 210.0, 152.2, 141.0, 63.0, 125.8, 94.4, 84.6, 77.0, 91.5, 127.1, 54.5, 48.5 | N, N, N, N, L, L, S, S, S, S, L, L, L, L, L, L, L, S, S, S, S, N, N, N | 130 | 143 | 230 | [7 empty] | 0 | 217 | 0.77396
35 | bayview35 | 128.0, 56.4, 73.2, 82.0, 22.8, 108.0, 95.5, 83.8, 193.1, 184.9, 145.4, 89.8, 210.0, 152.2, 141.0, 63.0, 125.8, 94.4, 84.6, 77.0, 91.5, 127.1, 54.5, 48.5 | N, N, N, N, L, L, S, S, S, S, L, L, L, L, L, L, L, S, S, S, S, N, N, N | 140 | 154 | 230 | [7 empty] | 0 | 226 | 0.76458
36 | bayview36 | 128.0, 56.4, 73.2, 82.0, 22.8, 108.0, 95.5, 83.8, 193.1, 184.9, 145.4, 89.8, 210.0, 152.2, 141.0, 63.0, 125.8, 94.4, 84.6, 77.0, 91.5, 127.1, 54.5, 48.5 | N, N, N, N, L, L, S, S, S, S, L, L, L, L, L, L, L, S, S, S, S, N, N, N | 150 | 165 | 230 | [7 empty] | 0 | 216 | 0.775
37 | bayview37 | 128.0, 56.4, 73.2, 82.0, 22.8, 108.0, 95.5, 83.8, 193.1, 184.9, 145.4, 89.8, 210.0, 152.2, 141.0, 63.0, 125.8, 94.4, 84.6, 77.0, 91.5, 127.1, 54.5, 48.5 | N, N, N, N, L, L, S, S, S, S, L, L, L, L, L, L, L, S, S, S, S, N, N, N | 160 | 176 | 230 | [7 empty] | 0 | 212 | 0.77917
38 | bayview38 | 128.0, 56.4, 73.2, 82.0, 22.8, 108.0, 95.5, 83.8, 193.1, 184.9, 145.4, 89.8, 210.0, 152.2, 141.0, 63.0, 125.8, 94.4, 84.6, 77.0, 91.5, 127.1, 54.5, 48.5 | N, N, N, N, L, L, S, S, S, S, L, L, L, L, L, L, L, S, S, S, S, N, N, N | 170 | 187 | 230 | [7 empty] | 0 | 208 | 0.78333
39 | bayview39 | 128.0, 56.4, 73.2, 82.0, 22.8, 108.0, 95.5, 83.8, 193.1, 184.9, 145.4, 89.8, 210.0, 152.2, 141.0, 63.0, 125.8, 94.4, 84.6, 77.0, 91.5, 127.1, 54.5, 48.5 | N, N, N, N, L, L, S, S, S, S, L, L, L, L, L, L, L, S, S, S, S, N, N, N | 180 | 198 | 230 | [7 empty] | 0 | 194 | 0.79792
40 | bayview40 | 128.0, 56.4, 73.2, 82.0, 22.8, 108.0, 95.5, 83.8, 193.1, 184.9, 145.4, 89.8, 210.0, 152.2, 141.0, 63.0, 125.8, 94.4, 84.6, 77.0, 91.5, 127.1, 54.5, 48.5 | N, N, N, N, L, L, S, S, S, S, L, L, L, L, L, L, L, S, S, S, S, N, N, N | 190 | 209 | 230 | [7 empty] | 0 | 180 | 0.8125
41 | bayview41 | 128.0, 56.4, 73.2, 82.0, 22.8, 108.0, 95.5, 83.8, 193.1, 184.9, 145.4, 89.8, 210.0, 152.2, 141.0, 63.0, 125.8, 94.4, 84.6, 77.0, 91.5, 127.1, 54.5, 48.5 | N, N, N, N, L, L, S, S, S, S, L, L, L, L, L, L, L, S, S, S, S, N, N, N | 200 | 220 | 230 | [7 empty] | 0 | 172 | 0.82083
42 | bayview42 | 128.0, 56.4, 73.2, 82.0, 22.8, 108.0, 95.5, 83.8, 193.1, 184.9, 145.4, 89.8, 210.0, 152.2, 141.0, 63.0, 125.8, 94.4, 84.6, 77.0, 91.5, 127.1, 54.5, 48.5 | N, N, N, N, L, L, S, S, S, S, L, L, L, L, L, L, L, S, S, S, S, N, N, N | 210 | 231 | 230 | [7 empty] | 0 | 165 | 0.82812
43 | bayview43 | 128.0, 56.4, 73.2, 82.0, 22.8, 108.0, 95.5, 83.8, 193.1, 184.9, 145.4, 89.8, 210.0, 152.2, 141.0, 63.0, 125.8, 94.4, 84.6, 77.0, 91.5, 127.1, 54.5, 48.5 | N, N, N, N, L, L, S, S, S, S, L, L, L, L, L, L, L, S, S, S, S, N, N, N | 220 | 242 | 230 | [7 empty] | 0 | 150 | 0.84375
44 | bayview44 | 128.0, 56.4, 73.2, 82.0, 22.8, 108.0, 95.5, 83.8, 193.1, 184.9, 145.4, 89.8, 210.0, 152.2, 141.0, 63.0, 125.8, 94.4, 84.6, 77.0, 91.5, 127.1, 54.5, 48.5 | N, N, N, N, L, L, S, S, S, S, L, L, L, L, L, L, L, S, S, S, S, N, N, N | 230 | 253 | 230 | [7 empty] | 0 | 138 | 0.85625
45 | bayview45 | 128.0, 56.4, 73.2, 82.0, 22.8, 108.0, 95.5, 83.8, 193.1, 184.9, 145.4, 89.8, 210.0, 152.2, 141.0, 63.0, 125.8, 94.4, 84.6, 77.0, 91.5, 127.1, 54.5, 48.5 | N, N, N, N, L, L, S, S, S, S, L, L, L, L, L, L, L, S, S, S, S, N, N, N | 240 | 264 | 230 | [7 empty] | 0 | 127 | 0.86771
46 | bayview46 | 128.0, 56.4, 73.2, 82.0, 22.8, 108.0, 95.5, 83.8, 193.1, 184.9, 145.4, 89.8, 210.0, 152.2, 141.0, 63.0, 125.8, 94.4, 84.6, 77.0, 91.5, 127.1, 54.5, 48.5 | N, N, N, N, L, L, S, S, S, S, L, L, L, L, L, L, L, S, S, S, S, N, N, N | 250 | 275 | 230 | [7 empty] | 0 | 116 | 0.87917
47 | bayview47 | 128.0, 56.4, 73.2, 82.0, 22.8, 108.0, 95.5, 83.8, 193.1, 184.9, 145.4, 89.8, 210.0, 152.2, 141.0, 63.0, 125.8, 94.4, 84.6, 77.0, 91.5, 127.1, 54.5, 48.5 | N, N, N, N, L, L, S, S, S, S, L, L, L, L, L, L, L, S, S, S, S, N, N, N | 260 | 286 | 230 | [7 empty] | 0 | 108 | 0.8875
48 | bayview48 | 128.0, 56.4, 73.2, 82.0, 22.8, 108.0, 95.5, 83.8, 193.1, 184.9, 145.4, 89.8, 210.0, 152.2, 141.0, 63.0, 125.8, 94.4, 84.6, 77.0, 91.5, 127.1, 54.5, 48.5 | N, N, N, N, L, L, S, S, S, S, L, L, L, L, L, L, L, S, S, S, S, N, N, N | 270 | 297 | 230 | [7 empty] | 0 | 105 | 0.89062
49 | bayview49 | 128.0, 56.4, 73.2, 82.0, 22.8, 108.0, 95.5, 83.8, 193.1, 184.9, 145.4, 89.8, 210.0, 152.2, 141.0, 63.0, 125.8, 94.4, 84.6, 77.0, 91.5, 127.1, 54.5, 48.5 | N, N, N, N, L, L, S, S, S, S, L, L, L, L, L, L, L, S, S, S, S, N, N, N | 280 | 308 | 230 | [7 empty] | 0 | 99 | 0.89687
50 | bayview50 | 128.0, 56.4, 73.2, 82.0, 22.8, 108.0, 95.5, 83.8, 193.1, 184.9, 145.4, 89.8, 210.0, 152.2, 141.0, 63.0, 125.8, 94.4, 84.6, 77.0, 91.5, 127.1, 54.5, 48.5 | N, N, N, N, L, L, S, S, S, S, L, L, L, L, L, L, L, S, S, S, S, N, N, N | 290 | 319 | 230 | [7 empty] | 0 | 93 | 0.90312
51 | bayview51 | 128.0, 56.4, 73.2, 82.0, 22.8, 108.0, 95.5, 83.8, 193.1, 184.9, 145.4, 89.8, 210.0, 152.2, 141.0, 63.0, 125.8, 94.4, 84.6, 77.0, 91.5, 127.1, 54.5, 48.5 | N, N, N, N, L, L, S, S, S, S, L, L, L, L, L, L, L, S, S, S, S, N, N, N | 300 | 330 | 230 | [7 empty] | 0 | 90 | 0.90625
52 | bayview52 | 128.0, 56.4, 73.2, 82.0, 22.8, 108.0, 95.5, 83.8, 193.1, 184.9, 145.4, 89.8, 210.0, 152.2, 141.0, 63.0, 125.8, 94.4, 84.6, 77.0, 91.5, 127.1, 54.5, 48.5 | N, N, N, N, L, L, S, S, S, S, L, L, L, L, L, L, L, S, S, S, S, N, N, N | 50 | 55 | 260 | [7 empty] | 0 | 382 | 0.60208
53 | bayview53 | 128.0, 56.4, 73.2, 82.0, 22.8, 108.0, 95.5, 83.8, 193.1, 184.9, 145.4, 89.8, 210.0, 152.2, 141.0, 63.0, 125.8, 94.4, 84.6, 77.0, 91.5, 127.1, 54.5, 48.5 | N, N, N, N, L, L, S, S, S, S, L, L, L, L, L, L, L, S, S, S, S, N, N, N | 60 | 66 | 260 | [7 empty] | 0 | 347 | 0.63854
54 | bayview54 | 128.0, 56.4, 73.2, 82.0, 22.8, 108.0, 95.5, 83.8, 193.1, 184.9, 145.4, 89.8, 210.0, 152.2, 141.0, 63.0, 125.8, 94.4, 84.6, 77.0, 91.5, 127.1, 54.5, 48.5 | N, N, N, N, L, L, S, S, S, S, L, L, L, L, L, L, L, S, S, S, S, N, N, N | 70 | 77 | 260 | [7 empty] | 0 | 357 | 0.62813
55 | bayview55 | 128.0, 56.4, 73.2, 82.0, 22.8, 108.0, 95.5, 83.8, 193.1, 184.9, 145.4, 89.8, 210.0, 152.2, 141.0, 63.0, 125.8, 94.4, 84.6, 77.0, 91.5, 127.1, 54.5, 48.5 | N, N, N, N, L, L, S, S, S, S, L, L, L, L, L, L, L, S, S, S, S, N, N, N | 80 | 88 | 260 | [7 empty] | 0 | 354 | 0.63125
56 | bayview56 | 128.0, 56.4, 73.2, 82.0, 22.8, 108.0, 95.5, 83.8, 193.1, 184.9, 145.4, 89.8, 210.0, 152.2, 141.0, 63.0, 125.8, 94.4, 84.6, 77.0, 91.5, 127.1, 54.5, 48.5 | N, N, N, N, L, L, S, S, S, S, L, L, L, L, L, L, L, S, S, S, S, N, N, N | 90 | 99 | 260 | [7 empty] | 0 | 322 | 0.66458
57 | bayview57 | 128.0, 56.4, 73.2, 82.0, 22.8, 108.0, 95.5, 83.8, 193.1, 184.9, 145.4, 89.8, 210.0, 152.2, 141.0, 63.0, 125.8, 94.4, 84.6, 77.0, 91.5, 127.1, 54.5, 48.5 | N, N, N, N, L, L, S, S, S, S, L, L, L, L, L, L, L, S, S, S, S, N, N, N | 100 | 110 | 260 | [7 empty] | 0 | 221 | 0.76979
58 | bayview58 | 128.0, 56.4, 73.2, 82.0, 22.8, 108.0, 95.5, 83.8, 193.1, 184.9, 145.4, 89.8, 210.0, 152.2, 141.0, 63.0, 125.8, 94.4, 84.6, 77.0, 91.5, 127.1, 54.5, 48.5 | N, N, N, N, L, L, S, S, S, S, L, L, L, L, L, L, L, S, S, S, S, N, N, N | 110 | 121 | 260 | [7 empty] | 0 | 192 | 0.8
59 | bayview59 | 128.0, 56.4, 73.2, 82.0, 22.8, 108.0, 95.5, 83.8, 193.1, 184.9, 145.4, 89.8, 210.0, 152.2, 141.0, 63.0, 125.8, 94.4, 84.6, 77.0, 91.5, 127.1, 54.5, 48.5 | N, N, N, N, L, L, S, S, S, S, L, L, L, L, L, L, L, S, S, S, S, N, N, N | 120 | 132 | 260 | [7 empty] | 0 | 192 | 0.8
60 | bayview60 | 128.0, 56.4, 73.2, 82.0, 22.8, 108.0, 95.5, 83.8, 193.1, 184.9, 145.4, 89.8, 210.0, 152.2, 141.0, 63.0, 125.8, 94.4, 84.6, 77.0, 91.5, 127.1, 54.5, 48.5 | N, N, N, N, L, L, S, S, S, S, L, L, L, L, L, L, L, S, S, S, S, N, N, N | 130 | 143 | 260 | [7 empty] | 0 | 163 | 0.83021
61 | bayview61 | 128.0, 56.4, 73.2, 82.0, 22.8, 108.0, 95.5, 83.8, 193.1, 184.9, 145.4, 89.8, 210.0, 152.2, 141.0, 63.0, 125.8, 94.4, 84.6, 77.0, 91.5, 127.1, 54.5, 48.5 | N, N, N, N, L, L, S, S, S, S, L, L, L, L, L, L, L, S, S, S, S, N, N, N | 140 | 154 | 260 | [7 empty] | 0 | 171 | 0.82188
62 | bayview62 | 128.0, 56.4, 73.2, 82.0, 22.8, 108.0, 95.5, 83.8, 193.1, 184.9, 145.4, 89.8, 210.0, 152.2, 141.0, 63.0, 125.8, 94.4, 84.6, 77.0, 91.5, 127.1, 54.5, 48.5 | N, N, N, N, L, L, S, S, S, S, L, L, L, L, L, L, L, S, S, S, S, N, N, N | 150 | 165 | 260 | [7 empty] | 0 | 198 | 0.79375
63 | bayview63 | 128.0, 56.4, 73.2, 82.0, 22.8, 108.0, 95.5, 83.8, 193.1, 184.9, 145.4, 89.8, 210.0, 152.2, 141.0, 63.0, 125.8, 94.4, 84.6, 77.0, 91.5, 127.1, 54.5, 48.5 | N, N, N, N, L, L, S, S, S, S, L, L, L, L, L, L, L, S, S, S, S, N, N, N | 160 | 176 | 260 | [7 empty] | 0 | 192 | 0.8
64 | bayview64 | 128.0, 56.4, 73.2, 82.0, 22.8, 108.0, 95.5, 83.8, 193.1, 184.9, 145.4, 89.8, 210.0, 152.2, 141.0, 63.0, 125.8, 94.4, 84.6, 77.0, 91.5, 127.1, 54.5, 48.5 | N, N, N, N, L, L, S, S, S, S, L, L, L, L, L, L, L, S, S, S, S, N, N, N | 170 | 187 | 260 | [7 empty] | 0 | 175 | 0.81771
65 | bayview65 | 128.0, 56.4, 73.2, 82.0, 22.8, 108.0, 95.5, 83.8, 193.1, 184.9, 145.4, 89.8, 210.0, 152.2, 141.0, 63.0, 125.8, 94.4, 84.6, 77.0, 91.5, 127.1, 54.5, 48.5 | N, N, N, N, L, L, S, S, S, S, L, L, L, L, L, L, L, S, S, S, S, N, N, N | 180 | 198 | 260 | [7 empty] | 0 | 193 | 0.79896
66 | bayview66 | 128.0, 56.4, 73.2, 82.0, 22.8, 108.0, 95.5, 83.8, 193.1, 184.9, 145.4, 89.8, 210.0, 152.2, 141.0, 63.0, 125.8, 94.4, 84.6, 77.0, 91.5, 127.1, 54.5, 48.5 | N, N, N, N, L, L, S, S, S, S, L, L, L, L, L, L, L, S, S, S, S, N, N, N | 190 | 209 | 260 | [7 empty] | 0 | 185 | 0.80729
67 | bayview67 | 128.0, 56.4, 73.2, 82.0, 22.8, 108.0, 95.5, 83.8, 193.1, 184.9, 145.4, 89.8, 210.0, 152.2, 141.0, 63.0, 125.8, 94.4, 84.6, 77.0, 91.5, 127.1, 54.5, 48.5 | N, N, N, N, L, L, S, S, S, S, L, L, L, L, L, L, L, S, S, S, S, N, N, N | 200 | 220 | 260 | [7 empty] | 0 | 183 | 0.80937
68 | bayview68 | 128.0, 56.4, 73.2, 82.0, 22.8, 108.0, 95.5, 83.8, 193.1, 184.9, 145.4, 89.8, 210.0, 152.2, 141.0, 63.0, 125.8, 94.4, 84.6, 77.0, 91.5, 127.1, 54.5, 48.5 | N, N, N, N, L, L, S, S, S, S, L, L, L, L, L, L, L, S, S, S, S, N, N, N | 210 | 231 | 260 | [7 empty] | 0 | 181 | 0.81146
69 | bayview69 | 128.0, 56.4, 73.2, 82.0, 22.8, 108.0, 95.5, 83.8, 193.1, 184.9, 145.4, 89.8, 210.0, 152.2, 141.0, 63.0, 125.8, 94.4, 84.6, 77.0, 91.5, 127.1, 54.5, 48.5 | N, N, N, N, L, L, S, S, S, S, L, L, L, L, L, L, L, S, S, S, S, N, N, N | 220 | 242 | 260 | [7 empty] | 0 | 168 | 0.825
70 | bayview70 | 128.0, 56.4, 73.2, 82.0, 22.8, 108.0, 95.5, 83.8, 193.1, 184.9, 145.4, 89.8, 210.0, 152.2, 141.0, 63.0, 125.8, 94.4, 84.6, 77.0, 91.5, 127.1, 54.5, 48.5 | N, N, N, N, L, L, S, S, S, S, L, L, L, L, L, L, L, S, S, S, S, N, N, N | 230 | 253 | 260 | [7 empty] | 0 | 156 | 0.8375
71 | bayview71 | 128.0, 56.4, 73.2, 82.0, 22.8, 108.0, 95.5, 83.8, 193.1, 184.9, 145.4, 89.8, 210.0, 152.2, 141.0, 63.0, 125.8, 94.4, 84.6, 77.0, 91.5, 127.1, 54.5, 48.5 | N, N, N, N, L, L, S, S, S, S, L, L, L, L, L, L, L, S, S, S, S, N, N, N | 240 | 264 | 260 | [7 empty] | 0 | 145 | 0.84896
72 | bayview72 | 128.0, 56.4, 73.2, 82.0, 22.8, 108.0, 95.5, 83.8, 193.1, 184.9, 145.4, 89.8, 210.0, 152.2, 141.0, 63.0, 125.8, 94.4, 84.6, 77.0, 91.5, 127.1, 54.5, 48.5 | N, N, N, N, L, L, S, S, S, S, L, L, L, L, L, L, L, S, S, S, S, N, N, N | 250 | 275 | 260 | [7 empty] | 0 | 135 | 0.85938
73 | bayview73 | 128.0, 56.4, 73.2, 82.0, 22.8, 108.0, 95.5, 83.8, 193.1, 184.9, 145.4, 89.8, 210.0, 152.2, 141.0, 63.0, 125.8, 94.4, 84.6, 77.0, 91.5, 127.1, 54.5, 48.5 | N, N, N, N, L, L, S, S, S, S, L, L, L, L, L, L, L, S, S, S, S, N, N, N | 260 | 286 | 260 | [7 empty] | 0 | 127 | 0.86771
74 | bayview74 | 128.0, 56.4, 73.2, 82.0, 22.8, 108.0, 95.5, 83.8, 193.1, 184.9, 145.4, 89.8, 210.0, 152.2, 141.0, 63.0, 125.8, 94.4, 84.6, 77.0, 91.5, 127.1, 54.5, 48.5 | N, N, N, N, L, L, S, S, S, S, L, L, L, L, L, L, L, S, S, S, S, N, N, N | 270 | 297 | 260 | [7 empty] | 0 | 119 | 0.87604
75 | bayview75 | 128.0, 56.4, 73.2, 82.0, 22.8, 108.0, 95.5, 83.8, 193.1, 184.9, 145.4, 89.8, 210.0, 152.2, 141.0, 63.0, 125.8, 94.4, 84.6, 77.0, 91.5, 127.1, 54.5, 48.5 | N, N, N, N, L, L, S, S, S, S, L, L, L, L, L, L, L, S, S, S, S, N, N, N | 280 | 308 | 260 | [7 empty] | 0 | 112 | 0.88333
76 | bayview76 | 128.0, 56.4, 73.2, 82.0, 22.8, 108.0, 95.5, 83.8, 193.1, 184.9, 145.4, 89.8, 210.0, 152.2, 141.0, 63.0, 125.8, 94.4, 84.6, 77.0, 91.5, 127.1, 54.5, 48.5 | N, N, N, N, L, L, S, S, S, S, L, L, L, L, L, L, L, S, S, S, S, N, N, N | 290 | 319 | 260 | [7 empty] | 0 | 106 | 0.88958
77 | bayview77 | 128.0, 56.4, 73.2, 82.0, 22.8, 108.0, 95.5, 83.8, 193.1, 184.9, 145.4, 89.8, 210.0, 152.2, 141.0, 63.0, 125.8, 94.4, 84.6, 77.0, 91.5, 127.1, 54.5, 48.5 | N, N, N, N, L, L, S, S, S, S, L, L, L, L, L, L, L, S, S, S, S, N, N, N | 300 | 330 | 260 | [7 empty] | 0 | 100 | 0.89583
78 | bayview78 | 128.0, 56.4, 73.2, 82.0, 22.8, 108.0, 95.5, 83.8, 193.1, 184.9, 145.4, 89.8, 210.0, 152.2, 141.0, 63.0, 125.8, 94.4, 84.6, 77.0, 91.5, 127.1, 54.5, 48.5 | N, N, N, N, L, L, S, S, S, S, L, L, L, L, L, L, L, S, S, S, S, N, N, N | 50 | 55 | 290 | [7 empty] | 0 | 375 | 0.60938
79 | bayview79 | 128.0, 56.4, 73.2, 82.0, 22.8, 108.0, 95.5, 83.8, 193.1, 184.9, 145.4, 89.8, 210.0, 152.2, 141.0, 63.0, 125.8, 94.4, 84.6, 77.0, 91.5, 127.1, 54.5, 48.5 | N, N, N, N, L, L, S, S, S, S, L, L, L, L, L, L, L, S, S, S, S, N, N, N | 60 | 66 | 290 | [7 empty] | 0 | 345 | 0.64062
80 | bayview80 | 128.0, 56.4, 73.2, 82.0, 22.8, 108.0, 95.5, 83.8, 193.1, 184.9, 145.4, 89.8, 210.0, 152.2, 141.0, 63.0, 125.8, 94.4, 84.6, 77.0, 91.5, 127.1, 54.5, 48.5 | N, N, N, N, L, L, S, S, S, S, L, L, L, L, L, L, L, S, S, S, S, N, N, N | 70 | 77 | 290 | [7 empty] | 0 | 350 | 0.63542
81 | bayview81 | 128.0, 56.4, 73.2, 82.0, 22.8, 108.0, 95.5, 83.8, 193.1, 184.9, 145.4, 89.8, 210.0, 152.2, 141.0, 63.0, 125.8, 94.4, 84.6, 77.0, 91.5, 127.1, 54.5, 48.5 | N, N, N, N, L, L, S, S, S, S, L, L, L, L, L, L, L, S, S, S, S, N, N, N | 80 | 88 | 290 | [7 empty] | 0 | 347 | 0.63854
82 | bayview82 | 128.0, 56.4, 73.2, 82.0, 22.8, 108.0, 95.5, 83.8, 193.1, 184.9, 145.4, 89.8, 210.0, 152.2, 141.0, 63.0, 125.8, 94.4, 84.6, 77.0, 91.5, 127.1, 54.5, 48.5 | N, N, N, N, L, L, S, S, S, S, L, L, L, L, L, L, L, S, S, S, S, N, N, N | 90 | 99 | 290 | [7 empty] | 0 | 309 | 0.67812
83 | bayview83 | 128.0, 56.4, 73.2, 82.0, 22.8, 108.0, 95.5, 83.8, 193.1, 184.9, 145.4, 89.8, 210.0, 152.2, 141.0, 63.0, 125.8, 94.4, 84.6, 77.0, 91.5, 127.1, 54.5, 48.5 | N, N, N, N, L, L, S, S, S, S, L, L, L, L, L, L, L, S, S, S, S, N, N, N | 100 | 110 | 290 | [7 empty] | 0 | 192 | 0.8
84 | bayview84 | 128.0, 56.4, 73.2, 82.0, 22.8, 108.0, 95.5, 83.8, 193.1, 184.9, 145.4, 89.8, 210.0, 152.2, 141.0, 63.0, 125.8, 94.4, 84.6, 77.0, 91.5, 127.1, 54.5, 48.5 | N, N, N, N, L, L, S, S, S, S, L, L, L, L, L, L, L, S, S, S, S, N, N, N | 110 | 121 | 290 | [7 empty] | 0 | 178 | 0.81458
85 | bayview85 | 128.0, 56.4, 73.2, 82.0, 22.8, 108.0, 95.5, 83.8, 193.1, 184.9, 145.4, 89.8, 210.0, 152.2, 141.0, 63.0, 125.8, 94.4, 84.6, 77.0, 91.5, 127.1, 54.5, 48.5 | N, N, N, N, L, L, S, S, S, S, L, L, L, L, L, L, L, S, S, S, S, N, N, N | 120 | 132 | 290 | [7 empty] | 0 | 145 | 0.84896
86 | bayview86 | 128.0, 56.4, 73.2, 82.0, 22.8, 108.0, 95.5, 83.8, 193.1, 184.9, 145.4, 89.8, 210.0, 152.2, 141.0, 63.0, 125.8, 94.4, 84.6, 77.0, 91.5, 127.1, 54.5, 48.5 | N, N, N, N, L, L, S, S, S, S, L, L, L, L, L, L, L, S, S, S, S, N, N, N | 130 | 143 | 290 | [7 empty] | 0 | 139 | 0.85521
87 | bayview87 | 128.0, 56.4, 73.2, 82.0, 22.8, 108.0, 95.5, 83.8, 193.1, 184.9, 145.4, 89.8, 210.0, 152.2, 141.0, 63.0, 125.8, 94.4, 84.6, 77.0, 91.5, 127.1, 54.5, 48.5 | N, N, N, N, L, L, S, S, S, S, L, L, L, L, L, L, L, S, S, S, S, N, N, N | 140 | 154 | 290 | [7 empty] | 0 | 154 | 0.83958
88 | bayview88 | 128.0, 56.4, 73.2, 82.0, 22.8, 108.0, 95.5, 83.8, 193.1, 184.9, 145.4, 89.8, 210.0, 152.2, 141.0, 63.0, 125.8, 94.4, 84.6, 77.0, 91.5, 127.1, 54.5, 48.5 | N, N, N, N, L, L, S, S, S, S, L, L, L, L, L, L, L, S, S, S, S, N, N, N | 150 | 165 | 290 | [7 empty] | 0 | 146 | 0.84792
89 | bayview89 | 128.0, 56.4, 73.2, 82.0, 22.8, 108.0, 95.5, 83.8, 193.1, 184.9, 145.4, 89.8, 210.0, 152.2, 141.0, 63.0, 125.8, 94.4, 84.6, 77.0, 91.5, 127.1, 54.5, 48.5 | N, N, N, N, L, L, S, S, S, S, L, L, L, L, L, L, L, S, S, S, S, N, N, N | 160 | 176 | 290 | [7 empty] | 0 | 158 | 0.83542
90 | bayview90 | 128.0, 56.4, 73.2, 82.0, 22.8, 108.0, 95.5, 83.8, 193.1, 184.9, 145.4, 89.8, 210.0, 152.2, 141.0, 63.0, 125.8, 94.4, 84.6, 77.0, 91.5, 127.1, 54.5, 48.5 | N, N, N, N, L, L, S, S, S, S, L, L, L, L, L, L, L, S, S, S, S, N, N, N | 170 | 187 | 290 | [7 empty] | 0 | 177 | 0.81563
91 | bayview91 | 128.0, 56.4, 73.2, 82.0, 22.8, 108.0, 95.5, 83.8, 193.1, 184.9, 145.4, 89.8, 210.0, 152.2, 141.0, 63.0, 125.8, 94.4, 84.6, 77.0, 91.5, 127.1, 54.5, 48.5 | N, N, N, N, L, L, S, S, S, S, L, L, L, L, L, L, L, S, S, S, S, N, N, N | 180 | 198 | 290 | [7 empty] | 0 | 174 | 0.81875
92 | bayview92 | 128.0, 56.4, 73.2, 82.0, 22.8, 108.0, 95.5, 83.8, 193.1, 184.9, 145.4, 89.8, 210.0, 152.2, 141.0, 63.0, 125.8, 94.4, 84.6, 77.0, 91.5, 127.1, 54.5, 48.5 | N, N, N, N, L, L, S, S, S, S, L, L, L, L, L, L, L, S, S, S, S, N, N, N | 190 | 209 | 290 | [7 empty] | 0 | 157 | 0.83646
93 | bayview93 | 128.0, 56.4, 73.2, 82.0, 22.8, 108.0, 95.5, 83.8, 193.1, 184.9, 145.4, 89.8, 210.0, 152.2, 141.0, 63.0, 125.8, 94.4, 84.6, 77.0, 91.5, 127.1, 54.5, 48.5 | N, N, N, N, L, L, S, S, S, S, L, L, L, L, L, L, L, S, S, S, S, N, N, N | 200 | 220 | 290 | [7 empty] | 0 | 177 | 0.81563
94 | bayview94 | 128.0, 56.4, 73.2, 82.0, 22.8, 108.0, 95.5, 83.8, 193.1, 184.9, 145.4, 89.8, 210.0, 152.2, 141.0, 63.0, 125.8, 94.4, 84.6, 77.0, 91.5, 127.1, 54.5, 48.5 | N, N, N, N, L, L, S, S, S, S, L, L, L, L, L, L, L, S, S, S, S, N, N, N | 210 | 231 | 290 | [7 empty] | 0 | 170 | 0.82292
95 | bayview95 | 128.0, 56.4, 73.2, 82.0, 22.8, 108.0, 95.5, 83.8, 193.1, 184.9, 145.4, 89.8, 210.0, 152.2, 141.0, 63.0, 125.8, 94.4, 84.6, 77.0, 91.5, 127.1, 54.5, 48.5 | N, N, N, N, L, L, S, S, S, S, L, L, L, L, L, L, L, S, S, S, S, N, N, N | 220 | 242 | 290 | [7 empty] | 0 | 170 | 0.82292
96 | bayview96 | 128.0, 56.4, 73.2, 82.0, 22.8, 108.0, 95.5, 83.8, 193.1, 184.9, 145.4, 89.8, 210.0, 152.2, 141.0, 63.0, 125.8, 94.4, 84.6, 77.0, 91.5, 127.1, 54.5, 48.5 | N, N, N, N, L, L, S, S, S, S, L, L, L, L, L, L, L, S, S, S, S, N, N, N | 230 | 253 | 290 | [7 empty] | 0 | 166 | 0.82708
97 | bayview97 | 128.0, 56.4, 73.2, 82.0, 22.8, 108.0, 95.5, 83.8, 193.1, 184.9, 145.4, 89.8, 210.0, 152.2, 141.0, 63.0, 125.8, 94.4, 84.6, 77.0, 91.5, 127.1, 54.5, 48.5 | N, N, N, N, L, L, S, S, S, S, L, L, L, L, L, L, L, S, S, S, S, N, N, N | 240 | 264 | 290 | [7 empty] | 0 | 156 | 0.8375
98 | bayview98 | 128.0, 56.4, 73.2, 82.0, 22.8, 108.0, 95.5, 83.8, 193.1, 184.9, 145.4, 89.8, 210.0, 152.2, 141.0, 63.0, 125.8, 94.4, 84.6, 77.0, 91.5, 127.1, 54.5, 48.5 | N, N, N, N, L, L, S, S, S, S, L, L, L, L, L, L, L, S, S, S, S, N, N, N | 250 | 275 | 290 | [7 empty] | 0 | 149 | 0.84479
99 | bayview99 | 128.0, 56.4, 73.2, 82.0, 22.8, 108.0, 95.5, 83.8, 193.1, 184.9, 145.4, 89.8, 210.0, 152.2, 141.0, 63.0, 125.8, 94.4, 84.6, 77.0, 91.5, 127.1, 54.5, 48.5 | N, N, N, N, L, L, S, S, S, S, L, L, L, L, L, L, L, S, S, S, S, N, N, N | 260 | 286 | 290 | [7 empty] | 0 | 141 | 0.85313
100 | bayview100 | 128.0, 56.4, 73.2, 82.0, 22.8, 108.0, 95.5, 83.8, 193.1, 184.9, 145.4, 89.8, 210.0, 152.2, 141.0, 63.0, 125.8, 94.4, 84.6, 77.0, 91.5, 127.1, 54.5, 48.5 | N, N, N, N, L, L, S, S, S, S, L, L, L, L, L, L, L, S, S, S, S, N, N, N | 270 | 297 | 290 | [7 empty] | 0 | 133 | 0.86146
101 | bayview101 | 128.0, 56.4, 73.2, 82.0, 22.8, 108.0, 95.5, 83.8, 193.1, 184.9, 145.4, 89.8, 210.0, 152.2, 141.0, 63.0, 125.8, 94.4, 84.6, 77.0, 91.5, 127.1, 54.5, 48.5 | N, N, N, N, L, L, S, S, S, S, L, L, L, L, L, L, L, S, S, S, S, N, N, N | 280 | 308 | 290 | [7 empty] | 0 | 125 | 0.86979
102 | bayview102 | 128.0, 56.4, 73.2, 82.0, 22.8, 108.0, 95.5, 83.8, 193.1, 184.9, 145.4, 89.8, 210.0, 152.2, 141.0, 63.0, 125.8, 94.4, 84.6, 77.0, 91.5, 127.1, 54.5, 48.5 | N, N, N, N, L, L, S, S, S, S, L, L, L, L, L, L, L, S, S, S, S, N, N, N | 290 | 319 | 290 | [7 empty] | 0 | 118 | 0.87708
103 | bayview103 | 128.0, 56.4, 73.2, 82.0, 22.8, 108.0, 95.5, 83.8, 193.1, 184.9, 145.4, 89.8, 210.0, 152.2, 141.0, 63.0, 125.8, 94.4, 84.6, 77.0, 91.5, 127.1, 54.5, 48.5 | N, N, N, N, L, L, S, S, S, S, L, L, L, L, L, L, L, S, S, S, S, N, N, N | 300 | 330 | 290 | [7 empty] | 0 | 111 | 0.88438
104 | bayview104 | 128.0, 56.4, 73.2, 82.0, 22.8, 108.0, 95.5, 83.8, 193.1, 184.9, 145.4, 89.8, 210.0, 152.2, 141.0, 63.0, 125.8, 94.4, 84.6, 77.0, 91.5, 127.1, 54.5, 48.5 | N, N, N, N, L, L, S, S, S, S, L, L, L, L, L, L, L, S, S, S, S, N, N, N | 50 | 55 | 320 | [7 empty] | 0 | 368 | 0.61667
105 | bayview105 | 128.0, 56.4, 73.2, 82.0, 22.8, 108.0, 95.5, 83.8, 193.1, 184.9, 145.4, 89.8, 210.0, 152.2, 141.0, 63.0, 125.8, 94.4, 84.6, 77.0, 91.5, 127.1, 54.5, 48.5 | N, N, N, N, L, L, S, S, S, S, L, L, L, L, L, L, L, S, S, S, S, N, N, N | 60 | 66 | 320 | [7 empty] | 0 | 344 | 0.64167
106 | bayview106 | 128.0, 56.4, 73.2, 82.0, 22.8, 108.0, 95.5, 83.8, 193.1, 184.9, 145.4, 89.8, 210.0, 152.2, 141.0, 63.0, 125.8, 94.4, 84.6, 77.0, 91.5, 127.1, 54.5, 48.5 | N, N, N, N, L, L, S, S, S, S, L, L, L, L, L, L, L, S, S, S, S, N, N, N | 70 | 77 | 320 | [7 empty] | 0 | 323 | 0.66354
107 | bayview107 | 128.0, 56.4, 73.2, 82.0, 22.8, 108.0, 95.5, 83.8, 193.1, 184.9, 145.4, 89.8, 210.0, 152.2, 141.0, 63.0, 125.8, 94.4, 84.6, 77.0, 91.5, 127.1, 54.5, 48.5 | N, N, N, N, L, L, S, S, S, S, L, L, L, L, L, L, L, S, S, S, S, N, N, N | 80 | 88 | 320 | [7 empty] | 0 | 341 | 0.64479
108 | bayview108 | 128.0, 56.4, 73.2, 82.0, 22.8, 108.0, 95.5, 83.8, 193.1, 184.9, 145.4, 89.8, 210.0, 152.2, 141.0, 63.0, 125.8, 94.4, 84.6, 77.0, 91.5, 127.1, 54.5, 48.5 | N, N, N, N, L, L, S, S, S, S, L, L, L, L, L, L, L, S, S, S, S, N, N, N | 90 | 99 | 320 | [7 empty] | 0 | 300 | 0.6875
109 | bayview109 | 128.0, 56.4, 73.2, 82.0, 22.8, 108.0, 95.5, 83.8, 193.1, 184.9, 145.4, 89.8, 210.0, 152.2, 141.0, 63.0, 125.8, 94.4, 84.6, 77.0, 91.5, 127.1, 54.5, 48.5 | N, N, N, N, L, L, S, S, S, S, L, L, L, L, L, L, L, S, S, S, S, N, N, N | 100 | 110 | 320 | [7 empty] | 0 | 199 | 0.79271
110 | bayview110 | 128.0, 56.4, 73.2, 82.0, 22.8, 108.0, 95.5, 83.8, 193.1, 184.9, 145.4, 89.8, 210.0, 152.2, 141.0, 63.0, 125.8, 94.4, 84.6, 77.0, 91.5, 127.1, 54.5, 48.5 | N, N, N, N, L, L, S, S, S, S, L, L, L, L, L, L, L, S, S, S, S, N, N, N | 110 | 121 | 320 | [7 empty] | 0 | 144 | 0.85
111 | bayview111 | 128.0, 56.4, 73.2, 82.0, 22.8, 108.0, 95.5, 83.8, 193.1, 184.9, 145.4, 89.8, 210.0, 152.2, 141.0, 63.0, 125.8, 94.4, 84.6, 77.0, 91.5, 127.1, 54.5, 48.5 | N, N, N, N, L, L, S, S, S, S, L, L, L, L, L, L, L, S, S, S, S, N, N, N | 120 | 132 | 320 | [7 empty] | 0 | 131 | 0.86354
112 | bayview112 | 128.0, 56.4, 73.2, 82.0, 22.8, 108.0, 95.5, 83.8, 193.1, 184.9, 145.4, 89.8, 210.0, 152.2, 141.0, 63.0, 125.8, 94.4, 84.6, 77.0, 91.5, 127.1, 54.5, 48.5 | N, N, N, N, L, L, S, S, S, S, L, L, L, L, L, L, L, S, S, S, S, N, N, N | 130 | 143 | 320 | [7 empty] | 0 | 125 | 0.86979
113 | bayview113 | 128.0, 56.4, 73.2, 82.0, 22.8, 108.0, 95.5, 83.8, 193.1, 184.9, 145.4, 89.8, 210.0, 152.2, 141.0, 63.0, 125.8, 94.4, 84.6, 77.0, 91.5, 127.1, 54.5, 48.5 | N, N, N, N, L, L, S, S, S, S, L, L, L, L, L, L, L, S, S, S, S, N, N, N | 140 | 154 | 320 | [7 empty] | 0 | 130 | 0.86458
114 | bayview114 | 128.0, 56.4, 73.2, 82.0, 22.8, 108.0, 95.5, 83.8, 193.1, 184.9, 145.4, 89.8, 210.0, 152.2, 141.0, 63.0, 125.8, 94.4, 84.6, 77.0, 91.5, 127.1, 54.5, 48.5 | N, N, N, N, L, L, S, S, S, S, L, L, L, L, L, L, L, S, S, S, S, N, N, N | 150 | 165 | 320 | [7 empty] | 0 | 134 | 0.86042
115 | bayview115 | 128.0, 56.4, 73.2, 82.0, 22.8, 108.0, 95.5, 83.8, 193.1, 184.9, 145.4, 89.8, 210.0, 152.2, 141.0, 63.0, 125.8, 94.4, 84.6, 77.0, 91.5, 127.1, 54.5, 48.5 | N, N, N, N, L, L, S, S, S, S, L, L, L, L, L, L, L, S, S, S, S, N, N, N | 160 | 176 | 320 | [7 empty] | 0 | 112 | 0.88333
116 | bayview116 | 128.0, 56.4, 73.2, 82.0, 22.8, 108.0, 95.5, 83.8, 193.1, 184.9, 145.4, 89.8, 210.0, 152.2, 141.0, 63.0, 125.8, 94.4, 84.6, 77.0, 91.5, 127.1, 54.5, 48.5 | N, N, N, N, L, L, S, S, S, S, L, L, L, L, L, L, L, S, S, S, S, N, N, N | 170 | 187 | 320 | [7 empty] | 0 | 124 | 0.87083
117 | bayview117 | 128.0, 56.4, 73.2, 82.0, 22.8, 108.0, 95.5, 83.8, 193.1, 184.9, 145.4, 89.8, 210.0, 152.2, 141.0, 63.0, 125.8, 94.4, 84.6, 77.0, 91.5, 127.1, 54.5, 48.5 | N, N, N, N, L, L, S, S, S, S, L, L, L, L, L, L, L, S, S, S, S, N, N, N | 180 | 198 | 320 | [7 empty] | 0 | 138 | 0.85625
118 | bayview118 | 128.0, 56.4, 73.2, 82.0, 22.8, 108.0, 95.5, 83.8, 193.1, 184.9, 145.4, 89.8, 210.0, 152.2, 141.0, 63.0, 125.8, 94.4, 84.6, 77.0, 91.5, 127.1, 54.5, 48.5 | N, N, N, N, L, L, S, S, S, S, L, L, L, L, L, L, L, S, S, S, S, N, N, N | 190 | 209 | 320 | [7 empty] | 0 | 129 | 0.86562
119 | bayview119 | 128.0, 56.4, 73.2, 82.0, 22.8, 108.0, 95.5, 83.8, 193.1, 184.9, 145.4, 89.8, 210.0, 152.2, 141.0, 63.0, 125.8, 94.4, 84.6, 77.0, 91.5, 127.1, 54.5, 48.5 | N, N, N, N, L, L, S, S, S, S, L, L, L, L, L, L, L, S, S, S, S, N, N, N | 200 | 220 | 320 | [7 empty] | 0 | 150 | 0.84375
120 | bayview120 | 128.0, 56.4, 73.2, 82.0, 22.8, 108.0, 95.5, 83.8, 193.1, 184.9, 145.4, 89.8, 210.0, 152.2, 141.0, 63.0, 125.8, 94.4, 84.6, 77.0, 91.5, 127.1, 54.5, 48.5 | N, N, N, N, L, L, S, S, S, S, L, L, L, L, L, L, L, S, S, S, S, N, N, N | 210 | 231 | 320 | [7 empty] | 0 | 128 | 0.86667
121 | bayview121 | 128.0, 56.4, 73.2, 82.0, 22.8, 108.0, 95.5, 83.8, 193.1, 184.9, 145.4, 89.8, 210.0, 152.2, 141.0, 63.0, 125.8, 94.4, 84.6, 77.0, 91.5, 127.1, 54.5, 48.5 | N, N, N, N, L, L, S, S, S, S, L, L, L, L, L, L, L, S, S, S, S, N, N, N | 220 | 242 | 320 | [7 empty] | 0 | 143 | 0.85104
122 | bayview122 | 128.0, 56.4, 73.2, 82.0, 22.8, 108.0, 95.5, 83.8, 193.1, 184.9, 145.4, 89.8, 210.0, 152.2, 141.0, 63.0, 125.8, 94.4, 84.6, 77.0, 91.5, 127.1, 54.5, 48.5 | N, N, N, N, L, L, S, S, S, S, L, L, L, L, L, L, L, S, S, S, S, N, N, N | 230 | 253 | 320 | [7 empty] | 0 | 156 | 0.8375
123 | bayview123 | 128.0, 56.4, 73.2, 82.0, 22.8, 108.0, 95.5, 83.8, 193.1, 184.9, 145.4, 89.8, 210.0, 152.2, 141.0, 63.0, 125.8, 94.4, 84.6, 77.0, 91.5, 127.1, 54.5, 48.5 | N, N, N, N, L, L, S, S, S, S, L, L, L, L, L, L, L, S, S, S, S, N, N, N | 240 | 264 | 320 | [7 empty] | 0 | 145 | 0.84896
124 | bayview124 | 128.0, 56.4, 73.2, 82.0, 22.8, 108.0, 95.5, 83.8, 193.1, 184.9, 145.4, 89.8, 210.0, 152.2, 141.0, 63.0, 125.8, 94.4, 84.6, 77.0, 91.5, 127.1, 54.5, 48.5 | N, N, N, N, L, L, S, S, S, S, L, L, L, L, L, L, L, S, S, S, S, N, N, N | 250 | 275 | 320 | [7 empty] | 0 | 126 | 0.86875
125 | bayview125 | 128.0, 56.4, 73.2, 82.0, 22.8, 108.0, 95.5, 83.8, 193.1, 184.9, 145.4, 89.8, 210.0, 152.2, 141.0, 63.0, 125.8, 94.4, 84.6, 77.0, 91.5, 127.1, 54.5, 48.5 | N, N, N, N, L, L, S, S, S, S, L, L, L, L, L, L, L, S, S, S, S, N, N, N | 260 | 286 | 320 | [7 empty] | 0 | 151 | 0.84271
126 | bayview126 | 128.0, 56.4, 73.2, 82.0, 22.8, 108.0, 95.5, 83.8, 193.1, 184.9, 145.4, 89.8, 210.0, 152.2, 141.0, 63.0, 125.8, 94.4, 84.6, 77.0, 91.5, 127.1, 54.5, 48.5 | N, N, N, N, L, L, S, S, S, S, L, L, L, L, L, L, L, S, S, S, S, N, N, N | 270 | 297 | 320 | [7 empty] | 0 | 127 | 0.86771
127 | bayview127 | 128.0, 56.4, 73.2, 82.0, 22.8, 108.0, 95.5, 83.8, 193.1, 184.9, 145.4, 89.8, 210.0, 152.2, 141.0, 63.0, 125.8, 94.4, 84.6, 77.0, 91.5, 127.1, 54.5, 48.5 | N, N, N, N, L, L, S, S, S, S, L, L, L, L, L, L, L, S, S, S, S, N, N, N | 280 | 308 | 320 | [7 empty] | 0 | 118 | 0.87708
128 | bayview128 | 128.0, 56.4, 73.2, 82.0, 22.8, 108.0, 95.5, 83.8, 193.1, 184.9, 145.4, 89.8, 210.0, 152.2, 141.0, 63.0, 125.8, 94.4, 84.6, 77.0, 91.5, 127.1, 54.5, 48.5 | N, N, N, N, L, L, S, S, S, S, L, L, L, L, L, L, L, S, S, S, S, N, N, N | 290 | 319 | 320 | [7 empty] | 0 | 124 | 0.87083
129 | bayview129 | 128.0, 56.4, 73.2, 82.0, 22.8, 108.0, 95.5, 83.8, 193.1, 184.9, 145.4, 89.8, 210.0, 152.2, 141.0, 63.0, 125.8, 94.4, 84.6, 77.0, 91.5, 127.1, 54.5, 48.5 | N, N, N, N, L, L, S, S, S, S, L, L, L, L, L, L, L, S, S, S, S, N, N, N | 300 | 330 | 320 | [7 empty] | 0 | 125 | 0.86979
130 | bayview130 | 128.0, 56.4, 73.2, 82.0, 22.8, 108.0, 95.5, 83.8, 193.1, 184.9, 145.4, 89.8, 210.0, 152.2, 141.0, 63.0, 125.8, 94.4, 84.6, 77.0, 91.5, 127.1, 54.5, 48.5 | N, N, N, N, L, L, S, S, S, S, L, L, L, L, L, L, L, S, S, S, S, N, N, N | 50 | 55 | 350 | [7 empty] | 0 | 360 | 0.625
131 | bayview131 | 128.0, 56.4, 73.2, 82.0, 22.8, 108.0, 95.5, 83.8, 193.1, 184.9, 145.4, 89.8, 210.0, 152.2, 141.0, 63.0, 125.8, 94.4, 84.6, 77.0, 91.5, 127.1, 54.5, 48.5 | N, N, N, N, L, L, S, S, S, S, L, L, L, L, L, L, L, S, S, S, S, N, N, N | 60 | 66 | 350 | [7 empty] | 0 | 341 | 0.64479
132 | bayview132 | 128.0, 56.4, 73.2, 82.0, 22.8, 108.0, 95.5, 83.8, 193.1, 184.9, 145.4, 89.8, 210.0, 152.2, 141.0, 63.0, 125.8, 94.4, 84.6, 77.0, 91.5, 127.1, 54.5, 48.5 | N, N, N, N, L, L, S, S, S, S, L, L, L, L, L, L, L, S, S, S, S, N, N, N | 70 | 77 | 350 | [7 empty] | 0 | 321 | 0.66563
133 | bayview133 | 128.0, 56.4, 73.2, 82.0, 22.8, 108.0, 95.5, 83.8, 193.1, 184.9, 145.4, 89.8, 210.0, 152.2, 141.0, 63.0, 125.8, 94.4, 84.6, 77.0, 91.5, 127.1, 54.5, 48.5 | N, N, N, N, L, L, S, S, S, S, L, L, L, L, L, L, L, S, S, S, S, N, N, N | 80 | 88 | 350 | [7 empty] | 0 | 335 | 0.65104
134 | bayview134 | 128.0, 56.4, 73.2, 82.0, 22.8, 108.0, 95.5, 83.8, 193.1, 184.9, 145.4, 89.8, 210.0, 152.2, 141.0, 63.0, 125.8, 94.4, 84.6, 77.0, 91.5, 127.1, 54.5, 48.5 | N, N, N, N, L, L, S, S, S, S, L, L, L, L, L, L, L, S, S, S, S, N, N, N | 90 | 99 | 350 | [7 empty] | 0 | 291 | 0.69688
135 | bayview135 | 128.0, 56.4, 73.2, 82.0, 22.8, 108.0, 95.5, 83.8, 193.1, 184.9, 145.4, 89.8, 210.0, 152.2, 141.0, 63.0, 125.8, 94.4, 84.6, 77.0, 91.5, 127.1, 54.5, 48.5 | N, N, N, N, L, L, S, S, S, S, L, L, L, L, L, L, L, S, S, S, S, N, N, N | 100 | 110 | 350 | [7 empty] | 0 | 191 | 0.80104
136 | bayview136 | 128.0, 56.4, 73.2, 82.0, 22.8, 108.0, 95.5, 83.8, 193.1, 184.9, 145.4, 89.8, 210.0, 152.2, 141.0, 63.0, 125.8, 94.4, 84.6, 77.0, 91.5, 127.1, 54.5, 48.5 | N, N, N, N, L, L, S, S, S, S, L, L, L, L, L, L, L, S, S, S, S, N, N, N | 110 | 121 | 350 | [7 empty] | 0 | 93 | 0.90312
137 | bayview137 | 128.0, 56.4, 73.2, 82.0, 22.8, 108.0, 95.5, 83.8, 193.1, 184.9, 145.4, 89.8, 210.0, 152.2, 141.0, 63.0, 125.8, 94.4, 84.6, 77.0, 91.5, 127.1, 54.5, 48.5 | N, N, N, N, L, L, S, S, S, S, L, L, L, L, L, L, L, S, S, S, S, N, N, N | 120 | 132 | 350 | [7 empty] | 0 | 113 | 0.88229
138 | bayview138 | 128.0, 56.4, 73.2, 82.0, 22.8, 108.0, 95.5, 83.8, 193.1, 184.9, 145.4, 89.8, 210.0, 152.2, 141.0, 63.0, 125.8, 94.4, 84.6, 77.0, 91.5, 127.1, 54.5, 48.5 | N, N, N, N, L, L, S, S, S, S, L, L, L, L, L, L, L, S, S, S, S, N, N, N | 130 | 143 | 350 | [7 empty] | 0 | 124 | 0.87083
139 | bayview139 | 128.0, 56.4, 73.2, 82.0, 22.8, 108.0, 95.5, 83.8, 193.1, 184.9, 145.4, 89.8, 210.0, 152.2, 141.0, 63.0, 125.8, 94.4, 84.6, 77.0, 91.5, 127.1, 54.5, 48.5 | N, N, N, N, L, L, S, S, S, S, L, L, L, L, L, L, L, S, S, S, S, N, N, N | 140 | 154 | 350 | [7 empty] | 0 | 81 | 0.91563
140 | bayview140 | 128.0, 56.4, 73.2, 82.0, 22.8, 108.0, 95.5, 83.8, 193.1, 184.9, 145.4, 89.8, 210.0, 152.2, 141.0, 63.0, 125.8, 94.4, 84.6, 77.0, 91.5, 127.1, 54.5, 48.5 | N, N, N, N, L, L, S, S, S, S, L, L, L, L, L, L, L, S, S, S, S, N, N, N | 150 | 165 | 350 | [7 empty] | 0 | 98 | 0.89792
141 | bayview141 | 128.0, 56.4, 73.2, 82.0, 22.8, 108.0, 95.5, 83.8, 193.1, 184.9, 145.4, 89.8, 210.0, 152.2, 141.0, 63.0, 125.8, 94.4, 84.6, 77.0, 91.5, 127.1, 54.5, 48.5 | N, N, N, N, L, L, S, S, S, S, L, L, L, L, L, L, L, S, S, S, S, N, N, N | 160 | 176 | 350 | [7 empty] | 0 | 121 | 0.87396
142 | bayview142 | 128.0, 56.4, 73.2, 82.0, 22.8, 108.0, 95.5, 83.8, 193.1, 184.9, 145.4, 89.8, 210.0, 152.2, 141.0, 63.0, 125.8, 94.4, 84.6, 77.0, 91.5, 127.1, 54.5, 48.5 | N, N, N, N, L, L, S, S, S, S, L, L, L, L, L, L, L, S, S, S, S, N, N, N | 170 | 187 | 350 | [7 empty] | 0 | 81 | 0.91563
143 | bayview143 | 128.0, 56.4, 73.2, 82.0, 22.8, 108.0, 95.5, 83.8, 193.1, 184.9, 145.4, 89.8, 210.0, 152.2, 141.0, 63.0, 125.8, 94.4, 84.6, 77.0, 91.5, 127.1, 54.5, 48.5 | N, N, N, N, L, L, S, S, S, S, L, L, L, L, L, L, L, S, S, S, S, N, N, N | 180 | 198 | 350 | [7 empty] | 0 | 92 | 0.90417
144 | bayview144 | 128.0, 56.4, 73.2, 82.0, 22.8, 108.0, 95.5, 83.8, 193.1, 184.9, 145.4, 89.8, 210.0, 152.2, 141.0, 63.0, 125.8, 94.4, 84.6, 77.0, 91.5, 127.1, 54.5, 48.5 | N, N, N, N, L, L, S, S, S, S, L, L, L, L, L, L, L, S, S, S, S, N, N, N | 190 | 209 | 350 | [7 empty] | 0 | 101 | 0.89479
145 | bayview145 | 128.0, 56.4, 73.2, 82.0, 22.8, 108.0, 95.5, 83.8, 193.1, 184.9, 145.4, 89.8, 210.0, 152.2, 141.0, 63.0, 125.8, 94.4, 84.6, 77.0, 91.5, 127.1, 54.5, 48.5 | N, N, N, N, L, L, S, S, S, S, L, L, L, L, L, L, L, S, S, S, S, N, N, N | 200 | 220 | 350 | [7 empty] | 0 | 102 | 0.89375
146 | bayview146 | 128.0, 56.4, 73.2, 82.0, 22.8, 108.0, 95.5, 83.8, 193.1, 184.9, 145.4, 89.8, 210.0, 152.2, 141.0, 63.0, 125.8, 94.4, 84.6, 77.0, 91.5, 127.1, 54.5, 48.5 | N, N, N, N, L, L, S, S, S, S, L, L, L, L, L, L, L, S, S, S, S, N, N, N | 210 | 231 | 350 | [7 empty] | 0 | 98 | 0.89792
147 | bayview147 | 128.0, 56.4, 73.2, 82.0, 22.8, 108.0, 95.5, 83.8, 193.1, 184.9, 145.4, 89.8, 210.0, 152.2, 141.0, 63.0, 125.8, 94.4, 84.6, 77.0, 91.5, 127.1, 54.5, 48.5 | N, N, N, N, L, L, S, S, S, S, L, L, L, L, L, L, L, S, S, S, S, N, N, N | 220 | 242 | 350 | [7 empty] | 0 | 122 | 0.87292
148 | bayview148 | 128.0, 56.4, 73.2, 82.0, 22.8, 108.0, 95.5, 83.8, 193.1, 184.9, 145.4, 89.8, 210.0, 152.2, 141.0, 63.0, 125.8, 94.4, 84.6, 77.0, 91.5, 127.1, 54.5, 48.5 | N, N, N, N, L, L, S, S, S, S, L, L, L, L, L, L, L, S, S, S, S, N, N, N | 230 | 253 | 350 | [7 empty] | 0 | 81 | 0.91563
149 | bayview149 | 128.0, 56.4, 73.2, 82.0, 22.8, 108.0, 95.5, 83.8, 193.1, 184.9, 145.4, 89.8, 210.0, 152.2, 141.0, 63.0, 125.8, 94.4, 84.6, 77.0, 91.5, 127.1, 54.5, 48.5 | N, N, N, N, L, L, S, S, S, S, L, L, L, L, L, L, L, S, S, S, S, N, N, N | 240 | 264 | 350 | [7 empty] | 0 | 106 | 0.88958
150 | bayview150 | 128.0, 56.4, 73.2, 82.0, 22.8, 108.0, 95.5, 83.8, 193.1, 184.9, 145.4, 89.8, 210.0, 152.2, 141.0, 63.0, 125.8, 94.4, 84.6, 77.0, 91.5, 127.1, 54.5, 48.5 | N, N, N, N, L, L, S, S, S, S, L, L, L, L, L, L, L, S, S, S, S, N, N, N | 250 | 275 | 350 | [7 empty] | 0 | 117 | 0.87813
151 | bayview151 | 128.0, 56.4, 73.2, 82.0, 22.8, 108.0, 95.5, 83.8, 193.1, 184.9, 145.4, 89.8, 210.0, 152.2, 141.0, 63.0, 125.8, 94.4, 84.6, 77.0, 91.5, 127.1, 54.5, 48.5 | N, N, N, N, L, L, S, S, S, S, L, L, L, L, L, L, L, S, S, S, S, N, N, N | 260 | 286 | 350 | [7 empty] | 0 | 121 | 0.87396
152 | bayview152 | 128.0, 56.4, 73.2, 82.0, 22.8, 108.0, 95.5, 83.8, 193.1, 184.9, 145.4, 89.8, 210.0, 152.2, 141.0, 63.0, 125.8, 94.4, 84.6, 77.0, 91.5, 127.1, 54.5, 48.5 | N, N, N, N, L, L, S, S, S, S, L, L, L, L, L, L, L, S, S, S, S, N, N, N | 270 | 297 | 350 | [7 empty] | 0 | 128 | 0.86667
153 | bayview153 | 128.0, 56.4, 73.2, 82.0, 22.8, 108.0, 95.5, 83.8, 193.1, 184.9, 145.4, 89.8, 210.0, 152.2, 141.0, 63.0, 125.8, 94.4, 84.6, 77.0, 91.5, 127.1, 54.5, 48.5 | N, N, N, N, L, L, S, S, S, S, L, L, L, L, L, L, L, S, S, S, S, N, N, N | 280 | 308 | 350 | [7 empty] | 0 | 124 | 0.87083
154 | bayview154 | 128.0, 56.4, 73.2, 82.0, 22.8, 108.0, 95.5, 83.8, 193.1, 184.9, 145.4, 89.8, 210.0, 152.2, 141.0, 63.0, 125.8, 94.4, 84.6, 77.0, 91.5, 127.1, 54.5, 48.5 | N, N, N, N, L, L, S, S, S, S, L, L, L, L, L, L, L, S, S, S, S, N, N, N | 290 | 319 | 350 | [7 empty] | 0 | 101 | 0.89479
155 | bayview155 | 128.0, 56.4, 73.2, 82.0, 22.8, 108.0, 95.5, 83.8, 193.1, 184.9, 145.4, 89.8, 210.0, 152.2, 141.0, 63.0, 125.8, 94.4, 84.6, 77.0, 91.5, 127.1, 54.5, 48.5 | N, N, N, N, L, L, S, S, S, S, L, L, L, L, L, L, L, S, S, S, S, N, N, N | 300 | 330 | 350 | [7 empty] | 0 | 121 | 0.87396
156 | bayview156 | 128.0, 56.4, 73.2, 82.0, 22.8, 108.0, 95.5, 83.8, 193.1, 184.9, 145.4, 89.8, 210.0, 152.2, 141.0, 63.0, 125.8, 94.4, 84.6, 77.0, 91.5, 127.1, 54.5, 48.5 | N, N, N, N, L, L, S, S, S, S, L, L, L, L, L, L, L, S, S, S, S, N, N, N | 50 | 55 | 380 | [7 empty] | 0 | 356 | 0.62917
157 | bayview157 | 128.0, 56.4, 73.2, 82.0, 22.8, 108.0, 95.5, 83.8, 193.1, 184.9, 145.4, 89.8, 210.0, 152.2, 141.0, 63.0, 125.8, 94.4, 84.6, 77.0, 91.5, 127.1, 54.5, 48.5 | N, N, N, N, L, L, S, S, S, S, L, L, L, L, L, L, L, S, S, S, S, N, N, N | 60 | 66 | 380 | [7 empty] | 0 | 337 | 0.64896
158 | bayview158 | 128.0, 56.4, 73.2, 82.0, 22.8, 108.0, 95.5, 83.8, 193.1, 184.9, 145.4, 89.8, 210.0, 152.2, 141.0, 63.0, 125.8, 94.4, 84.6, 77.0, 91.5, 127.1, 54.5, 48.5 | N, N, N, N, L, L, S, S, S, S, L, L, L, L, L, L, L, S, S, S, S, N, N, N | 70 | 77 | 380 | [7 empty] | 0 | 318 | 0.66875
159 | bayview159 | 128.0, 56.4, 73.2, 82.0, 22.8, 108.0, 95.5, 83.8, 193.1, 184.9, 145.4, 89.8, 210.0, 152.2, 141.0, 63.0, 125.8, 94.4, 84.6, 77.0, 91.5, 127.1, 54.5, 48.5 | N, N, N, N, L, L, S, S, S, S, L, L, L, L, L, L, L, S, S, S, S, N, N, N | 80 | 88 | 380 | [7 empty] | 0 | 299 | 0.68854
160 | bayview160 | 128.0, 56.4, 73.2, 82.0, 22.8, 108.0, 95.5, 83.8, 193.1, 184.9, 145.4, 89.8, 210.0, 152.2, 141.0, 63.0, 125.8, 94.4, 84.6, 77.0, 91.5, 127.1, 54.5, 48.5 | N, N, N, N, L, L, S, S, S, S, L, L, L, L, L, L, L, S, S, S, S, N, N, N | 90 | 99 | 380 | [7 empty] | 0 | 282 | 0.70625
161 | bayview161 | 128.0, 56.4, 73.2, 82.0, 22.8, 108.0, 95.5, 83.8, 193.1, 184.9, 145.4, 89.8, 210.0, 152.2, 141.0, 63.0, 125.8, 94.4, 84.6, 77.0, 91.5, 127.1, 54.5, 48.5 | N, N, N, N, L, L, S, S, S, S, L, L, L, L, L, L, L, S, S, S, S, N, N, N | 100 | 110 | 380 | [7 empty] | 0 | 184 | 0.80833
162 | bayview162 | 128.0, 56.4, 73.2, 82.0, 22.8, 108.0, 95.5, 83.8, 193.1, 184.9, 145.4, 89.8, 210.0, 152.2, 141.0, 63.0, 125.8, 94.4, 84.6, 77.0, 91.5, 127.1, 54.5, 48.5 | N, N, N, N, L, L, S, S, S, S, L, L, L, L, L, L, L, S, S, S, S, N, N, N | 110 | 121 | 380 | [7 empty] | 0 | 88 | 0.90833
163 | bayview163 | 128.0, 56.4, 73.2, 82.0, 22.8, 108.0, 95.5, 83.8, 193.1, 184.9, 145.4, 89.8, 210.0, 152.2, 141.0, 63.0, 125.8, 94.4, 84.6, 77.0, 91.5, 127.1, 54.5, 48.5 | N, N, N, N, L, L, S, S, S, S, L, L, L, L, L, L, L, S, S, S, S, N, N, N | 120 | 132 | 380 | [7 empty] | 0 | 105 | 0.89062
164 | bayview164 | 128.0, 56.4, 73.2, 82.0, 22.8, 108.0, 95.5, 83.8, 193.1, 184.9, 145.4, 89.8, 210.0, 152.2, 141.0, 63.0, 125.8, 94.4, 84.6, 77.0, 91.5, 127.1, 54.5, 48.5 | N, N, N, N, L, L, S, S, S, S, L, L, L, L, L, L, L, S, S, S, S, N, N, N | 130 | 143 | 380 | [7 empty] | 0 | 75 | 0.92188
165 | bayview165 | 128.0, 56.4, 73.2, 82.0, 22.8, 108.0, 95.5, 83.8, 193.1, 184.9, 145.4, 89.8, 210.0, 152.2, 141.0, 63.0, 125.8, 94.4, 84.6, 77.0, 91.5, 127.1, 54.5, 48.5 | N, N, N, N, L, L, S, S, S, S, L, L, L, L, L, L, L, S, S, S, S, N, N, N | 140 | 154 | 380 | [7 empty] | 0 | 73 | 0.92396
166 | bayview166 | 128.0, 56.4, 73.2, 82.0, 22.8, 108.0, 95.5, 83.8, 193.1, 184.9, 145.4, 89.8, 210.0, 152.2, 141.0, 63.0, 125.8, 94.4, 84.6, 77.0, 91.5, 127.1, 54.5, 48.5 | N, N, N, N, L, L, S, S, S, S, L, L, L, L, L, L, L, S, S, S, S, N, N, N | 150 | 165 | 380 | [7 empty] | 0 | 84 | 0.9125
167 | bayview167 | 128.0, 56.4, 73.2, 82.0, 22.8, 108.0, 95.5, 83.8, 193.1, 184.9, 145.4, 89.8, 210.0, 152.2, 141.0, 63.0, 125.8, 94.4, 84.6, 77.0, 91.5, 127.1, 54.5, 48.5 | N, N, N, N, L, L, S, S, S, S, L, L, L, L, L, L, L, S, S, S, S, N, N, N | 160 | 176 | 380 | [7 empty] | 0 | 66 | 0.93125
168 | bayview168 | 128.0, 56.4, 73.2, 82.0, 22.8, 108.0, 95.5, 83.8, 193.1, 184.9, 145.4, 89.8, 210.0, 152.2, 141.0, 63.0, 125.8, 94.4, 84.6, 77.0, 91.5, 127.1, 54.5, 48.5 | N, N, N, N, L, L, S, S, S, S, L, L, L, L, L, L, L, S, S, S, S, N, N, N | 170 | 187 | 380 | [7 empty] | 0 | 103 | 0.89271
169 | bayview169 | 128.0, 56.4, 73.2, 82.0, 22.8, 108.0, 95.5, 83.8, 193.1, 184.9, 145.4, 89.8, 210.0, 152.2, 141.0, 63.0, 125.8, 94.4, 84.6, 77.0, 91.5, 127.1, 54.5, 48.5 | N, N, N, N, L, L, S, S, S, S, L, L, L, L, L, L, L, S, S, S, S, N, N, N | 180 | 198 | 380 | [7 empty] | 0 | 75 | 0.92188
170 | bayview170 | 128.0, 56.4, 73.2, 82.0, 22.8, 108.0, 95.5, 83.8, 193.1, 184.9, 145.4, 89.8, 210.0, 152.2, 141.0, 63.0, 125.8, 94.4, 84.6, 77.0, 91.5, 127.1, 54.5, 48.5 | N, N, N, N, L, L, S, S, S, S, L, L, L, L, L, L, L, S, S, S, S, N, N, N | 190 | 209 | 380 | [7 empty] | 0 | 84 | 0.9125
171 | bayview171 | 128.0, 56.4, 73.2, 82.0, 22.8, 108.0, 95.5, 83.8, 193.1, 184.9, 145.4, 89.8, 210.0, 152.2, 141.0, 63.0, 125.8, 94.4, 84.6, 77.0, 91.5, 127.1, 54.5, 48.5 | N, N, N, N, L, L, S, S, S, S, L, L, L, L, L, L, L, S, S, S, S, N, N, N | 200 | 220 | 380 | [7 empty] | 0 | 81 | 0.91563
172 | bayview172 | 128.0, 56.4, 73.2, 82.0, 22.8, 108.0, 95.5, 83.8, 193.1, 184.9, 145.4, 89.8, 210.0, 152.2, 141.0, 63.0, 125.8, 94.4, 84.6, 77.0, 91.5, 127.1, 54.5, 48.5 | N, N, N, N, L, L, S, S, S, S, L, L, L, L, L, L, L, S, S, S, S, N, N, N | 210 | 231 | 380 | [7 empty] | 0 | 94 | 0.90208
173 | bayview173 | 128.0, 56.4, 73.2, 82.0, 22.8, 108.0, 95.5, 83.8, 193.1, 184.9, 145.4, 89.8, 210.0, 152.2, 141.0, 63.0, 125.8, 94.4, 84.6, 77.0, 91.5, 127.1, 54.5, 48.5 | N, N, N, N, L, L, S, S, S, S, L, L, L, L, L, L, L, S, S, S, S, N, N, N | 220 | 242 | 380 | [7 empty] | 0 | 68 | 0.92917
174 | bayview174 | 128.0, 56.4, 73.2, 82.0, 22.8, 108.0, 95.5, 83.8, 193.1, 184.9, 145.4, 89.8, 210.0, 152.2, 141.0, 63.0, 125.8, 94.4, 84.6, 77.0, 91.5, 127.1, 54.5, 48.5 | N, N, N, N, L, L, S, S, S, S, L, L, L, L, L, L, L, S, S, S, S, N, N, N | 230 | 253 | 380 | [7 empty] | 0 | 64 | 0.93333
175 | bayview175 | 128.0, 56.4, 73.2, 82.0, 22.8, 108.0, 95.5, 83.8, 193.1, 184.9, 145.4, 89.8, 210.0, 152.2, 141.0, 63.0, 125.8, 94.4, 84.6, 77.0, 91.5, 127.1, 54.5, 48.5 | N, N, N, N, L, L, S, S, S, S, L, L, L, L, L, L, L, S, S, S, S, N, N, N | 240 | 264 | 380 | [7 empty] | 0 | 76 | 0.92083
176 | bayview176 | 128.0, 56.4, 73.2, 82.0, 22.8, 108.0, 95.5, 83.8, 193.1, 184.9, 145.4, 89.8, 210.0, 152.2, 141.0, 63.0, 125.8, 94.4, 84.6, 77.0, 91.5, 127.1, 54.5, 48.5 | N, N, N, N, L, L, S, S, S, S, L, L, L, L, L, L, L, S, S, S, S, N, N, N | 250 | 275 | 380 | [7 empty] | 0 | 98 | 0.89792
177 | bayview177 | 128.0, 56.4, 73.2, 82.0, 22.8, 108.0, 95.5, 83.8, 193.1, 184.9, 145.4, 89.8, 210.0, 152.2, 141.0, 63.0, 125.8, 94.4, 84.6, 77.0, 91.5, 127.1, 54.5, 48.5 | N, N, N, N, L, L, S, S, S, S, L, L, L, L, L, L, L, S, S, S, S, N, N, N | 260 | 286 | 380 | [7 empty] | 0 | 61 | 0.93646
178 | bayview178 | 128.0, 56.4, 73.2, 82.0, 22.8, 108.0, 95.5, 83.8, 193.1, 184.9, 145.4, 89.8, 210.0, 152.2, 141.0, 63.0, 125.8, 94.4, 84.6, 77.0, 91.5, 127.1, 54.5, 48.5 | N, N, N, N, L, L, S, S, S, S, L, L, L, L, L, L, L, S, S, S, S, N, N, N | 270 | 297 | 380 | [7 empty] | 0 | 70 | 0.92708
179 | bayview179 | 128.0, 56.4, 73.2, 82.0, 22.8, 108.0, 95.5, 83.8, 193.1, 184.9, 145.4, 89.8, 210.0, 152.2, 141.0, 63.0, 125.8, 94.4, 84.6, 77.0, 91.5, 127.1, 54.5, 48.5 | N, N, N, N, L, L, S, S, S, S, L, L, L, L, L, L, L, S, S, S, S, N, N, N | 280 | 308 | 380 | [7 empty] | 0 | 81 | 0.91563
180 | bayview180 | 128.0, 56.4, 73.2, 82.0, 22.8, 108.0, 95.5, 83.8, 193.1, 184.9, 145.4, 89.8, 210.0, 152.2, 141.0, 63.0, 125.8, 94.4, 84.6, 77.0, 91.5, 127.1, 54.5, 48.5 | N, N, N, N, L, L, S, S, S, S, L, L, L, L, L, L, L, S, S, S, S, N, N, N | 290 | 319 | 380 | [7 empty] | 0 | 86 | 0.91042
181 | bayview181 | 128.0, 56.4, 73.2, 82.0, 22.8, 108.0, 95.5, 83.8, 193.1, 184.9, 145.4, 89.8, 210.0, 152.2, 141.0, 63.0, 125.8, 94.4, 84.6, 77.0, 91.5, 127.1, 54.5, 48.5 | N, N, N, N, L, L, S, S, S, S, L, L, L, L, L, L, L, S, S, S, S, N, N, N | 300 | 330 | 380 | [7 empty] | 0 | 90 | 0.90625
182 | bayview182 | 128.0, 56.4, 73.2, 82.0, 22.8, 108.0, 95.5, 83.8, 193.1, 184.9, 145.4, 89.8, 210.0, 152.2, 141.0, 63.0, 125.8, 94.4, 84.6, 77.0, 91.5, 127.1, 54.5, 48.5 | N, N, N, N, L, L, S, S, S, S, L, L, L, L, L, L, L, S, S, S, S, N, N, N | 50 | 55 | 410 | [7 empty] | 0 | 351 | 0.63438
183 | bayview183 | 128.0, 56.4, 73.2, 82.0, 22.8, 108.0, 95.5, 83.8, 193.1, 184.9, 145.4, 89.8, 210.0, 152.2, 141.0, 63.0, 125.8, 94.4, 84.6, 77.0, 91.5, 127.1, 54.5, 48.5 | N, N, N, N, L, L, S, S, S, S, L, L, L, L, L, L, L, S, S, S, S, N, N, N | 60 | 66 | 410 | [7 empty] | 0 | 334 | 0.65208
184 | bayview184 | 128.0, 56.4, 73.2, 82.0, 22.8, 108.0, 95.5, 83.8, 193.1, 184.9, 145.4, 89.8, 210.0, 152.2, 141.0, 63.0, 125.8, 94.4, 84.6, 77.0, 91.5, 127.1, 54.5, 48.5 | N, N, N, N, L, L, S, S, S, S, L, L, L, L, L, L, L, S, S, S, S, N, N, N | 70 | 77 | 410 | [7 empty] | 0 | 316 | 0.67083
185 | bayview185 | 128.0, 56.4, 73.2, 82.0, 22.8, 108.0, 95.5, 83.8, 193.1, 184.9, 145.4, 89.8, 210.0, 152.2, 141.0, 63.0, 125.8, 94.4, 84.6, 77.0, 91.5, 127.1, 54.5, 48.5 | N, N, N, N, L, L, S, S, S, S, L, L, L, L, L, L, L, S, S, S, S, N, N, N | 80 | 88 | 410 | [7 empty] | 0 | 297 | 0.69063
186 | bayview186 | 128.0, 56.4, 73.2, 82.0, 22.8, 108.0, 95.5, 83.8, 193.1, 184.9, 145.4, 89.8, 210.0, 152.2, 141.0, 63.0, 125.8, 94.4, 84.6, 77.0, 91.5, 127.1, 54.5, 48.5 | N, N, N, N, L, L, S, S, S, S, L, L, L, L, L, L, L, S, S, S, S, N, N, N | 90 | 99 | 410 | [7 empty] | 0 | 273 | 0.71562
187 | bayview187 | 128.0, 56.4, 73.2, 82.0, 22.8, 108.0, 95.5, 83.8, 193.1, 184.9, 145.4, 89.8, 210.0, 152.2, 141.0, 63.0, 125.8, 94.4, 84.6, 77.0, 91.5, 127.1, 54.5, 48.5 | N, N, N, N, L, L, S, S, S, S, L, L, L, L, L, L, L, S, S, S, S, N, N, N | 100 | 110 | 410 | [7 empty] | 0 | 176 | 0.81667
188 | bayview188 | 128.0, 56.4, 73.2, 82.0, 22.8, 108.0, 95.5, 83.8, 193.1, 184.9, 145.4, 89.8, 210.0, 152.2, 141.0, 63.0, 125.8, 94.4, 84.6, 77.0, 91.5, 127.1, 54.5, 48.5 | N, N, N, N, L, L, S, S, S, S, L, L, L, L, L, L, L, S, S, S, S, N, N, N | 110 | 121 | 410 | [7 empty] | 0 | 82 | 0.91458
189 | bayview189 | 128.0, 56.4, 73.2, 82.0, 22.8, 108.0, 95.5, 83.8, 193.1, 184.9, 145.4, 89.8, 210.0, 152.2, 141.0, 63.0, 125.8, 94.4, 84.6, 77.0, 91.5, 127.1, 54.5, 48.5 | N, N, N, N, L, L, S, S, S, S, L, L, L, L, L, L, L, S, S, S, S, N, N, N | 120 | 132 | 410 | [7 empty] | 0 | 95 | 0.90104
190 | bayview190 | 128.0, 56.4, 73.2, 82.0, 22.8, 108.0, 95.5, 83.8, 193.1, 184.9, 145.4, 89.8, 210.0, 152.2, 141.0, 63.0, 125.8, 94.4, 84.6, 77.0, 91.5, 127.1, 54.5, 48.5 | N, N, N, N, L, L, S, S, S, S, L, L, L, L, L, L, L, S, S, S, S, N, N, N | 130 | 143 | 410 | [7 empty] | 0 | 71 | 0.92604
191 | bayview191 | 128.0, 56.4, 73.2, 82.0, 22.8, 108.0, 95.5, 83.8, 193.1, 184.9, 145.4, 89.8, 210.0, 152.2, 141.0, 63.0, 125.8, 94.4, 84.6, 77.0, 91.5, 127.1, 54.5, 48.5 | N, N, N, N, L, L, S, S, S, S, L, L, L, L, L, L, L, S, S, S, S, N, N, N | 140 | 154 | 410 | [7 empty] | 0 | 74 | 0.92292
192 | bayview192 | 128.0, 56.4, 73.2, 82.0, 22.8, 108.0, 95.5, 83.8, 193.1, 184.9, 145.4, 89.8, 210.0, 152.2, 141.0, 63.0, 125.8, 94.4, 84.6, 77.0, 91.5, 127.1, 54.5, 48.5 | N, N, N, N, L, L, S, S, S, S, L, L, L, L, L, L, L, S, S, S, S, N, N, N | 150 | 165 | 410 | [7 empty] | 0 | 63 | 0.93437
193 | bayview193 | 128.0, 56.4, 73.2, 82.0, 22.8, 108.0, 95.5, 83.8, 193.1, 184.9, 145.4, 89.8, 210.0, 152.2, 141.0, 63.0, 125.8, 94.4, 84.6, 77.0, 91.5, 127.1, 54.5, 48.5 | N, N, N, N, L, L, S, S, S, S, L, L, L, L, L, L, L, S, S, S, S, N, N, N | 160 | 176 | 410 | [7 empty] | 0 | 56 | 0.94167
194 | bayview194 | 128.0, 56.4, 73.2, 82.0, 22.8, 108.0, 95.5, 83.8, 193.1, 184.9, 145.4, 89.8, 210.0, 152.2, 141.0, 63.0, 125.8, 94.4, 84.6, 77.0, 91.5, 127.1, 54.5, 48.5 | N, N, N, N, L, L, S, S, S, S, L, L, L, L, L, L, L, S, S, S, S, N, N, N | 170 | 187 | 410 | [7 empty] | 0 | 50 | 0.94792
195 | bayview195 | 128.0, 56.4, 73.2, 82.0, 22.8, 108.0, 95.5, 83.8, 193.1, 184.9, 145.4, 89.8, 210.0, 152.2, 141.0, 63.0, 125.8, 94.4, 84.6, 77.0, 91.5, 127.1, 54.5, 48.5 | N, N, N, N, L, L, S, S, S, S, L, L, L, L, L, L, L, S, S, S, S, N, N, N | 180 | 198 | 410 | [7 empty] | 0 | 79 | 0.91771
196 | bayview196 | 128.0, 56.4, 73.2, 82.0, 22.8, 108.0, 95.5, 83.8, 193.1, 184.9, 145.4, 89.8, 210.0, 152.2, 141.0, 63.0, 125.8, 94.4, 84.6, 77.0, 91.5, 127.1, 54.5, 48.5 | N, N, N, N, L, L, S, S, S, S, L, L, L, L, L, L, L, S, S, S, S, N, N, N | 190 | 209 | 410 | [7 empty] | 0 | 58 | 0.93958
197 | bayview197 | 128.0, 56.4, 73.2, 82.0, 22.8, 108.0, 95.5, 83.8, 193.1, 184.9, 145.4, 89.8, 210.0, 152.2, 141.0, 63.0, 125.8, 94.4, 84.6, 77.0, 91.5, 127.1, 54.5, 48.5 | N, N, N, N, L, L, S, S, S, S, L, L, L, L, L, L, L, S, S, S, S, N, N, N | 200 | 220 | 410 | [7 empty] | 0 | 61 | 0.93646
198 | bayview198 | 128.0, 56.4, 73.2, 82.0, 22.8, 108.0, 95.5, 83.8, 193.1, 184.9, 145.4, 89.8, 210.0, 152.2, 141.0, 63.0, 125.8, 94.4, 84.6, 77.0, 91.5, 127.1, 54.5, 48.5 | N, N, N, N, L, L, S, S, S, S, L, L, L, L, L, L, L, S, S, S, S, N, N, N | 210 | 231 | 410 | [7 empty] | 0 | 65 | 0.93229
199 | bayview199 | 128.0, 56.4, 73.2, 82.0, 22.8, 108.0, 95.5, 83.8, 193.1, 184.9, 145.4, 89.8, 210.0, 152.2, 141.0, 63.0, 125.8, 94.4, 84.6, 77.0, 91.5, 127.1, 54.5, 48.5 | N, N, N, N, L, L, S, S, S, S, L, L, L, L, L, L, L, S, S, S, S, N, N, N | 220 | 242 | 410 | [7 empty] | 0 | 67 | 0.93021
200 | bayview200 | 128.0, 56.4, 73.2, 82.0, 22.8, 108.0, 95.5, 83.8, 193.1, 184.9, 145.4, 89.8, 210.0, 152.2, 141.0, 63.0, 125.8, 94.4, 84.6, 77.0, 91.5, 127.1, 54.5, 48.5 | N, N, N, N, L, L, S, S, S, S, L, L, L, L, L, L, L, S, S, S, S, N, N, N | 230 | 253 | 410 | [7 empty] | 0 | 86 | 0.91042
201 | bayview201 | 128.0, 56.4, 73.2, 82.0, 22.8, 108.0, 95.5, 83.8, 193.1, 184.9, 145.4, 89.8, 210.0, 152.2, 141.0, 63.0, 125.8, 94.4, 84.6, 77.0, 91.5, 127.1, 54.5, 48.5 | N, N, N, N, L, L, S, S, S, S, L, L, L, L, L, L, L, S, S, S, S, N, N, N | 240 | 264 | 410 | [7 empty] | 0 | 71 | 0.92604
202 | bayview202 | 128.0, 56.4, 73.2, 82.0, 22.8, 108.0, 95.5, 83.8, 193.1, 184.9, 145.4, 89.8, 210.0, 152.2, 141.0, 63.0, 125.8, 94.4, 84.6, 77.0, 91.5, 127.1, 54.5, 48.5 | N, N, N, N, L, L, S, S, S, S, L, L, L, L, L, L, L, S, S, S, S, N, N, N | 250 | 275 | 410 | [7 empty] | 0 | 72 | 0.925
203 | bayview203 | 128.0, 56.4, 73.2, 82.0, 22.8, 108.0, 95.5, 83.8, 193.1, 184.9, 145.4, 89.8, 210.0, 152.2, 141.0, 63.0, 125.8, 94.4, 84.6, 77.0, 91.5, 127.1, 54.5, 48.5 | N, N, N, N, L, L, S, S, S, S, L, L, L, L, L, L, L, S, S, S, S, N, N, N | 260 | 286 | 410 | [7 empty] | 0 | 81 | 0.91563
204 | bayview204 | 128.0, 56.4, 73.2, 82.0, 22.8, 108.0, 95.5, 83.8, 193.1, 184.9, 145.4, 89.8, 210.0, 152.2, 141.0, 63.0, 125.8, 94.4, 84.6, 77.0, 91.5, 127.1, 54.5, 48.5 | N, N, N, N, L, L, S, S, S, S, L, L, L, L, L, L, L, S, S, S, S, N, N, N | 270 | 297 | 410 | [7 empty] | 0 | 81 | 0.91563
205 | bayview205 | 128.0, 56.4, 73.2, 82.0, 22.8, 108.0, 95.5, 83.8, 193.1, 184.9, 145.4, 89.8, 210.0, 152.2, 141.0, 63.0, 125.8, 94.4, 84.6, 77.0, 91.5, 127.1, 54.5, 48.5 | N, N, N, N, L, L, S, S, S, S, L, L, L, L, L, L, L, S, S, S, S, N, N, N | 280 | 308 | 410 | [7 empty] | 0 | 67 | 0.93021
206 | bayview206 | 128.0, 56.4, 73.2, 82.0, 22.8, 108.0, 95.5, 83.8, 193.1, 184.9, 145.4, 89.8, 210.0, 152.2, 141.0, 63.0, 125.8, 94.4, 84.6, 77.0, 91.5, 127.1, 54.5, 48.5 | N, N, N, N, L, L, S, S, S, S, L, L, L, L, L, L, L, S, S, S, S, N, N, N | 290 | 319 | 410 | [7 empty] | 0 | 62 | 0.93542
207 | bayview207 | 128.0, 56.4, 73.2, 82.0, 22.8, 108.0, 95.5, 83.8, 193.1, 184.9, 145.4, 89.8, 210.0, 152.2, 141.0, 63.0, 125.8, 94.4, 84.6, 77.0, 91.5, 127.1, 54.5, 48.5 | N, N, N, N, L, L, S, S, S, S, L, L, L, L, L, L, L, S, S, S, S, N, N, N | 300 | 330 | 410 | [7 empty] | 0 | 59 | 0.93854
208 | bayview208 | 128.0, 56.4, 73.2, 82.0, 22.8, 108.0, 95.5, 83.8, 193.1, 184.9, 145.4, 89.8, 210.0, 152.2, 141.0, 63.0, 125.8, 94.4, 84.6, 77.0, 91.5, 127.1, 54.5, 48.5 | N, N, N, N, L, L, S, S, S, S, L, L, L, L, L, L, L, S, S, S, S, N, N, N | 50 | 55 | 440 | [7 empty] | 0 | 347 | 0.63854
209 | bayview209 | 128.0, 56.4, 73.2, 82.0, 22.8, 108.0, 95.5, 83.8, 193.1, 184.9, 145.4, 89.8, 210.0, 152.2, 141.0, 63.0, 125.8, 94.4, 84.6, 77.0, 91.5, 127.1, 54.5, 48.5 | N, N, N, N, L, L, S, S, S, S, L, L, L, L, L, L, L, S, S, S, S, N, N, N | 60 | 66 | 440 | [7 empty] | 0 | 330 | 0.65625
210 | bayview210 | 128.0, 56.4, 73.2, 82.0, 22.8, 108.0, 95.5, 83.8, 193.1, 184.9, 145.4, 89.8, 210.0, 152.2, 141.0, 63.0, 125.8, 94.4, 84.6, 77.0, 91.5, 127.1, 54.5, 48.5 | N, N, N, N, L, L, S, S, S, S, L, L, L, L, L, L, L, S, S, S, S, N, N, N | 70 | 77 | 440 | [7 empty] | 0 | 313 | 0.67396
211 | bayview211 | 128.0, 56.4, 73.2, 82.0, 22.8, 108.0, 95.5, 83.8, 193.1, 184.9, 145.4, 89.8, 210.0, 152.2, 141.0, 63.0, 125.8, 94.4, 84.6, 77.0, 91.5, 127.1, 54.5, 48.5 | N, N, N, N, L, L, S, S, S, S, L, L, L, L, L, L, L, S, S, S, S, N, N, N | 80 | 88 | 440 | [7 empty] | 0 | 295 | 0.69271
212 | bayview212 | 128.0, 56.4, 73.2, 82.0, 22.8, 108.0, 95.5, 83.8, 193.1, 184.9, 145.4, 89.8, 210.0, 152.2, 141.0, 63.0, 125.8, 94.4, 84.6, 77.0, 91.5, 127.1, 54.5, 48.5 | N, N, N, N, L, L, S, S, S, S, L, L, L, L, L, L, L, S, S, S, S, N, N, N | 90 | 99 | 440 | [7 empty] | 0 | 215 | 0.77604
213 | bayview213 | 128.0, 56.4, 73.2, 82.0, 22.8, 108.0, 95.5, 83.8, 193.1, 184.9, 145.4, 89.8, 210.0, 152.2, 141.0, 63.0, 125.8, 94.4, 84.6, 77.0, 91.5, 127.1, 54.5, 48.5 | N, N, N, N, L, L, S, S, S, S, L, L, L, L, L, L, L, S, S, S, S, N, N, N | 100 | 110 | 440 | [7 empty] | 0 | 169 | 0.82396
214 | bayview214 | 128.0, 56.4, 73.2, 82.0, 22.8, 108.0, 95.5, 83.8, 193.1, 184.9, 145.4, 89.8, 210.0, 152.2, 141.0, 63.0, 125.8, 94.4, 84.6, 77.0, 91.5, 127.1, 54.5, 48.5 | N, N, N, N, L, L, S, S, S, S, L, L, L, L, L, L, L, S, S, S, S, N, N, N | 110 | 121 | 440 | [7 empty] | 0 | 76 | 0.92083
215 | bayview215 | 128.0, 56.4, 73.2, 82.0, 22.8, 108.0, 95.5, 83.8, 193.1, 184.9, 145.4, 89.8, 210.0, 152.2, 141.0, 63.0, 125.8, 94.4, 84.6, 77.0, 91.5, 127.1, 54.5, 48.5 | N, N, N, N, L, L, S, S, S, S, L, L, L, L, L, L, L, S, S, S, S, N, N, N | 120 | 132 | 440 | [7 empty] | 0 | 70 | 0.92708
216 | bayview216 | 128.0, 56.4, 73.2, 82.0, 22.8, 108.0, 95.5, 83.8, 193.1, 184.9, 145.4, 89.8, 210.0, 152.2, 141.0, 63.0, 125.8, 94.4, 84.6, 77.0, 91.5, 127.1, 54.5, 48.5 | N, N, N, N, L, L, S, S, S, S, L, L, L, L, L, L, L, S, S, S, S, N, N, N | 130 | 143 | 440 | [7 empty] | 0 | 68 | 0.92917
217 | bayview217 | 128.0, 56.4, 73.2, 82.0, 22.8, 108.0, 95.5, 83.8, 193.1, 184.9, 145.4, 89.8, 210.0, 152.2, 141.0, 63.0, 125.8, 94.4, 84.6, 77.0, 91.5, 127.1, 54.5, 48.5 | N, N, N, N, L, L, S, S, S, S, L, L, L, L, L, L, L, S, S, S, S, N, N, N | 140 | 154 | 440 | [7 empty] | 0 | 65 | 0.93229
218 | bayview218 | 128.0, 56.4, 73.2, 82.0, 22.8, 108.0, 95.5, 83.8, 193.1, 184.9, 145.4, 89.8, 210.0, 152.2, 141.0, 63.0, 125.8, 94.4, 84.6, 77.0, 91.5, 127.1, 54.5, 48.5 | N, N, N, N, L, L, S, S, S, S, L, L, L, L, L, L, L, S, S, S, S, N, N, N | 150 | 165 | 440 | [7 empty] | 0 | 63 | 0.93437
219 | bayview219 | 128.0, 56.4, 73.2, 82.0, 22.8, 108.0, 95.5, 83.8, 193.1, 184.9, 145.4, 89.8, 210.0, 152.2, 141.0, 63.0, 125.8, 94.4, 84.6, 77.0, 91.5, 127.1, 54.5, 48.5 | N, N, N, N, L, L, S, S, S, S, L, L, L, L, L, L, L, S, S, S, S, N, N, N | 160 | 176 | 440 | [7 empty] | 0 | 61 | 0.93646
220 | bayview220 | 128.0, 56.4, 73.2, 82.0, 22.8, 108.0, 95.5, 83.8, 193.1, 184.9, 145.4, 89.8, 210.0, 152.2, 141.0, 63.0, 125.8, 94.4, 84.6, 77.0, 91.5, 127.1, 54.5, 48.5 | N, N, N, N, L, L, S, S, S, S, L, L, L, L, L, L, L, S, S, S, S, N, N, N | 170 | 187 | 440 | [7 empty] | 0 | 56 | 0.94167
221 | bayview221 | 128.0, 56.4, 73.2, 82.0, 22.8, 108.0, 95.5, 83.8, 193.1, 184.9, 145.4, 89.8, 210.0, 152.2, 141.0, 63.0, 125.8, 94.4, 84.6, 77.0, 91.5, 127.1, 54.5, 48.5 | N, N, N, N, L, L, S, S, S, S, L, L, L, L, L, L, L, S, S, S, S, N, N, N | 180 | 198 | 440 | [7 empty] | 0 | 48 | 0.95
222 | bayview222 | 128.0, 56.4, 73.2, 82.0, 22.8, 108.0, 95.5, 83.8, 193.1, 184.9, 145.4, 89.8, 210.0, 152.2, 141.0, 63.0, 125.8, 94.4, 84.6, 77.0, 91.5, 127.1, 54.5, 48.5 | N, N, N, N, L, L, S, S, S, S, L, L, L, L, L, L, L, S, S, S, S, N, N, N | 190 | 209 | 440 | [7 empty] | 0 | 42 | 0.95625
223 | bayview223 | 128.0, 56.4, 73.2, 82.0, 22.8, 108.0, 95.5, 83.8, 193.1, 184.9, 145.4, 89.8, 210.0, 152.2, 141.0, 63.0, 125.8, 94.4, 84.6, 77.0, 91.5, 127.1, 54.5, 48.5 | N, N, N, N, L, L, S, S, S, S, L, L, L, L, L, L, L, S, S, S, S, N, N, N | 200 | 220 | 440 | [7 empty] | 0 | 42 | 0.95625
224 | bayview224 | 128.0, 56.4, 73.2, 82.0, 22.8, 108.0, 95.5, 83.8, 193.1, 184.9, 145.4, 89.8, 210.0, 152.2, 141.0, 63.0, 125.8, 94.4, 84.6, 77.0, 91.5, 127.1, 54.5, 48.5 | N, N, N, N, L, L, S, S, S, S, L, L, L, L, L, L, L, S, S, S, S, N, N, N | 210 | 231 | 440 | [7 empty] | 0 | 43 | 0.95521
225 | bayview225 | 128.0, 56.4, 73.2, 82.0, 22.8, 108.0, 95.5, 83.8, 193.1, 184.9, 145.4, 89.8, 210.0, 152.2, 141.0, 63.0, 125.8, 94.4, 84.6, 77.0, 91.5, 127.1, 54.5, 48.5 | N, N, N, N, L, L, S, S, S, S, L, L, L, L, L, L, L, S, S, S, S, N, N, N | 220 | 242 | 440 | [7 empty] | 0 | 46 | 0.95208
226 | bayview226 | 128.0, 56.4, 73.2, 82.0, 22.8, 108.0, 95.5, 83.8, 193.1, 184.9, 145.4, 89.8, 210.0, 152.2, 141.0, 63.0, 125.8, 94.4, 84.6, 77.0, 91.5, 127.1, 54.5, 48.5 | N, N, N, N, L, L, S, S, S, S, L, L, L, L, L, L, L, S, S, S, S, N, N, N | 230 | 253 | 440 | [7 empty] | 0 | 49 | 0.94896
227 | bayview227 | 128.0, 56.4, 73.2, 82.0, 22.8, 108.0, 95.5, 83.8, 193.1, 184.9, 145.4, 89.8, 210.0, 152.2, 141.0, 63.0, 125.8, 94.4, 84.6, 77.0, 91.5, 127.1, 54.5, 48.5 | N, N, N, N, L, L, S, S, S, S, L, L, L, L, L, L, L, S, S, S, S, N, N, N | 240 | 264 | 440 | [7 empty] | 0 | 51 | 0.94688
228 | bayview228 | 128.0, 56.4, 73.2, 82.0, 22.8, 108.0, 95.5, 83.8, 193.1, 184.9, 145.4, 89.8, 210.0, 152.2, 141.0, 63.0, 125.8, 94.4, 84.6, 77.0, 91.5, 127.1, 54.5, 48.5 | N, N, N, N, L, L, S, S, S, S, L, L, L, L, L, L, L, S, S, S, S, N, N, N | 250 | 275 | 440 | [7 empty] | 0 | 53 | 0.94479
229 | bayview229 | 128.0, 56.4, 73.2, 82.0, 22.8, 108.0, 95.5, 83.8, 193.1, 184.9, 145.4, 89.8, 210.0, 152.2, 141.0, 63.0, 125.8, 94.4, 84.6, 77.0, 91.5, 127.1, 54.5, 48.5 | N, N, N, N, L, L, S, S, S, S, L, L, L, L, L, L, L, S, S, S, S, N, N, N | 260 | 286 | 440 | [7 empty] | 0 | 70 | 0.92708
230 | bayview230 | 128.0, 56.4, 73.2, 82.0, 22.8, 108.0, 95.5, 83.8, 193.1, 184.9, 145.4, 89.8, 210.0, 152.2, 141.0, 63.0, 125.8, 94.4, 84.6, 77.0, 91.5, 127.1, 54.5, 48.5 | N, N, N, N, L, L, S, S, S, S, L, L, L, L, L, L, L, S, S, S, S, N, N, N | 270 | 297 | 440 | [7 empty] | 0 | 56 | 0.94167
231 | bayview231 | 128.0, 56.4, 73.2, 82.0, 22.8, 108.0, 95.5, 83.8, 193.1, 184.9, 145.4, 89.8, 210.0, 152.2, 141.0, 63.0, 125.8, 94.4, 84.6, 77.0, 91.5, 127.1, 54.5, 48.5 | N, N, N, N, L, L, S, S, S, S, L, L, L, L, L, L, L, S, S, S, S, N, N, N | 280 | 308 | 440 | [7 empty] | 0 | 58 | 0.93958
232 | bayview232 | 128.0, 56.4, 73.2, 82.0, 22.8, 108.0, 95.5, 83.8, 193.1, 184.9, 145.4, 89.8, 210.0, 152.2, 141.0, 63.0, 125.8, 94.4, 84.6, 77.0, 91.5, 127.1, 54.5, 48.5 | N, N, N, N, L, L, S, S, S, S, L, L, L, L, L, L, L, S, S, S, S, N, N, N | 290 | 319 | 440 | [7 empty] | 0 | 59 | 0.93854
233 | bayview233 | 128.0, 56.4, 73.2, 82.0, 22.8, 108.0, 95.5, 83.8, 193.1, 184.9, 145.4, 89.8, 210.0, 152.2, 141.0, 63.0, 125.8, 94.4, 84.6, 77.0, 91.5, 127.1, 54.5, 48.5 | N, N, N, N, L, L, S, S, S, S, L, L, L, L, L, L, L, S, S, S, S, N, N, N | 300 | 330 | 440 | [7 empty] | 0 | 60 | 0.9375
234 | bayview234 | 128.0, 56.4, 73.2, 82.0, 22.8, 108.0, 95.5, 83.8, 193.1, 184.9, 145.4, 89.8, 210.0, 152.2, 141.0, 63.0, 125.8, 94.4, 84.6, 77.0, 91.5, 127.1, 54.5, 48.5 | N, N, N, N, L, L, S, S, S, S, L, L, L, L, L, L, L, S, S, S, S, N, N, N | 50 | 55 | 470 | [7 empty] | 0 | 341 | 0.64479
235 | bayview235 | 128.0, 56.4, 73.2, 82.0, 22.8, 108.0, 95.5, 83.8, 193.1, 184.9, 145.4, 89.8, 210.0, 152.2, 141.0, 63.0, 125.8, 94.4, 84.6, 77.0, 91.5, 127.1, 54.5, 48.5 | N, N, N, N, L, L, S, S, S, S, L, L, L, L, L, L, L, S, S, S, S, N, N, N | 60 | 66 | 470 | [7 empty] | 0 | 325 | 0.66146
236 | bayview236 | 128.0, 56.4, 73.2, 82.0, 22.8, 108.0, 95.5, 83.8, 193.1, 184.9, 145.4, 89.8, 210.0, 152.2, 141.0, 63.0, 125.8, 94.4, 84.6, 77.0, 91.5, 127.1, 54.5, 48.5 | N, N, N, N, L, L, S, S, S, S, L, L, L, L, L, L, L, S, S, S, S, N, N, N | 70 | 77 | 470 | [7 empty] | 0 | 309 | 0.67812
237 | bayview237 | 128.0, 56.4, 73.2, 82.0, 22.8, 108.0, 95.5, 83.8, 193.1, 184.9, 145.4, 89.8, 210.0, 152.2, 141.0, 63.0, 125.8, 94.4, 84.6, 77.0, 91.5, 127.1, 54.5, 48.5 | N, N, N, N, L, L, S, S, S, S, L, L, L, L, L, L, L, S, S, S, S, N, N, N | 80 | 88 | 470 | [7 empty] | 0 | 292 | 0.69583
238 | bayview238 | 128.0, 56.4, 73.2, 82.0, 22.8, 108.0, 95.5, 83.8, 193.1, 184.9, 145.4, 89.8, 210.0, 152.2, 141.0, 63.0, 125.8, 94.4, 84.6, 77.0, 91.5, 127.1, 54.5, 48.5 | N, N, N, N, L, L, S, S, S, S, L, L, L, L, L, L, L, S, S, S, S, N, N, N | 90 | 99 | 470 | [7 empty] | 0 | 205 | 0.78646
239 | bayview239 | 128.0, 56.4, 73.2, 82.0, 22.8, 108.0, 95.5, 83.8, 193.1, 184.9, 145.4, 89.8, 210.0, 152.2, 141.0, 63.0, 125.8, 94.4, 84.6, 77.0, 91.5, 127.1, 54.5, 48.5 | N, N, N, N, L, L, S, S, S, S, L, L, L, L, L, L, L, S, S, S, S, N, N, N | 100 | 110 | 470 | [7 empty] | 0 | 137 | 0.85729
240 | bayview240 | 128.0, 56.4, 73.2, 82.0, 22.8, 108.0, 95.5, 83.8, 193.1, 184.9, 145.4, 89.8, 210.0, 152.2, 141.0, 63.0, 125.8, 94.4, 84.6, 77.0, 91.5, 127.1, 54.5, 48.5 | N, N, N, N, L, L, S, S, S, S, L, L, L, L, L, L, L, S, S, S, S, N, N, N | 110 | 121 | 470 | [7 empty] | 0 | 70 | 0.92708
241 | bayview241 | 128.0, 56.4, 73.2, 82.0, 22.8, 108.0, 95.5, 83.8, 193.1, 184.9, 145.4, 89.8, 210.0, 152.2, 141.0, 63.0, 125.8, 94.4, 84.6, 77.0, 91.5, 127.1, 54.5, 48.5 | N, N, N, N, L, L, S, S, S, S, L, L, L, L, L, L, L, S, S, S, S, N, N, N | 120 | 132 | 470 | [7 empty] | 0 | 65 | 0.93229
242 | bayview242 | 128.0, 56.4, 73.2, 82.0, 22.8, 108.0, 95.5, 83.8, 193.1, 184.9, 145.4, 89.8, 210.0, 152.2, 141.0, 63.0, 125.8, 94.4, 84.6, 77.0, 91.5, 127.1, 54.5, 48.5 | N, N, N, N, L, L, S, S, S, S, L, L, L, L, L, L, L, S, S, S, S, N, N, N | 130 | 143 | 470 | [7 empty] | 0 | 63 | 0.93437
243 | bayview243 | 128.0, 56.4, 73.2, 82.0, 22.8, 108.0, 95.5, 83.8, 193.1, 184.9, 145.4, 89.8, 210.0, 152.2, 141.0, 63.0, 125.8, 94.4, 84.6, 77.0, 91.5, 127.1, 54.5, 48.5 | N, N, N, N, L, L, S, S, S, S, L, L, L, L, L, L, L, S, S, S, S, N, N, N | 140 | 154 | 470 | [7 empty] | 0 | 62 | 0.93542
244 | bayview244 | 128.0, 56.4, 73.2, 82.0, 22.8, 108.0, 95.5, 83.8, 193.1, 184.9, 145.4, 89.8, 210.0, 152.2, 141.0, 63.0, 125.8, 94.4, 84.6, 77.0, 91.5, 127.1, 54.5, 48.5 | N, N, N, N, L, L, S, S, S, S, L, L, L, L, L, L, L, S, S, S, S, N, N, N | 150 | 165 | 470 | [7 empty] | 0 | 60 | 0.9375
245 | bayview245 | 128.0, 56.4, 73.2, 82.0, 22.8, 108.0, 95.5, 83.8, 193.1, 184.9, 145.4, 89.8, 210.0, 152.2, 141.0, 63.0, 125.8, 94.4, 84.6, 77.0, 91.5, 127.1, 54.5, 48.5 | N, N, N, N, L, L, S, S, S, S, L, L, L, L, L, L, L, S, S, S, S, N, N, N | 160 | 176 | 470 | [7 empty] | 0 | 58 | 0.93958
246 | bayview246 | 128.0, 56.4, 73.2, 82.0, 22.8, 108.0, 95.5, 83.8, 193.1, 184.9, 145.4, 89.8, 210.0, 152.2, 141.0, 63.0, 125.8, 94.4, 84.6, 77.0, 91.5, 127.1, 54.5, 48.5 | N, N, N, N, L, L, S, S, S, S, L, L, L, L, L, L, L, S, S, S, S, N, N, N | 170 | 187 | 470 | [7 empty] | 0 | 56 | 0.94167
247 | bayview247 | 128.0, 56.4, 73.2, 82.0, 22.8, 108.0, 95.5, 83.8, 193.1, 184.9, 145.4, 89.8, 210.0, 152.2, 141.0, 63.0, 125.8, 94.4, 84.6, 77.0, 91.5, 127.1, 54.5, 48.5 | N, N, N, N, L, L, S, S, S, S, L, L, L, L, L, L, L, S, S, S, S, N, N, N | 180 | 198 | 470 | [7 empty] | 0 | 54 | 0.94375
248 | bayview248 | 128.0, 56.4, 73.2, 82.0, 22.8, 108.0, 95.5, 83.8, 193.1, 184.9, 145.4, 89.8, 210.0, 152.2, 141.0, 63.0, 125.8, 94.4, 84.6, 77.0, 91.5, 127.1, 54.5, 48.5 | N, N, N, N, L, L, S, S, S, S, L, L, L, L, L, L, L, S, S, S, S, N, N, N | 190 | 209 | 470 | [7 empty] | 0 | 52 | 0.94583
249 | bayview249 | 128.0, 56.4, 73.2, 82.0, 22.8, 108.0, 95.5, 83.8, 193.1, 184.9, 145.4, 89.8, 210.0, 152.2, 141.0, 63.0, 125.8, 94.4, 84.6, 77.0, 91.5, 127.1, 54.5, 48.5 | N, N, N, N, L, L, S, S, S, S, L, L, L, L, L, L, L, S, S, S, S, N, N, N | 200 | 220 | 470 | [7 empty] | 0 | 46 | 0.95208
250 | bayview250 | 128.0, 56.4, 73.2, 82.0, 22.8, 108.0, 95.5, 83.8, 193.1, 184.9, 145.4, 89.8, 210.0, 152.2, 141.0, 63.0, 125.8, 94.4, 84.6, 77.0, 91.5, 127.1, 54.5, 48.5 | N, N, N, N, L, L, S, S, S, S, L, L, L, L, L, L, L, S, S, S, S, N, N, N | 210 | 231 | 470 | [7 empty] | 0 | 40 | 0.95833
251 | bayview251 | 128.0, 56.4, 73.2, 82.0, 22.8, 108.0, 95.5, 83.8, 193.1, 184.9, 145.4, 89.8, 210.0, 152.2, 141.0, 63.0, 125.8, 94.4, 84.6, 77.0, 91.5, 127.1, 54.5, 48.5 | N, N, N, N, L, L, S, S, S, S, L, L, L, L, L, L, L, S, S, S, S, N, N, N | 220 | 242 | 470 | [7 empty] | 0 | 34 | 0.96458
252 | bayview252 | 128.0, 56.4, 73.2, 82.0, 22.8, 108.0, 95.5, 83.8, 193.1, 184.9, 145.4, 89.8, 210.0, 152.2, 141.0, 63.0, 125.8, 94.4, 84.6, 77.0, 91.5, 127.1, 54.5, 48.5 | N, N, N, N, L, L, S, S, S, S, L, L, L, L, L, L, L, S, S, S, S, N, N, N | 230 | 253 | 470 | [7 empty] | 0 | 29 | 0.96979
253 | bayview253 | 128.0, 56.4, 73.2, 82.0, 22.8, 108.0, 95.5, 83.8, 193.1, 184.9, 145.4, 89.8, 210.0, 152.2, 141.0, 63.0, 125.8, 94.4, 84.6, 77.0, 91.5, 127.1, 54.5, 48.5 | N, N, N, N, L, L, S, S, S, S, L, L, L, L, L, L, L, S, S, S, S, N, N, N | 240 | 264 | 470 | [7 empty] | 0 | 31 | 0.96771
254 | bayview254 | 128.0, 56.4, 73.2, 82.0, 22.8, 108.0, 95.5, 83.8, 193.1, 184.9, 145.4, 89.8, 210.0, 152.2, 141.0, 63.0, 125.8, 94.4, 84.6, 77.0, 91.5, 127.1, 54.5, 48.5 | N, N, N, N, L, L, S, S, S, S, L, L, L, L, L, L, L, S, S, S, S, N, N, N | 250 | 275 | 470 | [7 empty] | 0 | 33 | 0.96562
255 | bayview255 | 128.0, 56.4, 73.2, 82.0, 22.8, 108.0, 95.5, 83.8, 193.1, 184.9, 145.4, 89.8, 210.0, 152.2, 141.0, 63.0, 125.8, 94.4, 84.6, 77.0, 91.5, 127.1, 54.5, 48.5 | N, N, N, N, L, L, S, S, S, S, L, L, L, L, L, L, L, S, S, S, S, N, N, N | 260 | 286 | 470 | [7 empty] | 0 | 34 | 0.96458
256 | bayview256 | 128.0, 56.4, 73.2, 82.0, 22.8, 108.0, 95.5, 83.8, 193.1, 184.9, 145.4, 89.8, 210.0, 152.2, 141.0, 63.0, 125.8, 94.4, 84.6, 77.0, 91.5, 127.1, 54.5, 48.5 | N, N, N, N, L, L, S, S, S, S, L, L, L, L, L, L, L, S, S, S, S, N, N, N | 270 | 297 | 470 | [7 empty] | 0 | 36 | 0.9625
257 | bayview257 | 128.0, 56.4, 73.2, 82.0, 22.8, 108.0, 95.5, 83.8, 193.1, 184.9, 145.4, 89.8, 210.0, 152.2, 141.0, 63.0, 125.8, 94.4, 84.6, 77.0, 91.5, 127.1, 54.5, 48.5 | N, N, N, N, L, L, S, S, S, S, L, L, L, L, L, L, L, S, S, S, S, N, N, N | 280 | 308 | 470 | [7 empty] | 0 | 37 | 0.96146
258 | bayview258 | 128.0, 56.4, 73.2, 82.0, 22.8, 108.0, 95.5, 83.8, 193.1, 184.9, 145.4, 89.8, 210.0, 152.2, 141.0, 63.0, 125.8, 94.4, 84.6, 77.0, 91.5, 127.1, 54.5, 48.5 | N, N, N, N, L, L, S, S, S, S, L, L, L, L, L, L, L, S, S, S, S, N, N, N | 290 | 319 | 470 | [7 empty] | 0 | 39 | 0.95937
259 | bayview259 | 128.0, 56.4, 73.2, 82.0, 22.8, 108.0, 95.5, 83.8, 193.1, 184.9, 145.4, 89.8, 210.0, 152.2, 141.0, 63.0, 125.8, 94.4, 84.6, 77.0, 91.5, 127.1, 54.5, 48.5 | N, N, N, N, L, L, S, S, S, S, L, L, L, L, L, L, L, S, S, S, S, N, N, N | 300 | 330 | 470 | [7 empty] | 0 | 41 | 0.95729
260 | bayview260 | 128.0, 56.4, 73.2, 82.0, 22.8, 108.0, 95.5, 83.8, 193.1, 184.9, 145.4, 89.8, 210.0, 152.2, 141.0, 63.0, 125.8, 94.4, 84.6, 77.0, 91.5, 127.1, 54.5, 48.5 | N, N, N, N, L, L, S, S, S, S, L, L, L, L, L, L, L, S, S, S, S, N, N, N | 50 | 55 | 500 | [7 empty] | 0 | 337 | 0.64896
261 | bayview261 | 128.0, 56.4, 73.2, 82.0, 22.8, 108.0, 95.5, 83.8, 193.1, 184.9, 145.4, 89.8, 210.0, 152.2, 141.0, 63.0, 125.8, 94.4, 84.6, 77.0, 91.5, 127.1, 54.5, 48.5 | N, N, N, N, L, L, S, S, S, S, L, L, L, L, L, L, L, S, S, S, S, N, N, N | 60 | 66 | 500 | [7 empty] | 0 | 322 | 0.66458
262 | bayview262 | 128.0, 56.4, 73.2, 82.0, 22.8, 108.0, 95.5, 83.8, 193.1, 184.9, 145.4, 89.8, 210.0, 152.2, 141.0, 63.0, 125.8, 94.4, 84.6, 77.0, 91.5, 127.1, 54.5, 48.5 | N, N, N, N, L, L, S, S, S, S, L, L, L, L, L, L, L, S, S, S, S, N, N, N | 70 | 77 | 500 | [7 empty] | 0 | 306 | 0.68125
263 | bayview263 | 128.0, 56.4, 73.2, 82.0, 22.8, 108.0, 95.5, 83.8, 193.1, 184.9, 145.4, 89.8, 210.0, 152.2, 141.0, 63.0, 125.8, 94.4, 84.6, 77.0, 91.5, 127.1, 54.5, 48.5 | N, N, N, N, L, L, S, S, S, S, L, L, L, L, L, L, L, S, S, S, S, N, N, N | 80 | 88 | 500 | [7 empty] | 0 | 290 | 0.69792
264 | bayview264 | 128.0, 56.4, 73.2, 82.0, 22.8, 108.0, 95.5, 83.8, 193.1, 184.9, 145.4, 89.8, 210.0, 152.2, 141.0, 63.0, 125.8, 94.4, 84.6, 77.0, 91.5, 127.1, 54.5, 48.5 | N, N, N, N, L, L, S, S, S, S, L, L, L, L, L, L, L, S, S, S, S, N, N, N | 90 | 99 | 500 | [7 empty] | 0 | 203 | 0.78854
265 | bayview265 | 128.0, 56.4, 73.2, 82.0, 22.8, 108.0, 95.5, 83.8, 193.1, 184.9, 145.4, 89.8, 210.0, 152.2, 141.0, 63.0, 125.8, 94.4, 84.6, 77.0, 91.5, 127.1, 54.5, 48.5 | N, N, N, N, L, L, S, S, S, S, L, L, L, L, L, L, L, S, S, S, S, N, N, N | 100 | 110 | 500 | [7 empty] | 0 | 92 | 0.90417
266 | bayview266 | 128.0, 56.4, 73.2, 82.0, 22.8, 108.0, 95.5, 83.8, 193.1, 184.9, 145.4, 89.8, 210.0, 152.2, 141.0, 63.0, 125.8, 94.4, 84.6, 77.0, 91.5, 127.1, 54.5, 48.5 | N, N, N, N, L, L, S, S, S, S, L, L, L, L, L, L, L, S, S, S, S, N, N, N | 110 | 121 | 500 | [7 empty] | 0 | 47 | 0.95104
267 | bayview267 | 128.0, 56.4, 73.2, 82.0, 22.8, 108.0, 95.5, 83.8, 193.1, 184.9, 145.4, 89.8, 210.0, 152.2, 141.0, 63.0, 125.8, 94.4, 84.6, 77.0, 91.5, 127.1, 54.5, 48.5 | N, N, N, N, L, L, S, S, S, S, L, L, L, L, L, L, L, S, S, S, S, N, N, N | 120 | 132 | 500 | [7 empty] | 0 | 59 | 0.93854
268 | bayview268 | 128.0, 56.4, 73.2, 82.0, 22.8, 108.0, 95.5, 83.8, 193.1, 184.9, 145.4, 89.8, 210.0, 152.2, 141.0, 63.0, 125.8, 94.4, 84.6, 77.0, 91.5, 127.1, 54.5, 48.5 | N, N, N, N, L, L, S, S, S, S, L, L, L, L, L, L, L, S, S, S, S, N, N, N | 130 | 143 | 500 | [7 empty] | 0 | 60 | 0.9375
269 | bayview269 | 128.0, 56.4, 73.2, 82.0, 22.8, 108.0, 95.5, 83.8, 193.1, 184.9, 145.4, 89.8, 210.0, 152.2, 141.0, 63.0, 125.8, 94.4, 84.6, 77.0, 91.5, 127.1, 54.5, 48.5 | N, N, N, N, L, L, S, S, S, S, L, L, L, L, L, L, L, S, S, S, S, N, N, N | 140 | 154 | 500 | [7 empty] | 0 | 58 | 0.93958
270 | bayview270 | 128.0, 56.4, 73.2, 82.0, 22.8, 108.0, 95.5, 83.8, 193.1, 184.9, 145.4, 89.8, 210.0, 152.2, 141.0, 63.0, 125.8, 94.4, 84.6, 77.0, 91.5, 127.1, 54.5, 48.5 | N, N, N, N, L, L, S, S, S, S, L, L, L, L, L, L, L, S, S, S, S, N, N, N | 150 | 165 | 500 | [7 empty] | 0 | 58 | 0.93958
271 | bayview271 | 128.0, 56.4, 73.2, 82.0, 22.8, 108.0, 95.5, 83.8, 193.1, 184.9, 145.4, 89.8, 210.0, 152.2, 141.0, 63.0, 125.8, 94.4, 84.6, 77.0, 91.5, 127.1, 54.5, 48.5 | N, N, N, N, L, L, S, S, S, S, L, L, L, L, L, L, L, S, S, S, S, N, N, N | 160 | 176 | 500 | [7 empty] | 0 | 57 | 0.94063
272 | bayview272 | 128.0, 56.4, 73.2, 82.0, 22.8, 108.0, 95.5, 83.8, 193.1, 184.9, 145.4, 89.8, 210.0, 152.2, 141.0, 63.0, 125.8, 94.4, 84.6, 77.0, 91.5, 127.1, 54.5, 48.5 | N, N, N, N, L, L, S, S, S, S, L, L, L, L, L, L, L, S, S, S, S, N, N, N | 170 | 187 | 500 | [7 empty] | 0 | 54 | 0.94375
273 | bayview273 | 128.0, 56.4, 73.2, 82.0, 22.8, 108.0, 95.5, 83.8, 193.1, 184.9, 145.4, 89.8, 210.0, 152.2, 141.0, 63.0, 125.8, 94.4, 84.6, 77.0, 91.5, 127.1, 54.5, 48.5 | N, N, N, N, L, L, S, S, S, S, L, L, L, L, L, L, L, S, S, S, S, N, N, N | 180 | 198 | 500 | [7 empty] | 0 | 52 | 0.94583
274 | bayview274 | 128.0, 56.4, 73.2, 82.0, 22.8, 108.0, 95.5, 83.8, 193.1, 184.9, 145.4, 89.8, 210.0, 152.2, 141.0, 63.0, 125.8, 94.4, 84.6, 77.0, 91.5, 127.1, 54.5, 48.5 | N, N, N, N, L, L, S, S, S, S, L, L, L, L, L, L, L, S, S, S, S, N, N, N | 190 | 209 | 500 | [7 empty] | 0 | 52 | 0.94583
275 | bayview275 | 128.0, 56.4, 73.2, 82.0, 22.8, 108.0, 95.5, 83.8, 193.1, 184.9, 145.4, 89.8, 210.0, 152.2, 141.0, 63.0, 125.8, 94.4, 84.6, 77.0, 91.5, 127.1, 54.5, 48.5 | N, N, N, N, L, L, S, S, S, S, L, L, L, L, L, L, L, S, S, S, S, N, N, N | 200 | 220 | 500 | [7 empty] | 0 | 50 | 0.94792
276 | bayview276 | 128.0, 56.4, 73.2, 82.0, 22.8, 108.0, 95.5, 83.8, 193.1, 184.9, 145.4, 89.8, 210.0, 152.2, 141.0, 63.0, 125.8, 94.4, 84.6, 77.0, 91.5, 127.1, 54.5, 48.5 | N, N, N, N, L, L, S, S, S, S, L, L, L, L, L, L, L, S, S, S, S, N, N, N | 210 | 231 | 500 | [7 empty] | 0 | 48 | 0.95
277 | bayview277 | 128.0, 56.4, 73.2, 82.0, 22.8, 108.0, 95.5, 83.8, 193.1, 184.9, 145.4, 89.8, 210.0, 152.2, 141.0, 63.0, 125.8, 94.4, 84.6, 77.0, 91.5, 127.1, 54.5, 48.5 | N, N, N, N, L, L, S, S, S, S, L, L, L, L, L, L, L, S, S, S, S, N, N, N | 220 | 242 | 500 | [7 empty] | 0 | 48 | 0.95
278 | bayview278 | 128.0, 56.4, 73.2, 82.0, 22.8, 108.0, 95.5, 83.8, 193.1, 184.9, 145.4, 89.8, 210.0, 152.2, 141.0, 63.0, 125.8, 94.4, 84.6, 77.0, 91.5, 127.1, 54.5, 48.5 | N, N, N, N, L, L, S, S, S, S, L, L, L, L, L, L, L, S, S, S, S, N, N, N | 230 | 253 | 500 | [7 empty] | 0 | 43 | 0.95521
279 | bayview279 | 128.0, 56.4, 73.2, 82.0, 22.8, 108.0, 95.5, 83.8, 193.1, 184.9, 145.4, 89.8, 210.0, 152.2, 141.0, 63.0, 125.8, 94.4, 84.6, 77.0, 91.5, 127.1, 54.5, 48.5 | N, N, N, N, L, L, S, S, S, S, L, L, L, L, L, L, L, S, S, S, S, N, N, N | 240 | 264 | 500 | [7 empty] | 0 | 39 | 0.95937
280 | bayview280 | 128.0, 56.4, 73.2, 82.0, 22.8, 108.0, 95.5, 83.8, 193.1, 184.9, 145.4, 89.8, 210.0, 152.2, 141.0, 63.0, 125.8, 94.4, 84.6, 77.0, 91.5, 127.1, 54.5, 48.5 | N, N, N, N, L, L, S, S, S, S, L, L, L, L, L, L, L, S, S, S, S, N, N, N | 250 | 275 | 500 | [7 empty] | 0 | 35 | 0.96354
281 | bayview281 | 128.0, 56.4, 73.2, 82.0, 22.8, 108.0, 95.5, 83.8, 193.1, 184.9, 145.4, 89.8, 210.0, 152.2, 141.0, 63.0, 125.8, 94.4, 84.6, 77.0, 91.5, 127.1, 54.5, 48.5 | N, N, N, N, L, L, S, S, S, S, L, L, L, L, L, L, L, S, S, S, S, N, N, N | 260 | 286 | 500 | [7 empty] | 0 | 30 | 0.96875
282 | bayview282 | 128.0, 56.4, 73.2, 82.0, 22.8, 108.0, 95.5, 83.8, 193.1, 184.9, 145.4, 89.8, 210.0, 152.2, 141.0, 63.0, 125.8, 94.4, 84.6, 77.0, 91.5, 127.1, 54.5, 48.5 | N, N, N, N, L, L, S, S, S, S, L, L, L, L, L, L, L, S, S, S, S, N, N, N | 270 | 297 | 500 | [7 empty] | 0 | 24 | 0.975
283 | bayview283 | 128.0, 56.4, 73.2, 82.0, 22.8, 108.0, 95.5, 83.8, 193.1, 184.9, 145.4, 89.8, 210.0, 152.2, 141.0, 63.0, 125.8, 94.4, 84.6, 77.0, 91.5, 127.1, 54.5, 48.5 | N, N, N, N, L, L, S, S, S, S, L, L, L, L, L, L, L, S, S, S, S, N, N, N | 280 | 308 | 500 | [7 empty] | 0 | 21 | 0.97813
284 | bayview284 | 128.0, 56.4, 73.2, 82.0, 22.8, 108.0, 95.5, 83.8, 193.1, 184.9, 145.4, 89.8, 210.0, 152.2, 141.0, 63.0, 125.8, 94.4, 84.6, 77.0, 91.5, 127.1, 54.5, 48.5 | N, N, N, N, L, L, S, S, S, S, L, L, L, L, L, L, L, S, S, S, S, N, N, N | 290 | 319 | 500 | [7 empty] | 0 | 19 | 0.98021
285 | bayview285 | 128.0, 56.4, 73.2, 82.0, 22.8, 108.0, 95.5, 83.8, 193.1, 184.9, 145.4, 89.8, 210.0, 152.2, 141.0, 63.0, 125.8, 94.4, 84.6, 77.0, 91.5, 127.1, 54.5, 48.5 | N, N, N, N, L, L, S, S, S, S, L, L, L, L, L, L, L, S, S, S, S, N, N, N | 300 | 330 | 500 | [7 empty] | 0 | 20 | 0.97917
286 | bayview286 | 128.0, 56.4, 73.2, 82.0, 22.8, 108.0, 95.5, 83.8, 193.1, 184.9, 145.4, 89.8, 210.0, 152.2, 141.0, 63.0, 125.8, 94.4, 84.6, 77.0, 91.5, 127.1, 54.5, 48.5 | N, N, N, N, L, L, S, S, S, S, L, L, L, L, L, L, L, S, S, S, S, N, N, N | 50 | 55 | 530 | [7 empty] | 0 | 331 | 0.65521
287 | bayview287 | 128.0, 56.4, 73.2, 82.0, 22.8, 108.0, 95.5, 83.8, 193.1, 184.9, 145.4, 89.8, 210.0, 152.2, 141.0, 63.0, 125.8, 94.4, 84.6, 77.0, 91.5, 127.1, 54.5, 48.5 | N, N, N, N, L, L, S, S, S, S, L, L, L, L, L, L, L, S, S, S, S, N, N, N | 60 | 66 | 530 | [7 empty] | 0 | 317 | 0.66979
288 | bayview288 | 128.0, 56.4, 73.2, 82.0, 22.8, 108.0, 95.5, 83.8, 193.1, 184.9, 145.4, 89.8, 210.0, 152.2, 141.0, 63.0, 125.8, 94.4, 84.6, 77.0, 91.5, 127.1, 54.5, 48.5 | N, N, N, N, L, L, S, S, S, S, L, L, L, L, L, L, L, S, S, S, S, N, N, N | 70 | 77 | 530 | [7 empty] | 0 | 302 | 0.68542
289 | bayview289 | 128.0, 56.4, 73.2, 82.0, 22.8, 108.0, 95.5, 83.8, 193.1, 184.9, 145.4, 89.8, 210.0, 152.2, 141.0, 63.0, 125.8, 94.4, 84.6, 77.0, 91.5, 127.1, 54.5, 48.5 | N, N, N, N, L, L, S, S, S, S, L, L, L, L, L, L, L, S, S, S, S, N, N, N | 80 | 88 | 530 | [7 empty] | 0 | 287 | 0.70104
290 | bayview290 | 128.0, 56.4, 73.2, 82.0, 22.8, 108.0, 95.5, 83.8, 193.1, 184.9, 145.4, 89.8, 210.0, 152.2, 141.0, 63.0, 125.8, 94.4, 84.6, 77.0, 91.5, 127.1, 54.5, 48.5 | N, N, N, N, L, L, S, S, S, S, L, L, L, L, L, L, L, S, S, S, S, N, N, N | 90 | 99 | 530 | [7 empty] | 0 | 199 | 0.79271
291 | bayview291 | 128.0, 56.4, 73.2, 82.0, 22.8, 108.0, 95.5, 83.8, 193.1, 184.9, 145.4, 89.8, 210.0, 152.2, 141.0, 63.0, 125.8, 94.4, 84.6, 77.0, 91.5, 127.1, 54.5, 48.5 | N, N, N, N, L, L, S, S, S, S, L, L, L, L, L, L, L, S, S, S, S, N, N, N | 100 | 110 | 530 | [7 empty] | 0 | 90 | 0.90625
292 | bayview292 | 128.0, 56.4, 73.2, 82.0, 22.8, 108.0, 95.5, 83.8, 193.1, 184.9, 145.4, 89.8, 210.0, 152.2, 141.0, 63.0, 125.8, 94.4, 84.6, 77.0, 91.5, 127.1, 54.5, 48.5 | N, N, N, N, L, L, S, S, S, S, L, L, L, L, L, L, L, S, S, S, S, N, N, N | 110 | 121 | 530 | [7 empty] | 0 | 19 | 0.98021
293 | bayview293 | 128.0, 56.4, 73.2, 82.0, 22.8, 108.0, 95.5, 83.8, 193.1, 184.9, 145.4, 89.8, 210.0, 152.2, 141.0, 63.0, 125.8, 94.4, 84.6, 77.0, 91.5, 127.1, 54.5, 48.5 | N, N, N, N, L, L, S, S, S, S, L, L, L, L, L, L, L, S, S, S, S, N, N, N | 120 | 132 | 530 | [7 empty] | 0 | 39 | 0.95937
294 | bayview294 | 128.0, 56.4, 73.2, 82.0, 22.8, 108.0, 95.5, 83.8, 193.1, 184.9, 145.4, 89.8, 210.0, 152.2, 141.0, 63.0, 125.8, 94.4, 84.6, 77.0, 91.5, 127.1, 54.5, 48.5 | N, N, N, N, L, L, S, S, S, S, L, L, L, L, L, L, L, S, S, S, S, N, N, N | 130 | 143 | 530 | [7 empty] | 0 | 48 | 0.95
295 | bayview295 | 128.0, 56.4, 73.2, 82.0, 22.8, 108.0, 95.5, 83.8, 193.1, 184.9, 145.4, 89.8, 210.0, 152.2, 141.0, 63.0, 125.8, 94.4, 84.6, 77.0, 91.5, 127.1, 54.5, 48.5 | N, N, N, N, L, L, S, S, S, S, L, L, L, L, L, L, L, S, S, S, S, N, N, N | 140 | 154 | 530 | [7 empty] | 0 | 49 | 0.94896
296 | bayview296 | 128.0, 56.4, 73.2, 82.0, 22.8, 108.0, 95.5, 83.8, 193.1, 184.9, 145.4, 89.8, 210.0, 152.2, 141.0, 63.0, 125.8, 94.4, 84.6, 77.0, 91.5, 127.1, 54.5, 48.5 | N, N, N, N, L, L, S, S, S, S, L, L, L, L, L, L, L, S, S, S, S, N, N, N | 150 | 165 | 530 | [7 empty] | 0 | 50 | 0.94792
297 | bayview297 | 128.0, 56.4, 73.2, 82.0, 22.8, 108.0, 95.5, 83.8, 193.1, 184.9, 145.4, 89.8, 210.0, 152.2, 141.0, 63.0, 125.8, 94.4, 84.6, 77.0, 91.5, 127.1, 54.5, 48.5 | N, N, N, N, L, L, S, S, S, S, L, L, L, L, L, L, L, S, S, S, S, N, N, N | 160 | 176 | 530 | [7 empty] | 0 | 51 | 0.94688
298 | bayview298 | 128.0, 56.4, 73.2, 82.0, 22.8, 108.0, 95.5, 83.8, 193.1, 184.9, 145.4, 89.8, 210.0, 152.2, 141.0, 63.0, 125.8, 94.4, 84.6, 77.0, 91.5, 127.1, 54.5, 48.5 | N, N, N, N, L, L, S, S, S, S, L, L, L, L, L, L, L, S, S, S, S, N, N, N | 170 | 187 | 530 | [7 empty] | 0 | 52 | 0.94583
299 | bayview299 | 128.0, 56.4, 73.2, 82.0, 22.8, 108.0, 95.5, 83.8, 193.1, 184.9, 145.4, 89.8, 210.0, 152.2, 141.0, 63.0, 125.8, 94.4, 84.6, 77.0, 91.5, 127.1, 54.5, 48.5 | N, N, N, N, L, L, S, S, S, S, L, L, L, L, L, L, L, S, S, S, S, N, N, N | 180 | 198 | 530 | [7 empty] | 0 | 53 | 0.94479
300 | bayview300 | 128.0, 56.4, 73.2, 82.0, 22.8, 108.0, 95.5, 83.8, 193.1, 184.9, 145.4, 89.8, 210.0, 152.2, 141.0, 63.0, 125.8, 94.4, 84.6, 77.0, 91.5, 127.1, 54.5, 48.5 | N, N, N, N, L, L, S, S, S, S, L, L, L, L, L, L, L, S, S, S, S, N, N, N | 190 | 209 | 530 | [7 empty] | 0 | 51 | 0.94688
301 | bayview301 | 128.0, 56.4, 73.2, 82.0, 22.8, 108.0, 95.5, 83.8, 193.1, 184.9, 145.4, 89.8, 210.0, 152.2, 141.0, 63.0, 125.8, 94.4, 84.6, 77.0, 91.5, 127.1, 54.5, 48.5 | N, N, N, N, L, L, S, S, S, S, L, L, L, L, L, L, L, S, S, S, S, N, N, N | 200 | 220 | 530 | [7 empty] | 0 | 50 | 0.94792
302 | bayview302 | 128.0, 56.4, 73.2, 82.0, 22.8, 108.0, 95.5, 83.8, 193.1, 184.9, 145.4, 89.8, 210.0, 152.2, 141.0, 63.0, 125.8, 94.4, 84.6, 77.0, 91.5, 127.1, 54.5, 48.5 | N, N, N, N, L, L, S, S, S, S, L, L, L, L, L, L, L, S, S, S, S, N, N, N | 210 | 231 | 530 | [7 empty] | 0 | 48 | 0.95
303 | bayview303 | 128.0, 56.4, 73.2, 82.0, 22.8, 108.0, 95.5, 83.8, 193.1, 184.9, 145.4, 89.8, 210.0, 152.2, 141.0, 63.0, 125.8, 94.4, 84.6, 77.0, 91.5, 127.1, 54.5, 48.5 | N, N, N, N, L, L, S, S, S, S, L, L, L, L, L, L, L, S, S, S, S, N, N, N | 220 | 242 | 530 | [7 empty] | 0 | 48 | 0.95
304 | bayview304 | 128.0, 56.4, 73.2, 82.0, 22.8, 108.0, 95.5, 83.8, 193.1, 184.9, 145.4, 89.8, 210.0, 152.2, 141.0, 63.0, 125.8, 94.4, 84.6, 77.0, 91.5, 127.1, 54.5, 48.5 | N, N, N, N, L, L, S, S, S, S, L, L, L, L, L, L, L, S, S, S, S, N, N, N | 230 | 253 | 530 | [7 empty] | 0 | 46 | 0.95208
305 | bayview305 | 128.0, 56.4, 73.2, 82.0, 22.8, 108.0, 95.5, 83.8, 193.1, 184.9, 145.4, 89.8, 210.0, 152.2, 141.0, 63.0, 125.8, 94.4, 84.6, 77.0, 91.5, 127.1, 54.5, 48.5 | N, N, N, N, L, L, S, S, S, S, L, L, L, L, L, L, L, S, S, S, S, N, N, N | 240 | 264 | 530 | [7 empty] | 0 | 46 | 0.95208
306 | bayview306 | 128.0, 56.4, 73.2, 82.0, 22.8, 108.0, 95.5, 83.8, 193.1, 184.9, 145.4, 89.8, 210.0, 152.2, 141.0, 63.0, 125.8, 94.4, 84.6, 77.0, 91.5, 127.1, 54.5, 48.5 | N, N, N, N, L, L, S, S, S, S, L, L, L, L, L, L, L, S, S, S, S, N, N, N | 250 | 275 | 530 | [7 empty] | 0 | 44 | 0.95417
307 | bayview307 | 128.0, 56.4, 73.2, 82.0, 22.8, 108.0, 95.5, 83.8, 193.1, 184.9, 145.4, 89.8, 210.0, 152.2, 141.0, 63.0, 125.8, 94.4, 84.6, 77.0, 91.5, 127.1, 54.5, 48.5 | N, N, N, N, L, L, S, S, S, S, L, L, L, L, L, L, L, S, S, S, S, N, N, N | 260 | 286 | 530 | [7 empty] | 0 | 44 | 0.95417
308 | bayview308 | 128.0, 56.4, 73.2, 82.0, 22.8, 108.0, 95.5, 83.8, 193.1, 184.9, 145.4, 89.8, 210.0, 152.2, 141.0, 63.0, 125.8, 94.4, 84.6, 77.0, 91.5, 127.1, 54.5, 48.5 | N, N, N, N, L, L, S, S, S, S, L, L, L, L, L, L, L, S, S, S, S, N, N, N | 270 | 297 | 530 | [7 empty] | 0 | 41 | 0.95729
309 | bayview309 | 128.0, 56.4, 73.2, 82.0, 22.8, 108.0, 95.5, 83.8, 193.1, 184.9, 145.4, 89.8, 210.0, 152.2, 141.0, 63.0, 125.8, 94.4, 84.6, 77.0, 91.5, 127.1, 54.5, 48.5 | N, N, N, N, L, L, S, S, S, S, L, L, L, L, L, L, L, S, S, S, S, N, N, N | 280 | 308 | 530 | [7 empty] | 0 | 39 | 0.95937
310 | bayview310 | 128.0, 56.4, 73.2, 82.0, 22.8, 108.0, 95.5, 83.8, 193.1, 184.9, 145.4, 89.8, 210.0, 152.2, 141.0, 63.0, 125.8, 94.4, 84.6, 77.0, 91.5, 127.1, 54.5, 48.5 | N, N, N, N, L, L, S, S, S, S, L, L, L, L, L, L, L, S, S, S, S, N, N, N | 290 | 319 | 530 | [7 empty] | 0 | 33 | 0.96562
311 | bayview311 | 128.0, 56.4, 73.2, 82.0, 22.8, 108.0, 95.5, 83.8, 193.1, 184.9, 145.4, 89.8, 210.0, 152.2, 141.0, 63.0, 125.8, 94.4, 84.6, 77.0, 91.5, 127.1, 54.5, 48.5 | N, N, N, N, L, L, S, S, S, S, L, L, L, L, L, L, L, S, S, S, S, N, N, N | 300 | 330 | 530 | [7 empty] | 0 | 31 | 0.96771
312 | bayview312 | 128.0, 56.4, 73.2, 82.0, 22.8, 108.0, 95.5, 83.8, 193.1, 184.9, 145.4, 89.8, 210.0, 152.2, 141.0, 63.0, 125.8, 94.4, 84.6, 77.0, 91.5, 127.1, 54.5, 48.5 | N, N, N, N, L, L, S, S, S, S, L, L, L, L, L, L, L, S, S, S, S, N, N, N | 50 | 55 | 560 | [7 empty] | 0 | 326 | 0.66042
313 | bayview313 | 128.0, 56.4, 73.2, 82.0, 22.8, 108.0, 95.5, 83.8, 193.1, 184.9, 145.4, 89.8, 210.0, 152.2, 141.0, 63.0, 125.8, 94.4, 84.6, 77.0, 91.5, 127.1, 54.5, 48.5 | N, N, N, N, L, L, S, S, S, S, L, L, L, L, L, L, L, S, S, S, S, N, N, N | 60 | 66 | 560 | [7 empty] | 0 | 312 | 0.675
314 | bayview314 | 128.0, 56.4, 73.2, 82.0, 22.8, 108.0, 95.5, 83.8, 193.1, 184.9, 145.4, 89.8, 210.0, 152.2, 141.0, 63.0, 125.8, 94.4, 84.6, 77.0, 91.5, 127.1, 54.5, 48.5 | N, N, N, N, L, L, S, S, S, S, L, L, L, L, L, L, L, S, S, S, S, N, N, N | 70 | 77 | 560 | [7 empty] | 0 | 299 | 0.68854
315 | bayview315 | 128.0, 56.4, 73.2, 82.0, 22.8, 108.0, 95.5, 83.8, 193.1, 184.9, 145.4, 89.8, 210.0, 152.2, 141.0, 63.0, 125.8, 94.4, 84.6, 77.0, 91.5, 127.1, 54.5, 48.5 | N, N, N, N, L, L, S, S, S, S, L, L, L, L, L, L, L, S, S, S, S, N, N, N | 80 | 88 | 560 | [7 empty] | 0 | 284 | 0.70417
316 | bayview316 | 128.0, 56.4, 73.2, 82.0, 22.8, 108.0, 95.5, 83.8, 193.1, 184.9, 145.4, 89.8, 210.0, 152.2, 141.0, 63.0, 125.8, 94.4, 84.6, 77.0, 91.5, 127.1, 54.5, 48.5 | N, N, N, N, L, L, S, S, S, S, L, L, L, L, L, L, L, S, S, S, S, N, N, N | 90 | 99 | 560 | [7 empty] | 0 | 196 | 0.79583
317 | bayview317 | 128.0, 56.4, 73.2, 82.0, 22.8, 108.0, 95.5, 83.8, 193.1, 184.9, 145.4, 89.8, 210.0, 152.2, 141.0, 63.0, 125.8, 94.4, 84.6, 77.0, 91.5, 127.1, 54.5, 48.5 | N, N, N, N, L, L, S, S, S, S, L, L, L, L, L, L, L, S, S, S, S, N, N, N | 100 | 110 | 560 | [7 empty] | 0 | 89 | 0.90729
318 | bayview318 | 128.0, 56.4, 73.2, 82.0, 22.8, 108.0, 95.5, 83.8, 193.1, 184.9, 145.4, 89.8, 210.0, 152.2, 141.0, 63.0, 125.8, 94.4, 84.6, 77.0, 91.5, 127.1, 54.5, 48.5 | N, N, N, N, L, L, S, S, S, S, L, L, L, L, L, L, L, S, S, S, S, N, N, N | 110 | 121 | 560 | [7 empty] | 0 | 1 | 0.99896
319 | bayview319 | 128.0, 56.4, 73.2, 82.0, 22.8, 108.0, 95.5, 83.8, 193.1, 184.9, 145.4, 89.8, 210.0, 152.2, 141.0, 63.0, 125.8, 94.4, 84.6, 77.0, 91.5, 127.1, 54.5, 48.5 | N, N, N, N, L, L, S, S, S, S, L, L, L, L, L, L, L, S, S, S, S, N, N, N | 120 | 132 | 560 | [7 empty] | 0 | 12 | 0.9875
320 | bayview320 | 128.0, 56.4, 73.2, 82.0, 22.8, 108.0, 95.5, 83.8, 193.1, 184.9, 145.4, 89.8, 210.0, 152.2, 141.0, 63.0, 125.8, 94.4, 84.6, 77.0, 91.5, 127.1, 54.5, 48.5 | N, N, N, N, L, L, S, S, S, S, L, L, L, L, L, L, L, S, S, S, S, N, N, N | 130 | 143 | 560 | [7 empty] | 0 | 27 | 0.97188
321 | bayview321 | 128.0, 56.4, 73.2, 82.0, 22.8, 108.0, 95.5, 83.8, 193.1, 184.9, 145.4, 89.8, 210.0, 152.2, 141.0, 63.0, 125.8, 94.4, 84.6, 77.0, 91.5, 127.1, 54.5, 48.5 | N, N, N, N, L, L, S, S, S, S, L, L, L, L, L, L, L, S, S, S, S, N, N, N | 140 | 154 | 560 | [7 empty] | 0 | 38 | 0.96042
322 | bayview322 | 128.0, 56.4, 73.2, 82.0, 22.8, 108.0, 95.5, 83.8, 193.1, 184.9, 145.4, 89.8, 210.0, 152.2, 141.0, 63.0, 125.8, 94.4, 84.6, 77.0, 91.5, 127.1, 54.5, 48.5 | N, N, N, N, L, L, S, S, S, S, L, L, L, L, L, L, L, S, S, S, S, N, N, N | 150 | 165 | 560 | [7 empty] | 0 | 39 | 0.95937
323 | bayview323 | 128.0, 56.4, 73.2, 82.0, 22.8, 108.0, 95.5, 83.8, 193.1, 184.9, 145.4, 89.8, 210.0, 152.2, 141.0, 63.0, 125.8, 94.4, 84.6, 77.0, 91.5, 127.1, 54.5, 48.5 | N, N, N, N, L, L, S, S, S, S, L, L, L, L, L, L, L, S, S, S, S, N, N, N | 160 | 176 | 560 | [7 empty] | 0 | 39 | 0.95937
324 | bayview324 | 128.0, 56.4, 73.2, 82.0, 22.8, 108.0, 95.5, 83.8, 193.1, 184.9, 145.4, 89.8, 210.0, 152.2, 141.0, 63.0, 125.8, 94.4, 84.6, 77.0, 91.5, 127.1, 54.5, 48.5 | N, N, N, N, L, L, S, S, S, S, L, L, L, L, L, L, L, S, S, S, S, N, N, N | 170 | 187 | 560 | [7 empty] | 0 | 40 | 0.95833
325 | bayview325 | 128.0, 56.4, 73.2, 82.0, 22.8, 108.0, 95.5, 83.8, 193.1, 184.9, 145.4, 89.8, 210.0, 152.2, 141.0, 63.0, 125.8, 94.4, 84.6, 77.0, 91.5, 127.1, 54.5, 48.5 | N, N, N, N, L, L, S, S, S, S, L, L, L, L, L, L, L, S, S, S, S, N, N, N | 180 | 198 | 560 | [7 empty] | 0 | 41 | 0.95729
326 | bayview326 | 128.0, 56.4, 73.2, 82.0, 22.8, 108.0, 95.5, 83.8, 193.1, 184.9, 145.4, 89.8, 210.0, 152.2, 141.0, 63.0, 125.8, 94.4, 84.6, 77.0, 91.5, 127.1, 54.5, 48.5 | N, N, N, N, L, L, S, S, S, S, L, L, L, L, L, L, L, S, S, S, S, N, N, N | 190 | 209 | 560 | [7 empty] | 0 | 41 | 0.95729
327 | bayview327 | 128.0, 56.4, 73.2, 82.0, 22.8, 108.0, 95.5, 83.8, 193.1, 184.9, 145.4, 89.8, 210.0, 152.2, 141.0, 63.0, 125.8, 94.4, 84.6, 77.0, 91.5, 127.1, 54.5, 48.5 | N, N, N, N, L, L, S, S, S, S, L, L, L, L, L, L, L, S, S, S, S, N, N, N | 200 | 220 | 560 | [7 empty] | 0 | 42 | 0.95625
328 | bayview328 | 128.0, 56.4, 73.2, 82.0, 22.8, 108.0, 95.5, 83.8, 193.1, 184.9, 145.4, 89.8, 210.0, 152.2, 141.0, 63.0, 125.8, 94.4, 84.6, 77.0, 91.5, 127.1, 54.5, 48.5 | N, N, N, N, L, L, S, S, S, S, L, L, L, L, L, L, L, S, S, S, S, N, N, N | 210 | 231 | 560 | [7 empty] | 0 | 42 | 0.95625
329 | bayview329 | 128.0, 56.4, 73.2, 82.0, 22.8, 108.0, 95.5, 83.8, 193.1, 184.9, 145.4, 89.8, 210.0, 152.2, 141.0, 63.0, 125.8, 94.4, 84.6, 77.0, 91.5, 127.1, 54.5, 48.5 | N, N, N, N, L, L, S, S, S, S, L, L, L, L, L, L, L, S, S, S, S, N, N, N | 220 | 242 | 560 | [7 empty] | 0 | 43 | 0.95521
330 | bayview330 | 128.0, 56.4, 73.2, 82.0, 22.8, 108.0, 95.5, 83.8, 193.1, 184.9, 145.4, 89.8, 210.0, 152.2, 141.0, 63.0, 125.8, 94.4, 84.6, 77.0, 91.5, 127.1, 54.5, 48.5 | N, N, N, N, L, L, S, S, S, S, L, L, L, L, L, L, L, S, S, S, S, N, N, N | 230 | 253 | 560 | [7 empty] | 0 | 43 | 0.95521
331 | bayview331 | 128.0, 56.4, 73.2, 82.0, 22.8, 108.0, 95.5, 83.8, 193.1, 184.9, 145.4, 89.8, 210.0, 152.2, 141.0, 63.0, 125.8, 94.4, 84.6, 77.0, 91.5, 127.1, 54.5, 48.5 | N, N, N, N, L, L, S, S, S, S, L, L, L, L, L, L, L, S, S, S, S, N, N, N | 240 | 264 | 560 | [7 empty] | 0 | 44 | 0.95417
332 | bayview332 | 128.0, 56.4, 73.2, 82.0, 22.8, 108.0, 95.5, 83.8, 193.1, 184.9, 145.4, 89.8, 210.0, 152.2, 141.0, 63.0, 125.8, 94.4, 84.6, 77.0, 91.5, 127.1, 54.5, 48.5 | N, N, N, N, L, L, S, S, S, S, L, L, L, L, L, L, L, S, S, S, S, N, N, N | 250 | 275 | 560 | [7 empty] | 0 | 44 | 0.95417
333 | bayview333 | 128.0, 56.4, 73.2, 82.0, 22.8, 108.0, 95.5, 83.8, 193.1, 184.9, 145.4, 89.8, 210.0, 152.2, 141.0, 63.0, 125.8, 94.4, 84.6, 77.0, 91.5, 127.1, 54.5, 48.5 | N, N, N, N, L, L, S, S, S, S, L, L, L, L, L, L, L, S, S, S, S, N, N, N | 260 | 286 | 560 | [7 empty] | 0 | 44 | 0.95417
334 | bayview334 | 128.0, 56.4, 73.2, 82.0, 22.8, 108.0, 95.5, 83.8, 193.1, 184.9, 145.4, 89.8, 210.0, 152.2, 141.0, 63.0, 125.8, 94.4, 84.6, 77.0, 91.5, 127.1, 54.5, 48.5 | N, N, N, N, L, L, S, S, S, S, L, L, L, L, L, L, L, S, S, S, S, N, N, N | 270 | 297 | 560 | [7 empty] | 0 | 44 | 0.95417
335 | bayview335 | 128.0, 56.4, 73.2, 82.0, 22.8, 108.0, 95.5, 83.8, 193.1, 184.9, 145.4, 89.8, 210.0, 152.2, 141.0, 63.0, 125.8, 94.4, 84.6, 77.0, 91.5, 127.1, 54.5, 48.5 | N, N, N, N, L, L, S, S, S, S, L, L, L, L, L, L, L, S, S, S, S, N, N, N | 280 | 308 | 560 | [7 empty] | 0 | 45 | 0.95312
336 | bayview336 | 128.0, 56.4, 73.2, 82.0, 22.8, 108.0, 95.5, 83.8, 193.1, 184.9, 145.4, 89.8, 210.0, 152.2, 141.0, 63.0, 125.8, 94.4, 84.6, 77.0, 91.5, 127.1, 54.5, 48.5 | N, N, N, N, L, L, S, S, S, S, L, L, L, L, L, L, L, S, S, S, S, N, N, N | 290 | 319 | 560 | [7 empty] | 0 | 45 | 0.95312
337 | bayview337 | 128.0, 56.4, 73.2, 82.0, 22.8, 108.0, 95.5, 83.8, 193.1, 184.9, 145.4, 89.8, 210.0, 152.2, 141.0, 63.0, 125.8, 94.4, 84.6, 77.0, 91.5, 127.1, 54.5, 48.5 | N, N, N, N, L, L, S, S, S, S, L, L, L, L, L, L, L, S, S, S, S, N, N, N | 300 | 330 | 560 | [7 empty] | 0 | 45 | 0.95312
338 | bayview338 | 128.0, 56.4, 73.2, 82.0, 22.8, 108.0, 95.5, 83.8, 193.1, 184.9, 145.4, 89.8, 210.0, 152.2, 141.0, 63.0, 125.8, 94.4, 84.6, 77.0, 91.5, 127.1, 54.5, 48.5 | N, N, N, N, L, L, S, S, S, S, L, L, L, L, L, L, L, S, S, S, S, N, N, N | 50 | 55 | 590 | [7 empty] | 0 | 320 | 0.66667
339 | bayview339 | 128.0, 56.4, 73.2, 82.0, 22.8, 108.0, 95.5, 83.8, 193.1, 184.9, 145.4, 89.8, 210.0, 152.2, 141.0, 63.0, 125.8, 94.4, 84.6, 77.0, 91.5, 127.1, 54.5, 48.5 | N, N, N, N, L, L, S, S, S, S, L, L, L, L, L, L, L, S, S, S, S, N, N, N | 60 | 66 | 590 | [7 empty] | 0 | 307 | 0.68021
340 | bayview340 | 128.0, 56.4, 73.2, 82.0, 22.8, 108.0, 95.5, 83.8, 193.1, 184.9, 145.4, 89.8, 210.0, 152.2, 141.0, 63.0, 125.8, 94.4, 84.6, 77.0, 91.5, 127.1, 54.5, 48.5 | N, N, N, N, L, L, S, S, S, S, L, L, L, L, L, L, L, S, S, S, S, N, N, N | 70 | 77 | 590 | [7 empty] | 0 | 294 | 0.69375
341 | bayview341 | 128.0, 56.4, 73.2, 82.0, 22.8, 108.0, 95.5, 83.8, 193.1, 184.9, 145.4, 89.8, 210.0, 152.2, 141.0, 63.0, 125.8, 94.4, 84.6, 77.0, 91.5, 127.1, 54.5, 48.5 | N, N, N, N, L, L, S, S, S, S, L, L, L, L, L, L, L, S, S, S, S, N, N, N | 80 | 88 | 590 | [7 empty] | 0 | 281 | 0.70729
342 | bayview342 | 128.0, 56.4, 73.2, 82.0, 22.8, 108.0, 95.5, 83.8, 193.1, 184.9, 145.4, 89.8, 210.0, 152.2, 141.0, 63.0, 125.8, 94.4, 84.6, 77.0, 91.5, 127.1, 54.5, 48.5 | N, N, N, N, L, L, S, S, S, S, L, L, L, L, L, L, L, S, S, S, S, N, N, N | 90 | 99 | 590 | [7 empty] | 0 | 193 | 0.79896
343 | bayview343 | 128.0, 56.4, 73.2, 82.0, 22.8, 108.0, 95.5, 83.8, 193.1, 184.9, 145.4, 89.8, 210.0, 152.2, 141.0, 63.0, 125.8, 94.4, 84.6, 77.0, 91.5, 127.1, 54.5, 48.5 | N, N, N, N, L, L, S, S, S, S, L, L, L, L, L, L, L, S, S, S, S, N, N, N | 100 | 110 | 590 | [7 empty] | 0 | 87 | 0.90938
344 | bayview344 | 128.0, 56.4, 73.2, 82.0, 22.8, 108.0, 95.5, 83.8, 193.1, 184.9, 145.4, 89.8, 210.0, 152.2, 141.0, 63.0, 125.8, 94.4, 84.6, 77.0, 91.5, 127.1, 54.5, 48.5 | N, N, N, N, L, L, S, S, S, S, L, L, L, L, L, L, L, S, S, S, S, N, N, N | 110 | 121 | 590 | [7 empty] | 1 | 0 | 1
345 | bayview345 | 128.0, 56.4, 73.2, 82.0, 22.8, 108.0, 95.5, 83.8, 193.1, 184.9, 145.4, 89.8, 210.0, 152.2, 141.0, 63.0, 125.8, 94.4, 84.6, 77.0, 91.5, 127.1, 54.5, 48.5 | N, N, N, N, L, L, S, S, S, S, L, L, L, L, L, L, L, S, S, S, S, N, N, N | 120 | 132 | 590 | [7 empty] | 1 | 0 | 1
346 | bayview346 | 128.0, 56.4, 73.2, 82.0, 22.8, 108.0, 95.5, 83.8, 193.1, 184.9, 145.4, 89.8, 210.0, 152.2, 141.0, 63.0, 125.8, 94.4, 84.6, 77.0, 91.5, 127.1, 54.5, 48.5 | N, N, N, N, L, L, S, S, S, S, L, L, L, L, L, L, L, S, S, S, S, N, N, N | 130 | 143 | 590 | [7 empty] | 0 | 4 | 0.99583
347 | bayview347 | 128.0, 56.4, 73.2, 82.0, 22.8, 108.0, 95.5, 83.8, 193.1, 184.9, 145.4, 89.8, 210.0, 152.2, 141.0, 63.0, 125.8, 94.4, 84.6, 77.0, 91.5, 127.1, 54.5, 48.5 | N, N, N, N, L, L, S, S, S, S, L, L, L, L, L, L, L, S, S, S, S, N, N, N | 140 | 154 | 590 | [7 empty] | 0 | 15 | 0.98438
348 | bayview348 | 128.0, 56.4, 73.2, 82.0, 22.8, 108.0, 95.5, 83.8, 193.1, 184.9, 145.4, 89.8, 210.0, 152.2, 141.0, 63.0, 125.8, 94.4, 84.6, 77.0, 91.5, 127.1, 54.5, 48.5 | N, N, N, N, L, L, S, S, S, S, L, L, L, L, L, L, L, S, S, S, S, N, N, N | 150 | 165 | 590 | [7 empty] | 0 | 25 | 0.97396
349 | bayview349 | 128.0, 56.4, 73.2, 82.0, 22.8, 108.0, 95.5, 83.8, 193.1, 184.9, 145.4, 89.8, 210.0, 152.2, 141.0, 63.0, 125.8, 94.4, 84.6, 77.0, 91.5, 127.1, 54.5, 48.5 | N, N, N, N, L, L, S, S, S, S, L, L, L, L, L, L, L, S, S, S, S, N, N, N | 160 | 176 | 590 | [7 empty] | 0 | 28 | 0.97083
350 | bayview350 | 128.0, 56.4, 73.2, 82.0, 22.8, 108.0, 95.5, 83.8, 193.1, 184.9, 145.4, 89.8, 210.0, 152.2, 141.0, 63.0, 125.8, 94.4, 84.6, 77.0, 91.5, 127.1, 54.5, 48.5 | N, N, N, N, L, L, S, S, S, S, L, L, L, L, L, L, L, S, S, S, S, N, N, N | 170 | 187 | 590 | [7 empty] | 0 | 29 | 0.96979
351 | bayview351 | 128.0, 56.4, 73.2, 82.0, 22.8, 108.0, 95.5, 83.8, 193.1, 184.9, 145.4, 89.8, 210.0, 152.2, 141.0, 63.0, 125.8, 94.4, 84.6, 77.0, 91.5, 127.1, 54.5, 48.5 | N, N, N, N, L, L, S, S, S, S, L, L, L, L, L, L, L, S, S, S, S, N, N, N | 180 | 198 | 590 | [7 empty] | 0 | 29 | 0.96979
352 | bayview352 | 128.0, 56.4, 73.2, 82.0, 22.8, 108.0, 95.5, 83.8, 193.1, 184.9, 145.4, 89.8, 210.0, 152.2, 141.0, 63.0, 125.8, 94.4, 84.6, 77.0, 91.5, 127.1, 54.5, 48.5 | N, N, N, N, L, L, S, S, S, S, L, L, L, L, L, L, L, S, S, S, S, N, N, N | 190 | 209 | 590 | [7 empty] | 0 | 30 | 0.96875
353 | bayview353 | 128.0, 56.4, 73.2, 82.0, 22.8, 108.0, 95.5, 83.8, 193.1, 184.9, 145.4, 89.8, 210.0, 152.2, 141.0, 63.0, 125.8, 94.4, 84.6, 77.0, 91.5, 127.1, 54.5, 48.5 | N, N, N, N, L, L, S, S, S, S, L, L, L, L, L, L, L, S, S, S, S, N, N, N | 200 | 220 | 590 | [7 empty] | 0 | 30 | 0.96875
354 | bayview354 | 128.0, 56.4, 73.2, 82.0, 22.8, 108.0, 95.5, 83.8, 193.1, 184.9, 145.4, 89.8, 210.0, 152.2, 141.0, 63.0, 125.8, 94.4, 84.6, 77.0, 91.5, 127.1, 54.5, 48.5 | N, N, N, N, L, L, S, S, S, S, L, L, L, L, L, L, L, S, S, S, S, N, N, N | 210 | 231 | 590 | [7 empty] | 0 | 31 | 0.96771
355 | bayview355 | 128.0, 56.4, 73.2, 82.0, 22.8, 108.0, 95.5, 83.8, 193.1, 184.9, 145.4, 89.8, 210.0, 152.2, 141.0, 63.0, 125.8, 94.4, 84.6, 77.0, 91.5, 127.1, 54.5, 48.5 | N, N, N, N, L, L, S, S, S, S, L, L, L, L, L, L, L, S, S, S, S, N, N, N | 220 | 242 | 590 | [7 empty] | 0 | 31 | 0.96771
356 | bayview356 | 128.0, 56.4, 73.2, 82.0, 22.8, 108.0, 95.5, 83.8, 193.1, 184.9, 145.4, 89.8, 210.0, 152.2, 141.0, 63.0, 125.8, 94.4, 84.6, 77.0, 91.5, 127.1, 54.5, 48.5 | N, N, N, N, L, L, S, S, S, S, L, L, L, L, L, L, L, S, S, S, S, N, N, N | 230 | 253 | 590 | [7 empty] | 0 | 32 | 0.96667
357 | bayview357 | 128.0, 56.4, 73.2, 82.0, 22.8, 108.0, 95.5, 83.8, 193.1, 184.9, 145.4, 89.8, 210.0, 152.2, 141.0, 63.0, 125.8, 94.4, 84.6, 77.0, 91.5, 127.1, 54.5, 48.5 | N, N, N, N, L, L, S, S, S, S, L, L, L, L, L, L, L, S, S, S, S, N, N, N | 240 | 264 | 590 | [7 empty] | 0 | 32 | 0.96667
358 | bayview358 | 128.0, 56.4, 73.2, 82.0, 22.8, 108.0, 95.5, 83.8, 193.1, 184.9, 145.4, 89.8, 210.0, 152.2, 141.0, 63.0, 125.8, 94.4, 84.6, 77.0, 91.5, 127.1, 54.5, 48.5 | N, N, N, N, L, L, S, S, S, S, L, L, L, L, L, L, L, S, S, S, S, N, N, N | 250 | 275 | 590 | [7 empty] | 0 | 32 | 0.96667
359 | bayview359 | 128.0, 56.4, 73.2, 82.0, 22.8, 108.0, 95.5, 83.8, 193.1, 184.9, 145.4, 89.8, 210.0, 152.2, 141.0, 63.0, 125.8, 94.4, 84.6, 77.0, 91.5, 127.1, 54.5, 48.5 | N, N, N, N, L, L, S, S, S, S, L, L, L, L, L, L, L, S, S, S, S, N, N, N | 260 | 286 | 590 | [7 empty] | 0 | 33 | 0.96562
360 | bayview360 | 128.0, 56.4, 73.2, 82.0, 22.8, 108.0, 95.5, 83.8, 193.1, 184.9, 145.4, 89.8, 210.0, 152.2, 141.0, 63.0, 125.8, 94.4, 84.6, 77.0, 91.5, 127.1, 54.5, 48.5 | N, N, N, N, L, L, S, S, S, S, L, L, L, L, L, L, L, S, S, S, S, N, N, N | 270 | 297 | 590 | [7 empty] | 0 | 33 | 0.96562
361 | bayview361 | 128.0, 56.4, 73.2, 82.0, 22.8, 108.0, 95.5, 83.8, 193.1, 184.9, 145.4, 89.8, 210.0, 152.2, 141.0, 63.0, 125.8, 94.4, 84.6, 77.0, 91.5, 127.1, 54.5, 48.5 | N, N, N, N, L, L, S, S, S, S, L, L, L, L, L, L, L, S, S, S, S, N, N, N | 280 | 308 | 590 | [7 empty] | 0 | 33 | 0.96562
362 | bayview362 | 128.0, 56.4, 73.2, 82.0, 22.8, 108.0, 95.5, 83.8, 193.1, 184.9, 145.4, 89.8, 210.0, 152.2, 141.0, 63.0, 125.8, 94.4, 84.6, 77.0, 91.5, 127.1, 54.5, 48.5 | N, N, N, N, L, L, S, S, S, S, L, L, L, L, L, L, L, S, S, S, S, N, N, N | 290 | 319 | 590 | [7 empty] | 0 | 33 | 0.96562
363 | bayview363 | 128.0, 56.4, 73.2, 82.0, 22.8, 108.0, 95.5, 83.8, 193.1, 184.9, 145.4, 89.8, 210.0, 152.2, 141.0, 63.0, 125.8, 94.4, 84.6, 77.0, 91.5, 127.1, 54.5, 48.5 | N, N, N, N, L, L, S, S, S, S, L, L, L, L, L, L, L, S, S, S, S, N, N, N | 300 | 330 | 590 | [7 empty] | 0 | 34 | 0.96458
364 | bayview364 | 128.0, 56.4, 73.2, 82.0, 22.8, 108.0, 95.5, 83.8, 193.1, 184.9, 145.4, 89.8, 210.0, 152.2, 141.0, 63.0, 125.8, 94.4, 84.6, 77.0, 91.5, 127.1, 54.5, 48.5 | N, N, N, N, L, L, S, S, S, S, L, L, L, L, L, L, L, S, S, S, S, N, N, N | 50 | 55 | 620 | [7 empty] | 0 | 315 | 0.67188
365 | bayview365 | 128.0, 56.4, 73.2, 82.0, 22.8, 108.0, 95.5, 83.8, 193.1, 184.9, 145.4, 89.8, 210.0, 152.2, 141.0, 63.0, 125.8, 94.4, 84.6, 77.0, 91.5, 127.1, 54.5, 48.5 | N, N, N, N, L, L, S, S, S, S, L, L, L, L, L, L, L, S, S, S, S, N, N, N | 60 | 66 | 620 | [7 empty] | 0 | 303 | 0.68437
366 | bayview366 | 128.0, 56.4, 73.2, 82.0, 22.8, 108.0, 95.5, 83.8, 193.1, 184.9, 145.4, 89.8, 210.0, 152.2, 141.0, 63.0, 125.8, 94.4, 84.6, 77.0, 91.5, 127.1, 54.5, 48.5 | N, N, N, N, L, L, S, S, S, S, L, L, L, L, L, L, L, S, S, S, S, N, N, N | 70 | 77 | 620 | [7 empty] | 0 | 291 | 0.69688
367 | bayview367 | 128.0, 56.4, 73.2, 82.0, 22.8, 108.0, 95.5, 83.8, 193.1, 184.9, 145.4, 89.8, 210.0, 152.2, 141.0, 63.0, 125.8, 94.4, 84.6, 77.0, 91.5, 127.1, 54.5, 48.5 | N, N, N, N, L, L, S, S, S, S, L, L, L, L, L, L, L, S, S, S, S, N, N, N | 80 | 88 | 620 | [7 empty] | 0 | 278 | 0.71042
368 | bayview368 | 128.0, 56.4, 73.2, 82.0, 22.8, 108.0, 95.5, 83.8, 193.1, 184.9, 145.4, 89.8, 210.0, 152.2, 141.0, 63.0, 125.8, 94.4, 84.6, 77.0, 91.5, 127.1, 54.5, 48.5 | N, N, N, N, L, L, S, S, S, S, L, L, L, L, L, L, L, S, S, S, S, N, N, N | 90 | 99 | 620 | [7 empty] | 0 | 190 | 0.80208
369 | bayview369 | 128.0, 56.4, 73.2, 82.0, 22.8, 108.0, 95.5, 83.8, 193.1, 184.9, 145.4, 89.8, 210.0, 152.2, 141.0, 63.0, 125.8, 94.4, 84.6, 77.0, 91.5, 127.1, 54.5, 48.5 | N, N, N, N, L, L, S, S, S, S, L, L, L, L, L, L, L, S, S, S, S, N, N, N | 100 | 110 | 620 | [7 empty] | 0 | 85 | 0.91146
370 | bayview370 | 128.0, 56.4, 73.2, 82.0, 22.8, 108.0, 95.5, 83.8, 193.1, 184.9, 145.4, 89.8, 210.0, 152.2, 141.0, 63.0, 125.8, 94.4, 84.6, 77.0, 91.5, 127.1, 54.5, 48.5 | N, N, N, N, L, L, S, S, S, S, L, L, L, L, L, L, L, S, S, S, S, N, N, N | 110 | 121 | 620 | [7 empty] | 1 | 0 | 1
371 | bayview371 | 128.0, 56.4, 73.2, 82.0, 22.8, 108.0, 95.5, 83.8, 193.1, 184.9, 145.4, 89.8, 210.0, 152.2, 141.0, 63.0, 125.8, 94.4, 84.6, 77.0, 91.5, 127.1, 54.5, 48.5 | N, N, N, N, L, L, S, S, S, S, L, L, L, L, L, L, L, S, S, S, S, N, N, N | 120 | 132 | 620 | [7 empty] | 1 | 0 | 1
372 | bayview372 | 128.0, 56.4, 73.2, 82.0, 22.8, 108.0, 95.5, 83.8, 193.1, 184.9, 145.4, 89.8, 210.0, 152.2, 141.0, 63.0, 125.8, 94.4, 84.6, 77.0, 91.5, 127.1, 54.5, 48.5 | N, N, N, N, L, L, S, S, S, S, L, L, L, L, L, L, L, S, S, S, S, N, N, N | 130 | 143 | 620 | [7 empty] | 1 | 0 | 1
373 | bayview373 | 128.0, 56.4, 73.2, 82.0, 22.8, 108.0, 95.5, 83.8, 193.1, 184.9, 145.4, 89.8, 210.0, 152.2, 141.0, 63.0, 125.8, 94.4, 84.6, 77.0, 91.5, 127.1, 54.5, 48.5 | N, N, N, N, L, L, S, S, S, S, L, L, L, L, L, L, L, S, S, S, S, N, N, N | 140 | 154 | 620 | [7 empty] | 1 | 0 | 1
374 | bayview374 | 128.0, 56.4, 73.2, 82.0, 22.8, 108.0, 95.5, 83.8, 193.1, 184.9, 145.4, 89.8, 210.0, 152.2, 141.0, 63.0, 125.8, 94.4, 84.6, 77.0, 91.5, 127.1, 54.5, 48.5 | N, N, N, N, L, L, S, S, S, S, L, L, L, L, L, L, L, S, S, S, S, N, N, N | 150 | 165 | 620 | [7 empty] | 0 | 1 | 0.99896
375 | bayview375 | 128.0, 56.4, 73.2, 82.0, 22.8, 108.0, 95.5, 83.8, 193.1, 184.9, 145.4, 89.8, 210.0, 152.2, 141.0, 63.0, 125.8, 94.4, 84.6, 77.0, 91.5, 127.1, 54.5, 48.5 | N, N, N, N, L, L, S, S, S, S, L, L, L, L, L, L, L, S, S, S, S, N, N, N | 160 | 176 | 620 | [7 empty] | 0 | 8 | 0.99167
376 | bayview376 | 128.0, 56.4, 73.2, 82.0, 22.8, 108.0, 95.5, 83.8, 193.1, 184.9, 145.4, 89.8, 210.0, 152.2, 141.0, 63.0, 125.8, 94.4, 84.6, 77.0, 91.5, 127.1, 54.5, 48.5 | N, N, N, N, L, L, S, S, S, S, L, L, L, L, L, L, L, S, S, S, S, N, N, N | 170 | 187 | 620 | [7 empty] | 0 | 15 | 0.98438
377 | bayview377 | 128.0, 56.4, 73.2, 82.0, 22.8, 108.0, 95.5, 83.8, 193.1, 184.9, 145.4, 89.8, 210.0, 152.2, 141.0, 63.0, 125.8, 94.4, 84.6, 77.0, 91.5, 127.1, 54.5, 48.5 | N, N, N, N, L, L, S, S, S, S, L, L, L, L, L, L, L, S, S, S, S, N, N, N | 180 | 198 | 620 | [7 empty] | 0 | 17 | 0.98229
378 | bayview378 | 128.0, 56.4, 73.2, 82.0, 22.8, 108.0, 95.5, 83.8, 193.1, 184.9, 145.4, 89.8, 210.0, 152.2, 141.0, 63.0, 125.8, 94.4, 84.6, 77.0, 91.5, 127.1, 54.5, 48.5 | N, N, N, N, L, L, S, S, S, S, L, L, L, L, L, L, L, S, S, S, S, N, N, N | 190 | 209 | 620 | [7 empty] | 0 | 18 | 0.98125
379 | bayview379 | 128.0, 56.4, 73.2, 82.0, 22.8, 108.0, 95.5, 83.8, 193.1, 184.9, 145.4, 89.8, 210.0, 152.2, 141.0, 63.0, 125.8, 94.4, 84.6, 77.0, 91.5, 127.1, 54.5, 48.5 | N, N, N, N, L, L, S, S, S, S, L, L, L, L, L, L, L, S, S, S, S, N, N, N | 200 | 220 | 620 | [7 empty] | 0 | 18 | 0.98125
380 | bayview380 | 128.0, 56.4, 73.2, 82.0, 22.8, 108.0, 95.5, 83.8, 193.1, 184.9, 145.4, 89.8, 210.0, 152.2, 141.0, 63.0, 125.8, 94.4, 84.6, 77.0, 91.5, 127.1, 54.5, 48.5 | N, N, N, N, L, L, S, S, S, S, L, L, L, L, L, L, L, S, S, S, S, N, N, N | 210 | 231 | 620 | [7 empty] | 0 | 19 | 0.98021
381 | bayview381 | 128.0, 56.4, 73.2, 82.0, 22.8, 108.0, 95.5, 83.8, 193.1, 184.9, 145.4, 89.8, 210.0, 152.2, 141.0, 63.0, 125.8, 94.4, 84.6, 77.0, 91.5, 127.1, 54.5, 48.5 | N, N, N, N, L, L, S, S, S, S, L, L, L, L, L, L, L, S, S, S, S, N, N, N | 220 | 242 | 620 | [7 empty] | 0 | 19 | 0.98021
382 | bayview382 | 128.0, 56.4, 73.2, 82.0, 22.8, 108.0, 95.5, 83.8, 193.1, 184.9, 145.4, 89.8, 210.0, 152.2, 141.0, 63.0, 125.8, 94.4, 84.6, 77.0, 91.5, 127.1, 54.5, 48.5 | N, N, N, N, L, L, S, S, S, S, L, L, L, L, L, L, L, S, S, S, S, N, N, N | 230 | 253 | 620 | [7 empty] | 0 | 20 | 0.97917
383 | bayview383 | 128.0, 56.4, 73.2, 82.0, 22.8, 108.0, 95.5, 83.8, 193.1, 184.9, 145.4, 89.8, 210.0, 152.2, 141.0, 63.0, 125.8, 94.4, 84.6, 77.0, 91.5, 127.1, 54.5, 48.5 | N, N, N, N, L, L, S, S, S, S, L, L, L, L, L, L, L, S, S, S, S, N, N, N | 240 | 264 | 620 | [7 empty] | 0 | 20 | 0.97917
384 | bayview384 | 128.0, 56.4, 73.2, 82.0, 22.8, 108.0, 95.5, 83.8, 193.1, 184.9, 145.4, 89.8, 210.0, 152.2, 141.0, 63.0, 125.8, 94.4, 84.6, 77.0, 91.5, 127.1, 54.5, 48.5 | N, N, N, N, L, L, S, S, S, S, L, L, L, L, L, L, L, S, S, S, S, N, N, N | 250 | 275 | 620 | [7 empty] | 0 | 21 | 0.97813
385 | bayview385 | 128.0, 56.4, 73.2, 82.0, 22.8, 108.0, 95.5, 83.8, 193.1, 184.9, 145.4, 89.8, 210.0, 152.2, 141.0, 63.0, 125.8, 94.4, 84.6, 77.0, 91.5, 127.1, 54.5, 48.5 | N, N, N, N, L, L, S, S, S, S, L, L, L, L, L, L, L, S, S, S, S, N, N, N | 260 | 286 | 620 | [7 empty] | 0 | 21 | 0.97813
386 | bayview386 | 128.0, 56.4, 73.2, 82.0, 22.8, 108.0, 95.5, 83.8, 193.1, 184.9, 145.4, 89.8, 210.0, 152.2, 141.0, 63.0, 125.8, 94.4, 84.6, 77.0, 91.5, 127.1, 54.5, 48.5 | N, N, N, N, L, L, S, S, S, S, L, L, L, L, L, L, L, S, S, S, S, N, N, N | 270 | 297 | 620 | [7 empty] | 0 | 21 | 0.97813
387 | bayview387 | 128.0, 56.4, 73.2, 82.0, 22.8, 108.0, 95.5, 83.8, 193.1, 184.9, 145.4, 89.8, 210.0, 152.2, 141.0, 63.0, 125.8, 94.4, 84.6, 77.0, 91.5, 127.1, 54.5, 48.5 | N, N, N, N, L, L, S, S, S, S, L, L, L, L, L, L, L, S, S, S, S, N, N, N | 280 | 308 | 620 | [7 empty] | 0 | 21 | 0.97813
388 | bayview388 | 128.0, 56.4, 73.2, 82.0, 22.8, 108.0, 95.5, 83.8, 193.1, 184.9, 145.4, 89.8, 210.0, 152.2, 141.0, 63.0, 125.8, 94.4, 84.6, 77.0, 91.5, 127.1, 54.5, 48.5 | N, N, N, N, L, L, S, S, S, S, L, L, L, L, L, L, L, S, S, S, S, N, N, N | 290 | 319 | 620 | [7 empty] | 0 | 22 | 0.97708
389 | bayview389 | 128.0, 56.4, 73.2, 82.0, 22.8, 108.0, 95.5, 83.8, 193.1, 184.9, 145.4, 89.8, 210.0, 152.2, 141.0, 63.0, 125.8, 94.4, 84.6, 77.0, 91.5, 127.1, 54.5, 48.5 | N, N, N, N, L, L, S, S, S, S, L, L, L, L, L, L, L, S, S, S, S, N, N, N | 300 | 330 | 620 | [7 empty] | 0 | 22 | 0.97708
390 | bayview390 | 128.0, 56.4, 73.2, 82.0, 22.8, 108.0, 95.5, 83.8, 193.1, 184.9, 145.4, 89.8, 210.0, 152.2, 141.0, 63.0, 125.8, 94.4, 84.6, 77.0, 91.5, 127.1, 54.5, 48.5 | N, N, N, N, L, L, S, S, S, S, L, L, L, L, L, L, L, S, S, S, S, N, N, N | 50 | 55 | 650 | [7 empty] | 0 | 309 | 0.67812
391 | bayview391 | 128.0, 56.4, 73.2, 82.0, 22.8, 108.0, 95.5, 83.8, 193.1, 184.9, 145.4, 89.8, 210.0, 152.2, 141.0, 63.0, 125.8, 94.4, 84.6, 77.0, 91.5, 127.1, 54.5, 48.5 | N, N, N, N, L, L, S, S, S, S, L, L, L, L, L, L, L, S, S, S, S, N, N, N | 60 | 66 | 650 | [7 empty] | 0 | 298 | 0.68958
392 | bayview392 | 128.0, 56.4, 73.2, 82.0, 22.8, 108.0, 95.5, 83.8, 193.1, 184.9, 145.4, 89.8, 210.0, 152.2, 141.0, 63.0, 125.8, 94.4, 84.6, 77.0, 91.5, 127.1, 54.5, 48.5 | N, N, N, N, L, L, S, S, S, S, L, L, L, L, L, L, L, S, S, S, S, N, N, N | 70 | 77 | 650 | [7 empty] | 0 | 286 | 0.70208
393 | bayview393 | 128.0, 56.4, 73.2, 82.0, 22.8, 108.0, 95.5, 83.8, 193.1, 184.9, 145.4, 89.8, 210.0, 152.2, 141.0, 63.0, 125.8, 94.4, 84.6, 77.0, 91.5, 127.1, 54.5, 48.5 | N, N, N, N, L, L, S, S, S, S, L, L, L, L, L, L, L, S, S, S, S, N, N, N | 80 | 88 | 650 | [7 empty] | 0 | 275 | 0.71354
394 | bayview394 | 128.0, 56.4, 73.2, 82.0, 22.8, 108.0, 95.5, 83.8, 193.1, 184.9, 145.4, 89.8, 210.0, 152.2, 141.0, 63.0, 125.8, 94.4, 84.6, 77.0, 91.5, 127.1, 54.5, 48.5 | N, N, N, N, L, L, S, S, S, S, L, L, L, L, L, L, L, S, S, S, S, N, N, N | 90 | 99 | 650 | [7 empty] | 0 | 186 | 0.80625
395 | bayview395 | 128.0, 56.4, 73.2, 82.0, 22.8, 108.0, 95.5, 83.8, 193.1, 184.9, 145.4, 89.8, 210.0, 152.2, 141.0, 63.0, 125.8, 94.4, 84.6, 77.0, 91.5, 127.1, 54.5, 48.5 | N, N, N, N, L, L, S, S, S, S, L, L, L, L, L, L, L, S, S, S, S, N, N, N | 100 | 110 | 650 | [7 empty] | 0 | 83 | 0.91354
396 | bayview396 | 128.0, 56.4, 73.2, 82.0, 22.8, 108.0, 95.5, 83.8, 193.1, 184.9, 145.4, 89.8, 210.0, 152.2, 141.0, 63.0, 125.8, 94.4, 84.6, 77.0, 91.5, 127.1, 54.5, 48.5 | N, N, N, N, L, L, S, S, S, S, L, L, L, L, L, L, L, S, S, S, S, N, N, N | 110 | 121 | 650 | [7 empty] | 1 | 0 | 1
397 | bayview397 | 128.0, 56.4, 73.2, 82.0, 22.8, 108.0, 95.5, 83.8, 193.1, 184.9, 145.4, 89.8, 210.0, 152.2, 141.0, 63.0, 125.8, 94.4, 84.6, 77.0, 91.5, 127.1, 54.5, 48.5 | N, N, N, N, L, L, S, S, S, S, L, L, L, L, L, L, L, S, S, S, S, N, N, N | 120 | 132 | 650 | [7 empty] | 1 | 0 | 1
398 | bayview398 | 128.0, 56.4, 73.2, 82.0, 22.8, 108.0, 95.5, 83.8, 193.1, 184.9, 145.4, 89.8, 210.0, 152.2, 141.0, 63.0, 125.8, 94.4, 84.6, 77.0, 91.5, 127.1, 54.5, 48.5 | N, N, N, N, L, L, S, S, S, S, L, L, L, L, L, L, L, S, S, S, S, N, N, N | 130 | 143 | 650 | [7 empty] | 1 | 0 | 1
399 | bayview399 | 128.0, 56.4, 73.2, 82.0, 22.8, 108.0, 95.5, 83.8, 193.1, 184.9, 145.4, 89.8, 210.0, 152.2, 141.0, 63.0, 125.8, 94.4, 84.6, 77.0, 91.5, 127.1, 54.5, 48.5 | N, N, N, N, L, L, S, S, S, S, L, L, L, L, L, L, L, S, S, S, S, N, N, N | 140 | 154 | 650 | [7 empty] | 1 | 0 | 1
400 | bayview400 | 128.0, 56.4, 73.2, 82.0, 22.8, 108.0, 95.5, 83.8, 193.1, 184.9, 145.4, 89.8, 210.0, 152.2, 141.0, 63.0, 125.8, 94.4, 84.6, 77.0, 91.5, 127.1, 54.5, 48.5 | N, N, N, N, L, L, S, S, S, S, L, L, L, L, L, L, L, S, S, S, S, N, N, N | 150 | 165 | 650 | [7 empty] | 1 | 0 | 1
401 | bayview401 | 128.0, 56.4, 73.2, 82.0, 22.8, 108.0, 95.5, 83.8, 193.1, 184.9, 145.4, 89.8, 210.0, 152.2, 141.0, 63.0, 125.8, 94.4, 84.6, 77.0, 91.5, 127.1, 54.5, 48.5 | N, N, N, N, L, L, S, S, S, S, L, L, L, L, L, L, L, S, S, S, S, N, N, N | 160 | 176 | 650 | [7 empty] | 1 | 0 | 1
402 | bayview402 | 128.0, 56.4, 73.2, 82.0, 22.8, 108.0, 95.5, 83.8, 193.1, 184.9, 145.4, 89.8, 210.0, 152.2, 141.0, 63.0, 125.8, 94.4, 84.6, 77.0, 91.5, 127.1, 54.5, 48.5 | N, N, N, N, L, L, S, S, S, S, L, L, L, L, L, L, L, S, S, S, S, N, N, N | 170 | 187 | 650 | [7 empty] | 1 | 0 | 1
403 | bayview403 | 128.0, 56.4, 73.2, 82.0, 22.8, 108.0, 95.5, 83.8, 193.1, 184.9, 145.4, 89.8, 210.0, 152.2, 141.0, 63.0, 125.8, 94.4, 84.6, 77.0, 91.5, 127.1, 54.5, 48.5 | N, N, N, N, L, L, S, S, S, S, L, L, L, L, L, L, L, S, S, S, S, N, N, N | 180 | 198 | 650 | [7 empty] | 1 | 0 | 1
404 | bayview404 | 128.0, 56.4, 73.2, 82.0, 22.8, 108.0, 95.5, 83.8, 193.1, 184.9, 145.4, 89.8, 210.0, 152.2, 141.0, 63.0, 125.8, 94.4, 84.6, 77.0, 91.5, 127.1, 54.5, 48.5 | N, N, N, N, L, L, S, S, S, S, L, L, L, L, L, L, L, S, S, S, S, N, N, N | 190 | 209 | 650 | [7 empty] | 0 | 4 | 0.99583
405 | bayview405 | 128.0, 56.4, 73.2, 82.0, 22.8, 108.0, 95.5, 83.8, 193.1, 184.9, 145.4, 89.8, 210.0, 152.2, 141.0, 63.0, 125.8, 94.4, 84.6, 77.0, 91.5, 127.1, 54.5, 48.5 | N, N, N, N, L, L, S, S, S, S, L, L, L, L, L, L, L, S, S, S, S, N, N, N | 200 | 220 | 650 | [7 empty] | 0 | 7 | 0.99271
406 | bayview406 | 128.0, 56.4, 73.2, 82.0, 22.8, 108.0, 95.5, 83.8, 193.1, 184.9, 145.4, 89.8, 210.0, 152.2, 141.0, 63.0, 125.8, 94.4, 84.6, 77.0, 91.5, 127.1, 54.5, 48.5 | N, N, N, N, L, L, S, S, S, S, L, L, L, L, L, L, L, S, S, S, S, N, N, N | 210 | 231 | 650 | [7 empty] | 0 | 7 | 0.99271
407 | bayview407 | 128.0, 56.4, 73.2, 82.0, 22.8, 108.0, 95.5, 83.8, 193.1, 184.9, 145.4, 89.8, 210.0, 152.2, 141.0, 63.0, 125.8, 94.4, 84.6, 77.0, 91.5, 127.1, 54.5, 48.5 | N, N, N, N, L, L, S, S, S, S, L, L, L, L, L, L, L, S, S, S, S, N, N, N | 220 | 242 | 650 | [7 empty] | 0 | 8 | 0.99167
408 | bayview408 | 128.0, 56.4, 73.2, 82.0, 22.8, 108.0, 95.5, 83.8, 193.1, 184.9, 145.4, 89.8, 210.0, 152.2, 141.0, 63.0, 125.8, 94.4, 84.6, 77.0, 91.5, 127.1, 54.5, 48.5 | N, N, N, N, L, L, S, S, S, S, L, L, L, L, L, L, L, S, S, S, S, N, N, N | 230 | 253 | 650 | [7 empty] | 0 | 8 | 0.99167
409 | bayview409 | 128.0, 56.4, 73.2, 82.0, 22.8, 108.0, 95.5, 83.8, 193.1, 184.9, 145.4, 89.8, 210.0, 152.2, 141.0, 63.0, 125.8, 94.4, 84.6, 77.0, 91.5, 127.1, 54.5, 48.5 | N, N, N, N, L, L, S, S, S, S, L, L, L, L, L, L, L, S, S, S, S, N, N, N | 240 | 264 | 650 | [7 empty] | 0 | 9 | 0.99062
410 | bayview410 | 128.0, 56.4, 73.2, 82.0, 22.8, 108.0, 95.5, 83.8, 193.1, 184.9, 145.4, 89.8, 210.0, 152.2, 141.0, 63.0, 125.8, 94.4, 84.6, 77.0, 91.5, 127.1, 54.5, 48.5 | N, N, N, N, L, L, S, S, S, S, L, L, L, L, L, L, L, S, S, S, S, N, N, N | 250 | 275 | 650 | [7 empty] | 0 | 9 | 0.99062
411 | bayview411 | 128.0, 56.4, 73.2, 82.0, 22.8, 108.0, 95.5, 83.8, 193.1, 184.9, 145.4, 89.8, 210.0, 152.2, 141.0, 63.0, 125.8, 94.4, 84.6, 77.0, 91.5, 127.1, 54.5, 48.5 | N, N, N, N, L, L, S, S, S, S, L, L, L, L, L, L, L, S, S, S, S, N, N, N | 260 | 286 | 650 | [7 empty] | 0 | 9 | 0.99062
412 | bayview412 | 128.0, 56.4, 73.2, 82.0, 22.8, 108.0, 95.5, 83.8, 193.1, 184.9, 145.4, 89.8, 210.0, 152.2, 141.0, 63.0, 125.8, 94.4, 84.6, 77.0, 91.5, 127.1, 54.5, 48.5 | N, N, N, N, L, L, S, S, S, S, L, L, L, L, L, L, L, S, S, S, S, N, N, N | 270 | 297 | 650 | [7 empty] | 0 | 9 | 0.99062
413 | bayview413 | 128.0, 56.4, 73.2, 82.0, 22.8, 108.0, 95.5, 83.8, 193.1, 184.9, 145.4, 89.8, 210.0, 152.2, 141.0, 63.0, 125.8, 94.4, 84.6, 77.0, 91.5, 127.1, 54.5, 48.5 | N, N, N, N, L, L, S, S, S, S, L, L, L, L, L, L, L, S, S, S, S, N, N, N | 280 | 308 | 650 | [7 empty] | 0 | 10 | 0.98958
414 | bayview414 | 128.0, 56.4, 73.2, 82.0, 22.8, 108.0, 95.5, 83.8, 193.1, 184.9, 145.4, 89.8, 210.0, 152.2, 141.0, 63.0, 125.8, 94.4, 84.6, 77.0, 91.5, 127.1, 54.5, 48.5 | N, N, N, N, L, L, S, S, S, S, L, L, L, L, L, L, L, S, S, S, S, N, N, N | 290 | 319 | 650 | [7 empty] | 0 | 10 | 0.98958
415 | bayview415 | 128.0, 56.4, 73.2, 82.0, 22.8, 108.0, 95.5, 83.8, 193.1, 184.9, 145.4, 89.8, 210.0, 152.2, 141.0, 63.0, 125.8, 94.4, 84.6, 77.0, 91.5, 127.1, 54.5, 48.5 | N, N, N, N, L, L, S, S, S, S, L, L, L, L, L, L, L, S, S, S, S, N, N, N | 300 | 330 | 650 | [7 empty] | 0 | 10 | 0.98958
416 | bayview416 | 128.0, 56.4, 73.2, 82.0, 22.8, 108.0, 95.5, 83.8, 193.1, 184.9, 145.4, 89.8, 210.0, 152.2, 141.0, 63.0, 125.8, 94.4, 84.6, 77.0, 91.5, 127.1, 54.5, 48.5 | N, N, N, N, L, L, S, S, S, S, L, L, L, L, L, L, L, S, S, S, S, N, N, N | 50 | 55 | 680 | [7 empty] | 0 | 303 | 0.68437
417 | bayview417 | 128.0, 56.4, 73.2, 82.0, 22.8, 108.0, 95.5, 83.8, 193.1, 184.9, 145.4, 89.8, 210.0, 152.2, 141.0, 63.0, 125.8, 94.4, 84.6, 77.0, 91.5, 127.1, 54.5, 48.5 | N, N, N, N, L, L, S, S, S, S, L, L, L, L, L, L, L, S, S, S, S, N, N, N | 60 | 66 | 680 | [7 empty] | 0 | 291 | 0.69688
418 | bayview418 | 128.0, 56.4, 73.2, 82.0, 22.8, 108.0, 95.5, 83.8, 193.1, 184.9, 145.4, 89.8, 210.0, 152.2, 141.0, 63.0, 125.8, 94.4, 84.6, 77.0, 91.5, 127.1, 54.5, 48.5 | N, N, N, N, L, L, S, S, S, S, L, L, L, L, L, L, L, S, S, S, S, N, N, N | 70 | 77 | 680 | [7 empty] | 0 | 280 | 0.70833
419 | bayview419 | 128.0, 56.4, 73.2, 82.0, 22.8, 108.0, 95.5, 83.8, 193.1, 184.9, 145.4, 89.8, 210.0, 152.2, 141.0, 63.0, 125.8, 94.4, 84.6, 77.0, 91.5, 127.1, 54.5, 48.5 | N, N, N, N, L, L, S, S, S, S, L, L, L, L, L, L, L, S, S, S, S, N, N, N | 80 | 88 | 680 | [7 empty] | 0 | 269 | 0.71979
420 | bayview420 | 128.0, 56.4, 73.2, 82.0, 22.8, 108.0, 95.5, 83.8, 193.1, 184.9, 145.4, 89.8, 210.0, 152.2, 141.0, 63.0, 125.8, 94.4, 84.6, 77.0, 91.5, 127.1, 54.5, 48.5 | N, N, N, N, L, L, S, S, S, S, L, L, L, L, L, L, L, S, S, S, S, N, N, N | 90 | 99 | 680 | [7 empty] | 0 | 179 | 0.81354
421 | bayview421 | 128.0, 56.4, 73.2, 82.0, 22.8, 108.0, 95.5, 83.8, 193.1, 184.9, 145.4, 89.8, 210.0, 152.2, 141.0, 63.0, 125.8, 94.4, 84.6, 77.0, 91.5, 127.1, 54.5, 48.5 | N, N, N, N, L, L, S, S, S, S, L, L, L, L, L, L, L, S, S, S, S, N, N, N | 100 | 110 | 680 | [7 empty] | 0 | 77 | 0.91979
422 | bayview422 | 128.0, 56.4, 73.2, 82.0, 22.8, 108.0, 95.5, 83.8, 193.1, 184.9, 145.4, 89.8, 210.0, 152.2, 141.0, 63.0, 125.8, 94.4, 84.6, 77.0, 91.5, 127.1, 54.5, 48.5 | N, N, N, N, L, L, S, S, S, S, L, L, L, L, L, L, L, S, S, S, S, N, N, N | 110 | 121 | 680 | [7 empty] | 1 | 0 | 1
423 | bayview423 | 128.0, 56.4, 73.2, 82.0, 22.8, 108.0, 95.5, 83.8, 193.1, 184.9, 145.4, 89.8, 210.0, 152.2, 141.0, 63.0, 125.8, 94.4, 84.6, 77.0, 91.5, 127.1, 54.5, 48.5 | N, N, N, N, L, L, S, S, S, S, L, L, L, L, L, L, L, S, S, S, S, N, N, N | 120 | 132 | 680 | [7 empty] | 1 | 0 | 1
424 | bayview424 | 128.0, 56.4, 73.2, 82.0, 22.8, 108.0, 95.5, 83.8, 193.1, 184.9, 145.4, 89.8, 210.0, 152.2, 141.0, 63.0, 125.8, 94.4, 84.6, 77.0, 91.5, 127.1, 54.5, 48.5 | N, N, N, N, L, L, S, S, S, S, L, L, L, L, L, L, L, S, S, S, S, N, N, N | 130 | 143 | 680 | [7 empty] | 1 | 0 | 1
425 | bayview425 | 128.0, 56.4, 73.2, 82.0, 22.8, 108.0, 95.5, 83.8, 193.1, 184.9, 145.4, 89.8, 210.0, 152.2, 141.0, 63.0, 125.8, 94.4, 84.6, 77.0, 91.5, 127.1, 54.5, 48.5 | N, N, N, N, L, L, S, S, S, S, L, L, L, L, L, L, L, S, S, S, S, N, N, N | 140 | 154 | 680 | [7 empty] | 1 | 0 | 1
426 | bayview426 | 128.0, 56.4, 73.2, 82.0, 22.8, 108.0, 95.5, 83.8, 193.1, 184.9, 145.4, 89.8, 210.0, 152.2, 141.0, 63.0, 125.8, 94.4, 84.6, 77.0, 91.5, 127.1, 54.5, 48.5 | N, N, N, N, L, L, S, S, S, S, L, L, L, L, L, L, L, S, S, S, S, N, N, N | 150 | 165 | 680 | [7 empty] | 1 | 0 | 1
427 | bayview427 | 128.0, 56.4, 73.2, 82.0, 22.8, 108.0, 95.5, 83.8, 193.1, 184.9, 145.4, 89.8, 210.0, 152.2, 141.0, 63.0, 125.8, 94.4, 84.6, 77.0, 91.5, 127.1, 54.5, 48.5 | N, N, N, N, L, L, S, S, S, S, L, L, L, L, L, L, L, S, S, S, S, N, N, N | 160 | 176 | 680 | [7 empty] | 1 | 0 | 1
428 | bayview428 | 128.0, 56.4, 73.2, 82.0, 22.8, 108.0, 95.5, 83.8, 193.1, 184.9, 145.4, 89.8, 210.0, 152.2, 141.0, 63.0, 125.8, 94.4, 84.6, 77.0, 91.5, 127.1, 54.5, 48.5 | N, N, N, N, L, L, S, S, S, S, L, L, L, L, L, L, L, S, S, S, S, N, N, N | 170 | 187 | 680 | [7 empty] | 1 | 0 | 1
429 | bayview429 | 128.0, 56.4, 73.2, 82.0, 22.8, 108.0, 95.5, 83.8, 193.1, 184.9, 145.4, 89.8, 210.0, 152.2, 141.0, 63.0, 125.8, 94.4, 84.6, 77.0, 91.5, 127.1, 54.5, 48.5 | N, N, N, N, L, L, S, S, S, S, L, L, L, L, L, L, L, S, S, S, S, N, N, N | 180 | 198 | 680 | [7 empty] | 1 | 0 | 1
430 | bayview430 | 128.0, 56.4, 73.2, 82.0, 22.8, 108.0, 95.5, 83.8, 193.1, 184.9, 145.4, 89.8, 210.0, 152.2, 141.0, 63.0, 125.8, 94.4, 84.6, 77.0, 91.5, 127.1, 54.5, 48.5 | N, N, N, N, L, L, S, S, S, S, L, L, L, L, L, L, L, S, S, S, S, N, N, N | 190 | 209 | 680 | [7 empty] | 1 | 0 | 1
431 | bayview431 | 128.0, 56.4, 73.2, 82.0, 22.8, 108.0, 95.5, 83.8, 193.1, 184.9, 145.4, 89.8, 210.0, 152.2, 141.0, 63.0, 125.8, 94.4, 84.6, 77.0, 91.5, 127.1, 54.5, 48.5 | N, N, N, N, L, L, S, S, S, S, L, L, L, L, L, L, L, S, S, S, S, N, N, N | 200 | 220 | 680 | [7 empty] | 1 | 0 | 1
432 | bayview432 | 128.0, 56.4, 73.2, 82.0, 22.8, 108.0, 95.5, 83.8, 193.1, 184.9, 145.4, 89.8, 210.0, 152.2, 141.0, 63.0, 125.8, 94.4, 84.6, 77.0, 91.5, 127.1, 54.5, 48.5 | N, N, N, N, L, L, S, S, S, S, L, L, L, L, L, L, L, S, S, S, S, N, N, N | 210 | 231 | 680 | [7 empty] | 1 | 0 | 1
433 | bayview433 | 128.0, 56.4, 73.2, 82.0, 22.8, 108.0, 95.5, 83.8, 193.1, 184.9, 145.4, 89.8, 210.0, 152.2, 141.0, 63.0, 125.8, 94.4, 84.6, 77.0, 91.5, 127.1, 54.5, 48.5 | N, N, N, N, L, L, S, S, S, S, L, L, L, L, L, L, L, S, S, S, S, N, N, N | 220 | 242 | 680 | [7 empty] | 1 | 0 | 1
434 | bayview434 | 128.0, 56.4, 73.2, 82.0, 22.8, 108.0, 95.5, 83.8, 193.1, 184.9, 145.4, 89.8, 210.0, 152.2, 141.0, 63.0, 125.8, 94.4, 84.6, 77.0, 91.5, 127.1, 54.5, 48.5 | N, N, N, N, L, L, S, S, S, S, L, L, L, L, L, L, L, S, S, S, S, N, N, N | 230 | 253 | 680 | [7 empty] | 1 | 0 | 1
435 | bayview435 | 128.0, 56.4, 73.2, 82.0, 22.8, 108.0, 95.5, 83.8, 193.1, 184.9, 145.4, 89.8, 210.0, 152.2, 141.0, 63.0, 125.8, 94.4, 84.6, 77.0, 91.5, 127.1, 54.5, 48.5 | N, N, N, N, L, L, S, S, S, S, L, L, L, L, L, L, L, S, S, S, S, N, N, N | 240 | 264 | 680 | [7 empty] | 1 | 0 | 1
436 | bayview436 | 128.0, 56.4, 73.2, 82.0, 22.8, 108.0, 95.5, 83.8, 193.1, 184.9, 145.4, 89.8, 210.0, 152.2, 141.0, 63.0, 125.8, 94.4, 84.6, 77.0, 91.5, 127.1, 54.5, 48.5 | N, N, N, N, L, L, S, S, S, S, L, L, L, L, L, L, L, S, S, S, S, N, N, N | 250 | 275 | 680 | [7 empty] | 1 | 0 | 1
437 | bayview437 | 128.0, 56.4, 73.2, 82.0, 22.8, 108.0, 95.5, 83.8, 193.1, 184.9, 145.4, 89.8, 210.0, 152.2, 141.0, 63.0, 125.8, 94.4, 84.6, 77.0, 91.5, 127.1, 54.5, 48.5 | N, N, N, N, L, L, S, S, S, S, L, L, L, L, L, L, L, S, S, S, S, N, N, N | 260 | 286 | 680 | [7 empty] | 1 | 0 | 1
438 | bayview438 | 128.0, 56.4, 73.2, 82.0, 22.8, 108.0, 95.5, 83.8, 193.1, 184.9, 145.4, 89.8, 210.0, 152.2, 141.0, 63.0, 125.8, 94.4, 84.6, 77.0, 91.5, 127.1, 54.5, 48.5 | N, N, N, N, L, L, S, S, S, S, L, L, L, L, L, L, L, S, S, S, S, N, N, N | 270 | 297 | 680 | [7 empty] | 1 | 0 | 1
439 | bayview439 | 128.0, 56.4, 73.2, 82.0, 22.8, 108.0, 95.5, 83.8, 193.1, 184.9, 145.4, 89.8, 210.0, 152.2, 141.0, 63.0, 125.8, 94.4, 84.6, 77.0, 91.5, 127.1, 54.5, 48.5 | N, N, N, N, L, L, S, S, S, S, L, L, L, L, L, L, L, S, S, S, S, N, N, N | 280 | 308 | 680 | [7 empty] | 1 | 0 | 1
440 | bayview440 | 128.0, 56.4, 73.2, 82.0, 22.8, 108.0, 95.5, 83.8, 193.1, 184.9, 145.4, 89.8, 210.0, 152.2, 141.0, 63.0, 125.8, 94.4, 84.6, 77.0, 91.5, 127.1, 54.5, 48.5 | N, N, N, N, L, L, S, S, S, S, L, L, L, L, L, L, L, S, S, S, S, N, N, N | 290 | 319 | 680 | [7 empty] | 1 | 0 | 1
441 | bayview441 | 128.0, 56.4, 73.2, 82.0, 22.8, 108.0, 95.5, 83.8, 193.1, 184.9, 145.4, 89.8, 210.0, 152.2, 141.0, 63.0, 125.8, 94.4, 84.6, 77.0, 91.5, 127.1, 54.5, 48.5 | N, N, N, N, L, L, S, S, S, S, L, L, L, L, L, L, L, S, S, S, S, N, N, N | 300 | 330 | 680 | [7 empty] | 1 | 0 | 1
442 | bayview442 | 128.0, 56.4, 73.2, 82.0, 22.8, 108.0, 95.5, 83.8, 193.1, 184.9, 145.4, 89.8, 210.0, 152.2, 141.0, 63.0, 125.8, 94.4, 84.6, 77.0, 91.5, 127.1, 54.5, 48.5 | N, N, N, N, L, L, S, S, S, S, L, L, L, L, L, L, L, S, S, S, S, N, N, N | 50 | 55 | 710 | [7 empty] | 0 | 292 | 0.69583
443 | bayview443 | 128.0, 56.4, 73.2, 82.0, 22.8, 108.0, 95.5, 83.8, 193.1, 184.9, 145.4, 89.8, 210.0, 152.2, 141.0, 63.0, 125.8, 94.4, 84.6, 77.0, 91.5, 127.1, 54.5, 48.5 | N, N, N, N, L, L, S, S, S, S, L, L, L, L, L, L, L, S, S, S, S, N, N, N | 60 | 66 | 710 | [7 empty] | 0 | 281 | 0.70729
444 | bayview444 | 128.0, 56.4, 73.2, 82.0, 22.8, 108.0, 95.5, 83.8, 193.1, 184.9, 145.4, 89.8, 210.0, 152.2, 141.0, 63.0, 125.8, 94.4, 84.6, 77.0, 91.5, 127.1, 54.5, 48.5 | N, N, N, N, L, L, S, S, S, S, L, L, L, L, L, L, L, S, S, S, S, N, N, N | 70 | 77 | 710 | [7 empty] | 0 | 270 | 0.71875
445 | bayview445 | 128.0, 56.4, 73.2, 82.0, 22.8, 108.0, 95.5, 83.8, 193.1, 184.9, 145.4, 89.8, 210.0, 152.2, 141.0, 63.0, 125.8, 94.4, 84.6, 77.0, 91.5, 127.1, 54.5, 48.5 | N, N, N, N, L, L, S, S, S, S, L, L, L, L, L, L, L, S, S, S, S, N, N, N | 80 | 88 | 710 | [7 empty] | 0 | 258 | 0.73125
446 | bayview446 | 128.0, 56.4, 73.2, 82.0, 22.8, 108.0, 95.5, 83.8, 193.1, 184.9, 145.4, 89.8, 210.0, 152.2, 141.0, 63.0, 125.8, 94.4, 84.6, 77.0, 91.5, 127.1, 54.5, 48.5 | N, N, N, N, L, L, S, S, S, S, L, L, L, L, L, L, L, S, S, S, S, N, N, N | 90 | 99 | 710 | [7 empty] | 0 | 164 | 0.82917
447 | bayview447 | 128.0, 56.4, 73.2, 82.0, 22.8, 108.0, 95.5, 83.8, 193.1, 184.9, 145.4, 89.8, 210.0, 152.2, 141.0, 63.0, 125.8, 94.4, 84.6, 77.0, 91.5, 127.1, 54.5, 48.5 | N, N, N, N, L, L, S, S, S, S, L, L, L, L, L, L, L, S, S, S, S, N, N, N | 100 | 110 | 710 | [7 empty] | 0 | 61 | 0.93646
448 | bayview448 | 128.0, 56.4, 73.2, 82.0, 22.8, 108.0, 95.5, 83.8, 193.1, 184.9, 145.4, 89.8, 210.0, 152.2, 141.0, 63.0, 125.8, 94.4, 84.6, 77.0, 91.5, 127.1, 54.5, 48.5 | N, N, N, N, L, L, S, S, S, S, L, L, L, L, L, L, L, S, S, S, S, N, N, N | 110 | 121 | 710 | [7 empty] | 1 | 0 | 1
449 | bayview449 | 128.0, 56.4, 73.2, 82.0, 22.8, 108.0, 95.5, 83.8, 193.1, 184.9, 145.4, 89.8, 210.0, 152.2, 141.0, 63.0, 125.8, 94.4, 84.6, 77.0, 91.5, 127.1, 54.5, 48.5 | N, N, N, N, L, L, S, S, S, S, L, L, L, L, L, L, L, S, S, S, S, N, N, N | 120 | 132 | 710 | [7 empty] | 1 | 0 | 1
450 | bayview450 | 128.0, 56.4, 73.2, 82.0, 22.8, 108.0, 95.5, 83.8, 193.1, 184.9, 145.4, 89.8, 210.0, 152.2, 141.0, 63.0, 125.8, 94.4, 84.6, 77.0, 91.5, 127.1, 54.5, 48.5 | N, N, N, N, L, L, S, S, S, S, L, L, L, L, L, L, L, S, S, S, S, N, N, N | 130 | 143 | 710 | [7 empty] | 1 | 0 | 1
451 | bayview451 | 128.0, 56.4, 73.2, 82.0, 22.8, 108.0, 95.5, 83.8, 193.1, 184.9, 145.4, 89.8, 210.0, 152.2, 141.0, 63.0, 125.8, 94.4, 84.6, 77.0, 91.5, 127.1, 54.5, 48.5 | N, N, N, N, L, L, S, S, S, S, L, L, L, L, L, L, L, S, S, S, S, N, N, N | 140 | 154 | 710 | [7 empty] | 1 | 0 | 1
452 | bayview452 | 128.0, 56.4, 73.2, 82.0, 22.8, 108.0, 95.5, 83.8, 193.1, 184.9, 145.4, 89.8, 210.0, 152.2, 141.0, 63.0, 125.8, 94.4, 84.6, 77.0, 91.5, 127.1, 54.5, 48.5 | N, N, N, N, L, L, S, S, S, S, L, L, L, L, L, L, L, S, S, S, S, N, N, N | 150 | 165 | 710 | [7 empty] | 1 | 0 | 1
453 | bayview453 | 128.0, 56.4, 73.2, 82.0, 22.8, 108.0, 95.5, 83.8, 193.1, 184.9, 145.4, 89.8, 210.0, 152.2, 141.0, 63.0, 125.8, 94.4, 84.6, 77.0, 91.5, 127.1, 54.5, 48.5 | N, N, N, N, L, L, S, S, S, S, L, L, L, L, L, L, L, S, S, S, S, N, N, N | 160 | 176 | 710 | [7 empty] | 1 | 0 | 1
454 | bayview454 | 128.0, 56.4, 73.2, 82.0, 22.8, 108.0, 95.5, 83.8, 193.1, 184.9, 145.4, 89.8, 210.0, 152.2, 141.0, 63.0, 125.8, 94.4, 84.6, 77.0, 91.5, 127.1, 54.5, 48.5 | N, N, N, N, L, L, S, S, S, S, L, L, L, L, L, L, L, S, S, S, S, N, N, N | 170 | 187 | 710 | [7 empty] | 1 | 0 | 1
455 | bayview455 | 128.0, 56.4, 73.2, 82.0, 22.8, 108.0, 95.5, 83.8, 193.1, 184.9, 145.4, 89.8, 210.0, 152.2, 141.0, 63.0, 125.8, 94.4, 84.6, 77.0, 91.5, 127.1, 54.5, 48.5 | N, N, N, N, L, L, S, S, S, S, L, L, L, L, L, L, L, S, S, S, S, N, N, N | 180 | 198 | 710 | [7 empty] | 1 | 0 | 1
456 | bayview456 | 128.0, 56.4, 73.2, 82.0, 22.8, 108.0, 95.5, 83.8, 193.1, 184.9, 145.4, 89.8, 210.0, 152.2, 141.0, 63.0, 125.8, 94.4, 84.6, 77.0, 91.5, 127.1, 54.5, 48.5 | N, N, N, N, L, L, S, S, S, S, L, L, L, L, L, L, L, S, S, S, S, N, N, N | 190 | 209 | 710 | [7 empty] | 1 | 0 | 1
457 | bayview457 | 128.0, 56.4, 73.2, 82.0, 22.8, 108.0, 95.5, 83.8, 193.1, 184.9, 145.4, 89.8, 210.0, 152.2, 141.0, 63.0, 125.8, 94.4, 84.6, 77.0, 91.5, 127.1, 54.5, 48.5 | N, N, N, N, L, L, S, S, S, S, L, L, L, L, L, L, L, S, S, S, S, N, N, N | 200 | 220 | 710 | [7 empty] | 1 | 0 | 1
458 | bayview458 | 128.0, 56.4, 73.2, 82.0, 22.8, 108.0, 95.5, 83.8, 193.1, 184.9, 145.4, 89.8, 210.0, 152.2, 141.0, 63.0, 125.8, 94.4, 84.6, 77.0, 91.5, 127.1, 54.5, 48.5 | N, N, N, N, L, L, S, S, S, S, L, L, L, L, L, L, L, S, S, S, S, N, N, N | 210 | 231 | 710 | [7 empty] | 1 | 0 | 1
459 | bayview459 | 128.0, 56.4, 73.2, 82.0, 22.8, 108.0, 95.5, 83.8, 193.1, 184.9, 145.4, 89.8, 210.0, 152.2, 141.0, 63.0, 125.8, 94.4, 84.6, 77.0, 91.5, 127.1, 54.5, 48.5 | N, N, N, N, L, L, S, S, S, S, L, L, L, L, L, L, L, S, S, S, S, N, N, N | 220 | 242 | 710 | [7 empty] | 1 | 0 | 1
460 | bayview460 | 128.0, 56.4, 73.2, 82.0, 22.8, 108.0, 95.5, 83.8, 193.1, 184.9, 145.4, 89.8, 210.0, 152.2, 141.0, 63.0, 125.8, 94.4, 84.6, 77.0, 91.5, 127.1, 54.5, 48.5 | N, N, N, N, L, L, S, S, S, S, L, L, L, L, L, L, L, S, S, S, S, N, N, N | 230 | 253 | 710 | [7 empty] | 1 | 0 | 1
461 | bayview461 | 128.0, 56.4, 73.2, 82.0, 22.8, 108.0, 95.5, 83.8, 193.1, 184.9, 145.4, 89.8, 210.0, 152.2, 141.0, 63.0, 125.8, 94.4, 84.6, 77.0, 91.5, 127.1, 54.5, 48.5 | N, N, N, N, L, L, S, S, S, S, L, L, L, L, L, L, L, S, S, S, S, N, N, N | 240 | 264 | 710 | [7 empty] | 1 | 0 | 1
462 | bayview462 | 128.0, 56.4, 73.2, 82.0, 22.8, 108.0, 95.5, 83.8, 193.1, 184.9, 145.4, 89.8, 210.0, 152.2, 141.0, 63.0, 125.8, 94.4, 84.6, 77.0, 91.5, 127.1, 54.5, 48.5 | N, N, N, N, L, L, S, S, S, S, L, L, L, L, L, L, L, S, S, S, S, N, N, N | 250 | 275 | 710 | [7 empty] | 1 | 0 | 1
463 | bayview463 | 128.0, 56.4, 73.2, 82.0, 22.8, 108.0, 95.5, 83.8, 193.1, 184.9, 145.4, 89.8, 210.0, 152.2, 141.0, 63.0, 125.8, 94.4, 84.6, 77.0, 91.5, 127.1, 54.5, 48.5 | N, N, N, N, L, L, S, S, S, S, L, L, L, L, L, L, L, S, S, S, S, N, N, N | 260 | 286 | 710 | [7 empty] | 1 | 0 | 1
464 | bayview464 | 128.0, 56.4, 73.2, 82.0, 22.8, 108.0, 95.5, 83.8, 193.1, 184.9, 145.4, 89.8, 210.0, 152.2, 141.0, 63.0, 125.8, 94.4, 84.6, 77.0, 91.5, 127.1, 54.5, 48.5 | N, N, N, N, L, L, S, S, S, S, L, L, L, L, L, L, L, S, S, S, S, N, N, N | 270 | 297 | 710 | [7 empty] | 1 | 0 | 1
465 | bayview465 | 128.0, 56.4, 73.2, 82.0, 22.8, 108.0, 95.5, 83.8, 193.1, 184.9, 145.4, 89.8, 210.0, 152.2, 141.0, 63.0, 125.8, 94.4, 84.6, 77.0, 91.5, 127.1, 54.5, 48.5 | N, N, N, N, L, L, S, S, S, S, L, L, L, L, L, L, L, S, S, S, S, N, N, N | 280 | 308 | 710 | [7 empty] | 1 | 0 | 1
466 | bayview466 | 128.0, 56.4, 73.2, 82.0, 22.8, 108.0, 95.5, 83.8, 193.1, 184.9, 145.4, 89.8, 210.0, 152.2, 141.0, 63.0, 125.8, 94.4, 84.6, 77.0, 91.5, 127.1, 54.5, 48.5 | N, N, N, N, L, L, S, S, S, S, L, L, L, L, L, L, L, S, S, S, S, N, N, N | 290 | 319 | 710 | [7 empty] | 1 | 0 | 1
467 | bayview467 | 128.0, 56.4, 73.2, 82.0, 22.8, 108.0, 95.5, 83.8, 193.1, 184.9, 145.4, 89.8, 210.0, 152.2, 141.0, 63.0, 125.8, 94.4, 84.6, 77.0, 91.5, 127.1, 54.5, 48.5 | N, N, N, N, L, L, S, S, S, S, L, L, L, L, L, L, L, S, S, S, S, N, N, N | 300 | 330 | 710 | [7 empty] | 1 | 0 | 1
468 | bayview468 | 128.0, 56.4, 73.2, 82.0, 22.8, 108.0, 95.5, 83.8, 193.1, 184.9, 145.4, 89.8, 210.0, 152.2, 141.0, 63.0, 125.8, 94.4, 84.6, 77.0, 91.5, 127.1, 54.5, 48.5 | N, N, N, N, L, L, S, S, S, S, L, L, L, L, L, L, L, S, S, S, S, N, N, N | 50 | 55 | 740 | [7 empty] | 0 | 282 | 0.70625
469 | bayview469 | 128.0, 56.4, 73.2, 82.0, 22.8, 108.0, 95.5, 83.8, 193.1, 184.9, 145.4, 89.8, 210.0, 152.2, 141.0, 63.0, 125.8, 94.4, 84.6, 77.0, 91.5, 127.1, 54.5, 48.5 | N, N, N, N, L, L, S, S, S, S, L, L, L, L, L, L, L, S, S, S, S, N, N, N | 60 | 66 | 740 | [7 empty] | 0 | 271 | 0.71771
470 | bayview470 | 128.0, 56.4, 73.2, 82.0, 22.8, 108.0, 95.5, 83.8, 193.1, 184.9, 145.4, 89.8, 210.0, 152.2, 141.0, 63.0, 125.8, 94.4, 84.6, 77.0, 91.5, 127.1, 54.5, 48.5 | N, N, N, N, L, L, S, S, S, S, L, L, L, L, L, L, L, S, S, S, S, N, N, N | 70 | 77 | 740 | [7 empty] | 0 | 260 | 0.72917
471 | bayview471 | 128.0, 56.4, 73.2, 82.0, 22.8, 108.0, 95.5, 83.8, 193.1, 184.9, 145.4, 89.8, 210.0, 152.2, 141.0, 63.0, 125.8, 94.4, 84.6, 77.0, 91.5, 127.1, 54.5, 48.5 | N, N, N, N, L, L, S, S, S, S, L, L, L, L, L, L, L, S, S, S, S, N, N, N | 80 | 88 | 740 | [7 empty] | 0 | 242 | 0.74792
472 | bayview472 | 128.0, 56.4, 73.2, 82.0, 22.8, 108.0, 95.5, 83.8, 193.1, 184.9, 145.4, 89.8, 210.0, 152.2, 141.0, 63.0, 125.8, 94.4, 84.6, 77.0, 91.5, 127.1, 54.5, 48.5 | N, N, N, N, L, L, S, S, S, S, L, L, L, L, L, L, L, S, S, S, S, N, N, N | 90 | 99 | 740 | [7 empty] | 0 | 147 | 0.84688
473 | bayview473 | 128.0, 56.4, 73.2, 82.0, 22.8, 108.0, 95.5, 83.8, 193.1, 184.9, 145.4, 89.8, 210.0, 152.2, 141.0, 63.0, 125.8, 94.4, 84.6, 77.0, 91.5, 127.1, 54.5, 48.5 | N, N, N, N, L, L, S, S, S, S, L, L, L, L, L, L, L, S, S, S, S, N, N, N | 100 | 110 | 740 | [7 empty] | 0 | 42 | 0.95625
474 | bayview474 | 128.0, 56.4, 73.2, 82.0, 22.8, 108.0, 95.5, 83.8, 193.1, 184.9, 145.4, 89.8, 210.0, 152.2, 141.0, 63.0, 125.8, 94.4, 84.6, 77.0, 91.5, 127.1, 54.5, 48.5 | N, N, N, N, L, L, S, S, S, S, L, L, L, L, L, L, L, S, S, S, S, N, N, N | 110 | 121 | 740 | [7 empty] | 1 | 0 | 1
475 | bayview475 | 128.0, 56.4, 73.2, 82.0, 22.8, 108.0, 95.5, 83.8, 193.1, 184.9, 145.4, 89.8, 210.0, 152.2, 141.0, 63.0, 125.8, 94.4, 84.6, 77.0, 91.5, 127.1, 54.5, 48.5 | N, N, N, N, L, L, S, S, S, S, L, L, L, L, L, L, L, S, S, S, S, N, N, N | 120 | 132 | 740 | [7 empty] | 1 | 0 | 1
476 | bayview476 | 128.0, 56.4, 73.2, 82.0, 22.8, 108.0, 95.5, 83.8, 193.1, 184.9, 145.4, 89.8, 210.0, 152.2, 141.0, 63.0, 125.8, 94.4, 84.6, 77.0, 91.5, 127.1, 54.5, 48.5 | N, N, N, N, L, L, S, S, S, S, L, L, L, L, L, L, L, S, S, S, S, N, N, N | 130 | 143 | 740 | [7 empty] | 1 | 0 | 1
477 | bayview477 | 128.0, 56.4, 73.2, 82.0, 22.8, 108.0, 95.5, 83.8, 193.1, 184.9, 145.4, 89.8, 210.0, 152.2, 141.0, 63.0, 125.8, 94.4, 84.6, 77.0, 91.5, 127.1, 54.5, 48.5 | N, N, N, N, L, L, S, S, S, S, L, L, L, L, L, L, L, S, S, S, S, N, N, N | 140 | 154 | 740 | [7 empty] | 1 | 0 | 1
478 | bayview478 | 128.0, 56.4, 73.2, 82.0, 22.8, 108.0, 95.5, 83.8, 193.1, 184.9, 145.4, 89.8, 210.0, 152.2, 141.0, 63.0, 125.8, 94.4, 84.6, 77.0, 91.5, 127.1, 54.5, 48.5 | N, N, N, N, L, L, S, S, S, S, L, L, L, L, L, L, L, S, S, S, S, N, N, N | 150 | 165 | 740 | [7 empty] | 1 | 0 | 1
479 | bayview479 | 128.0, 56.4, 73.2, 82.0, 22.8, 108.0, 95.5, 83.8, 193.1, 184.9, 145.4, 89.8, 210.0, 152.2, 141.0, 63.0, 125.8, 94.4, 84.6, 77.0, 91.5, 127.1, 54.5, 48.5 | N, N, N, N, L, L, S, S, S, S, L, L, L, L, L, L, L, S, S, S, S, N, N, N | 160 | 176 | 740 | [7 empty] | 1 | 0 | 1
480 | bayview480 | 128.0, 56.4, 73.2, 82.0, 22.8, 108.0, 95.5, 83.8, 193.1, 184.9, 145.4, 89.8, 210.0, 152.2, 141.0, 63.0, 125.8, 94.4, 84.6, 77.0, 91.5, 127.1, 54.5, 48.5 | N, N, N, N, L, L, S, S, S, S, L, L, L, L, L, L, L, S, S, S, S, N, N, N | 170 | 187 | 740 | [7 empty] | 1 | 0 | 1
481 | bayview481 | 128.0, 56.4, 73.2, 82.0, 22.8, 108.0, 95.5, 83.8, 193.1, 184.9, 145.4, 89.8, 210.0, 152.2, 141.0, 63.0, 125.8, 94.4, 84.6, 77.0, 91.5, 127.1, 54.5, 48.5 | N, N, N, N, L, L, S, S, S, S, L, L, L, L, L, L, L, S, S, S, S, N, N, N | 180 | 198 | 740 | [7 empty] | 1 | 0 | 1
482 | bayview482 | 128.0, 56.4, 73.2, 82.0, 22.8, 108.0, 95.5, 83.8, 193.1, 184.9, 145.4, 89.8, 210.0, 152.2, 141.0, 63.0, 125.8, 94.4, 84.6, 77.0, 91.5, 127.1, 54.5, 48.5 | N, N, N, N, L, L, S, S, S, S, L, L, L, L, L, L, L, S, S, S, S, N, N, N | 190 | 209 | 740 | [7 empty] | 1 | 0 | 1
483 | bayview483 | 128.0, 56.4, 73.2, 82.0, 22.8, 108.0, 95.5, 83.8, 193.1, 184.9, 145.4, 89.8, 210.0, 152.2, 141.0, 63.0, 125.8, 94.4, 84.6, 77.0, 91.5, 127.1, 54.5, 48.5 | N, N, N, N, L, L, S, S, S, S, L, L, L, L, L, L, L, S, S, S, S, N, N, N | 200 | 220 | 740 | [7 empty] | 1 | 0 | 1
484 | bayview484 | 128.0, 56.4, 73.2, 82.0, 22.8, 108.0, 95.5, 83.8, 193.1, 184.9, 145.4, 89.8, 210.0, 152.2, 141.0, 63.0, 125.8, 94.4, 84.6, 77.0, 91.5, 127.1, 54.5, 48.5 | N, N, N, N, L, L, S, S, S, S, L, L, L, L, L, L, L, S, S, S, S, N, N, N | 210 | 231 | 740 | [7 empty] | 1 | 0 | 1
485 | bayview485 | 128.0, 56.4, 73.2, 82.0, 22.8, 108.0, 95.5, 83.8, 193.1, 184.9, 145.4, 89.8, 210.0, 152.2, 141.0, 63.0, 125.8, 94.4, 84.6, 77.0, 91.5, 127.1, 54.5, 48.5 | N, N, N, N, L, L, S, S, S, S, L, L, L, L, L, L, L, S, S, S, S, N, N, N | 220 | 242 | 740 | [7 empty] | 1 | 0 | 1
486 | bayview486 | 128.0, 56.4, 73.2, 82.0, 22.8, 108.0, 95.5, 83.8, 193.1, 184.9, 145.4, 89.8, 210.0, 152.2, 141.0, 63.0, 125.8, 94.4, 84.6, 77.0, 91.5, 127.1, 54.5, 48.5 | N, N, N, N, L, L, S, S, S, S, L, L, L, L, L, L, L, S, S, S, S, N, N, N | 230 | 253 | 740 | [7 empty] | 1 | 0 | 1
487 | bayview487 | 128.0, 56.4, 73.2, 82.0, 22.8, 108.0, 95.5, 83.8, 193.1, 184.9, 145.4, 89.8, 210.0, 152.2, 141.0, 63.0, 125.8, 94.4, 84.6, 77.0, 91.5, 127.1, 54.5, 48.5 | N, N, N, N, L, L, S, S, S, S, L, L, L, L, L, L, L, S, S, S, S, N, N, N | 240 | 264 | 740 | [7 empty] | 1 | 0 | 1
488 | bayview488 | 128.0, 56.4, 73.2, 82.0, 22.8, 108.0, 95.5, 83.8, 193.1, 184.9, 145.4, 89.8, 210.0, 152.2, 141.0, 63.0, 125.8, 94.4, 84.6, 77.0, 91.5, 127.1, 54.5, 48.5 | N, N, N, N, L, L, S, S, S, S, L, L, L, L, L, L, L, S, S, S, S, N, N, N | 250 | 275 | 740 | [7 empty] | 1 | 0 | 1
489 | bayview489 | 128.0, 56.4, 73.2, 82.0, 22.8, 108.0, 95.5, 83.8, 193.1, 184.9, 145.4, 89.8, 210.0, 152.2, 141.0, 63.0, 125.8, 94.4, 84.6, 77.0, 91.5, 127.1, 54.5, 48.5 | N, N, N, N, L, L, S, S, S, S, L, L, L, L, L, L, L, S, S, S, S, N, N, N | 260 | 286 | 740 | [7 empty] | 1 | 0 | 1
490 | bayview490 | 128.0, 56.4, 73.2, 82.0, 22.8, 108.0, 95.5, 83.8, 193.1, 184.9, 145.4, 89.8, 210.0, 152.2, 141.0, 63.0, 125.8, 94.4, 84.6, 77.0, 91.5, 127.1, 54.5, 48.5 | N, N, N, N, L, L, S, S, S, S, L, L, L, L, L, L, L, S, S, S, S, N, N, N | 270 | 297 | 740 | [7 empty] | 1 | 0 | 1
491 | bayview491 | 128.0, 56.4, 73.2, 82.0, 22.8, 108.0, 95.5, 83.8, 193.1, 184.9, 145.4, 89.8, 210.0, 152.2, 141.0, 63.0, 125.8, 94.4, 84.6, 77.0, 91.5, 127.1, 54.5, 48.5 | N, N, N, N, L, L, S, S, S, S, L, L, L, L, L, L, L, S, S, S, S, N, N, N | 280 | 308 | 740 | [7 empty] | 1 | 0 | 1
492 | bayview492 | 128.0, 56.4, 73.2, 82.0, 22.8, 108.0, 95.5, 83.8, 193.1, 184.9, 145.4, 89.8, 210.0, 152.2, 141.0, 63.0, 125.8, 94.4, 84.6, 77.0, 91.5, 127.1, 54.5, 48.5 | N, N, N, N, L, L, S, S, S, S, L, L, L, L, L, L, L, S, S, S, S, N, N, N | 290 | 319 | 740 | [7 empty] | 1 | 0 | 1
493 | bayview493 | 128.0, 56.4, 73.2, 82.0, 22.8, 108.0, 95.5, 83.8, 193.1, 184.9, 145.4, 89.8, 210.0, 152.2, 141.0, 63.0, 125.8, 94.4, 84.6, 77.0, 91.5, 127.1, 54.5, 48.5 | N, N, N, N, L, L, S, S, S, S, L, L, L, L, L, L, L, S, S, S, S, N, N, N | 300 | 330 | 740 | [7 empty] | 1 | 0 | 1
494 | bayview494 | 128.0, 56.4, 73.2, 82.0, 22.8, 108.0, 95.5, 83.8, 193.1, 184.9, 145.4, 89.8, 210.0, 152.2, 141.0, 63.0, 125.8, 94.4, 84.6, 77.0, 91.5, 127.1, 54.5, 48.5 | N, N, N, N, L, L, S, S, S, S, L, L, L, L, L, L, L, S, S, S, S, N, N, N | 50 | 55 | 770 | [7 empty] | 0 | 272 | 0.71667
495 | bayview495 | 128.0, 56.4, 73.2, 82.0, 22.8, 108.0, 95.5, 83.8, 193.1, 184.9, 145.4, 89.8, 210.0, 152.2, 141.0, 63.0, 125.8, 94.4, 84.6, 77.0, 91.5, 127.1, 54.5, 48.5 | N, N, N, N, L, L, S, S, S, S, L, L, L, L, L, L, L, S, S, S, S, N, N, N | 60 | 66 | 770 | [7 empty] | 0 | 261 | 0.72813
496 | bayview496 | 128.0, 56.4, 73.2, 82.0, 22.8, 108.0, 95.5, 83.8, 193.1, 184.9, 145.4, 89.8, 210.0, 152.2, 141.0, 63.0, 125.8, 94.4, 84.6, 77.0, 91.5, 127.1, 54.5, 48.5 | N, N, N, N, L, L, S, S, S, S, L, L, L, L, L, L, L, S, S, S, S, N, N, N | 70 | 77 | 770 | [7 empty] | 0 | 250 | 0.73958
497 | bayview497 | 128.0, 56.4, 73.2, 82.0, 22.8, 108.0, 95.5, 83.8, 193.1, 184.9, 145.4, 89.8, 210.0, 152.2, 141.0, 63.0, 125.8, 94.4, 84.6, 77.0, 91.5, 127.1, 54.5, 48.5 | N, N, N, N, L, L, S, S, S, S, L, L, L, L, L, L, L, S, S, S, S, N, N, N | 80 | 88 | 770 | [7 empty] | 0 | 225 | 0.76562
498 | bayview498 | 128.0, 56.4, 73.2, 82.0, 22.8, 108.0, 95.5, 83.8, 193.1, 184.9, 145.4, 89.8, 210.0, 152.2, 141.0, 63.0, 125.8, 94.4, 84.6, 77.0, 91.5, 127.1, 54.5, 48.5 | N, N, N, N, L, L, S, S, S, S, L, L, L, L, L, L, L, S, S, S, S, N, N, N | 90 | 99 | 770 | [7 empty] | 0 | 127 | 0.86771
499 | bayview499 | 128.0, 56.4, 73.2, 82.0, 22.8, 108.0, 95.5, 83.8, 193.1, 184.9, 145.4, 89.8, 210.0, 152.2, 141.0, 63.0, 125.8, 94.4, 84.6, 77.0, 91.5, 127.1, 54.5, 48.5 | N, N, N, N, L, L, S, S, S, S, L, L, L, L, L, L, L, S, S, S, S, N, N, N | 100 | 110 | 770 | [7 empty] | 0 | 23 | 0.97604
500 | bayview500 | 128.0, 56.4, 73.2, 82.0, 22.8, 108.0, 95.5, 83.8, 193.1, 184.9, 145.4, 89.8, 210.0, 152.2, 141.0, 63.0, 125.8, 94.4, 84.6, 77.0, 91.5, 127.1, 54.5, 48.5 | N, N, N, N, L, L, S, S, S, S, L, L, L, L, L, L, L, S, S, S, S, N, N, N | 110 | 121 | 770 | [7 empty] | 1 | 0 | 1
501 | bayview501 | 128.0, 56.4, 73.2, 82.0, 22.8, 108.0, 95.5, 83.8, 193.1, 184.9, 145.4, 89.8, 210.0, 152.2, 141.0, 63.0, 125.8, 94.4, 84.6, 77.0, 91.5, 127.1, 54.5, 48.5 | N, N, N, N, L, L, S, S, S, S, L, L, L, L, L, L, L, S, S, S, S, N, N, N | 120 | 132 | 770 | [7 empty] | 1 | 0 | 1
502 | bayview502 | 128.0, 56.4, 73.2, 82.0, 22.8, 108.0, 95.5, 83.8, 193.1, 184.9, 145.4, 89.8, 210.0, 152.2, 141.0, 63.0, 125.8, 94.4, 84.6, 77.0, 91.5, 127.1, 54.5, 48.5 | N, N, N, N, L, L, S, S, S, S, L, L, L, L, L, L, L, S, S, S, S, N, N, N | 130 | 143 | 770 | [7 empty] | 1 | 0 | 1
503 | bayview503 | 128.0, 56.4, 73.2, 82.0, 22.8, 108.0, 95.5, 83.8, 193.1, 184.9, 145.4, 89.8, 210.0, 152.2, 141.0, 63.0, 125.8, 94.4, 84.6, 77.0, 91.5, 127.1, 54.5, 48.5 | N, N, N, N, L, L, S, S, S, S, L, L, L, L, L, L, L, S, S, S, S, N, N, N | 140 | 154 | 770 | [7 empty] | 1 | 0 | 1
504 | bayview504 | 128.0, 56.4, 73.2, 82.0, 22.8, 108.0, 95.5, 83.8, 193.1, 184.9, 145.4, 89.8, 210.0, 152.2, 141.0, 63.0, 125.8, 94.4, 84.6, 77.0, 91.5, 127.1, 54.5, 48.5 | N, N, N, N, L, L, S, S, S, S, L, L, L, L, L, L, L, S, S, S, S, N, N, N | 150 | 165 | 770 | [7 empty] | 1 | 0 | 1
505 | bayview505 | 128.0, 56.4, 73.2, 82.0, 22.8, 108.0, 95.5, 83.8, 193.1, 184.9, 145.4, 89.8, 210.0, 152.2, 141.0, 63.0, 125.8, 94.4, 84.6, 77.0, 91.5, 127.1, 54.5, 48.5 | N, N, N, N, L, L, S, S, S, S, L, L, L, L, L, L, L, S, S, S, S, N, N, N | 160 | 176 | 770 | [7 empty] | 1 | 0 | 1
506 | bayview506 | 128.0, 56.4, 73.2, 82.0, 22.8, 108.0, 95.5, 83.8, 193.1, 184.9, 145.4, 89.8, 210.0, 152.2, 141.0, 63.0, 125.8, 94.4, 84.6, 77.0, 91.5, 127.1, 54.5, 48.5 | N, N, N, N, L, L, S, S, S, S, L, L, L, L, L, L, L, S, S, S, S, N, N, N | 170 | 187 | 770 | [7 empty] | 1 | 0 | 1
507 | bayview507 | 128.0, 56.4, 73.2, 82.0, 22.8, 108.0, 95.5, 83.8, 193.1, 184.9, 145.4, 89.8, 210.0, 152.2, 141.0, 63.0, 125.8, 94.4, 84.6, 77.0, 91.5, 127.1, 54.5, 48.5 | N, N, N, N, L, L, S, S, S, S, L, L, L, L, L, L, L, S, S, S, S, N, N, N | 180 | 198 | 770 | [7 empty] | 1 | 0 | 1
508 | bayview508 | 128.0, 56.4, 73.2, 82.0, 22.8, 108.0, 95.5, 83.8, 193.1, 184.9, 145.4, 89.8, 210.0, 152.2, 141.0, 63.0, 125.8, 94.4, 84.6, 77.0, 91.5, 127.1, 54.5, 48.5 | N, N, N, N, L, L, S, S, S, S, L, L, L, L, L, L, L, S, S, S, S, N, N, N | 190 | 209 | 770 | [7 empty] | 1 | 0 | 1
509 | bayview509 | 128.0, 56.4, 73.2, 82.0, 22.8, 108.0, 95.5, 83.8, 193.1, 184.9, 145.4, 89.8, 210.0, 152.2, 141.0, 63.0, 125.8, 94.4, 84.6, 77.0, 91.5, 127.1, 54.5, 48.5 | N, N, N, N, L, L, S, S, S, S, L, L, L, L, L, L, L, S, S, S, S, N, N, N | 200 | 220 | 770 | [7 empty] | 1 | 0 | 1
510 | bayview510 | 128.0, 56.4, 73.2, 82.0, 22.8, 108.0, 95.5, 83.8, 193.1, 184.9, 145.4, 89.8, 210.0, 152.2, 141.0, 63.0, 125.8, 94.4, 84.6, 77.0, 91.5, 127.1, 54.5, 48.5 | N, N, N, N, L, L, S, S, S, S, L, L, L, L, L, L, L, S, S, S, S, N, N, N | 210 | 231 | 770 | [7 empty] | 1 | 0 | 1
511 | bayview511 | 128.0, 56.4, 73.2, 82.0, 22.8, 108.0, 95.5, 83.8, 193.1, 184.9, 145.4, 89.8, 210.0, 152.2, 141.0, 63.0, 125.8, 94.4, 84.6, 77.0, 91.5, 127.1, 54.5, 48.5 | N, N, N, N, L, L, S, S, S, S, L, L, L, L, L, L, L, S, S, S, S, N, N, N | 220 | 242 | 770 | [7 empty] | 1 | 0 | 1
512 | bayview512 | 128.0, 56.4, 73.2, 82.0, 22.8, 108.0, 95.5, 83.8, 193.1, 184.9, 145.4, 89.8, 210.0, 152.2, 141.0, 63.0, 125.8, 94.4, 84.6, 77.0, 91.5, 127.1, 54.5, 48.5 | N, N, N, N, L, L, S, S, S, S, L, L, L, L, L, L, L, S, S, S, S, N, N, N | 230 | 253 | 770 | [7 empty] | 1 | 0 | 1
513 | bayview513 | 128.0, 56.4, 73.2, 82.0, 22.8, 108.0, 95.5, 83.8, 193.1, 184.9, 145.4, 89.8, 210.0, 152.2, 141.0, 63.0, 125.8, 94.4, 84.6, 77.0, 91.5, 127.1, 54.5, 48.5 | N, N, N, N, L, L, S, S, S, S, L, L, L, L, L, L, L, S, S, S, S, N, N, N | 240 | 264 | 770 | [7 empty] | 1 | 0 | 1
514 | bayview514 | 128.0, 56.4, 73.2, 82.0, 22.8, 108.0, 95.5, 83.8, 193.1, 184.9, 145.4, 89.8, 210.0, 152.2, 141.0, 63.0, 125.8, 94.4, 84.6, 77.0, 91.5, 127.1, 54.5, 48.5 | N, N, N, N, L, L, S, S, S, S, L, L, L, L, L, L, L, S, S, S, S, N, N, N | 250 | 275 | 770 | [7 empty] | 1 | 0 | 1
515 | bayview515 | 128.0, 56.4, 73.2, 82.0, 22.8, 108.0, 95.5, 83.8, 193.1, 184.9, 145.4, 89.8, 210.0, 152.2, 141.0, 63.0, 125.8, 94.4, 84.6, 77.0, 91.5, 127.1, 54.5, 48.5 | N, N, N, N, L, L, S, S, S, S, L, L, L, L, L, L, L, S, S, S, S, N, N, N | 260 | 286 | 770 | [7 empty] | 1 | 0 | 1
516 | bayview516 | 128.0, 56.4, 73.2, 82.0, 22.8, 108.0, 95.5, 83.8, 193.1, 184.9, 145.4, 89.8, 210.0, 152.2, 141.0, 63.0, 125.8, 94.4, 84.6, 77.0, 91.5, 127.1, 54.5, 48.5 | N, N, N, N, L, L, S, S, S, S, L, L, L, L, L, L, L, S, S, S, S, N, N, N | 270 | 297 | 770 | [7 empty] | 1 | 0 | 1
517 | bayview517 | 128.0, 56.4, 73.2, 82.0, 22.8, 108.0, 95.5, 83.8, 193.1, 184.9, 145.4, 89.8, 210.0, 152.2, 141.0, 63.0, 125.8, 94.4, 84.6, 77.0, 91.5, 127.1, 54.5, 48.5 | N, N, N, N, L, L, S, S, S, S, L, L, L, L, L, L, L, S, S, S, S, N, N, N | 280 | 308 | 770 | [7 empty] | 1 | 0 | 1
518 | bayview518 | 128.0, 56.4, 73.2, 82.0, 22.8, 108.0, 95.5, 83.8, 193.1, 184.9, 145.4, 89.8, 210.0, 152.2, 141.0, 63.0, 125.8, 94.4, 84.6, 77.0, 91.5, 127.1, 54.5, 48.5 | N, N, N, N, L, L, S, S, S, S, L, L, L, L, L, L, L, S, S, S, S, N, N, N | 290 | 319 | 770 | [7 empty] | 1 | 0 | 1
519 | bayview519 | 128.0, 56.4, 73.2, 82.0, 22.8, 108.0, 95.5, 83.8, 193.1, 184.9, 145.4, 89.8, 210.0, 152.2, 141.0, 63.0, 125.8, 94.4, 84.6, 77.0, 91.5, 127.1, 54.5, 48.5 | N, N, N, N, L, L, S, S, S, S, L, L, L, L, L, L, L, S, S, S, S, N, N, N | 300 | 330 | 770 | [7 empty] | 1 | 0 | 1
520 | bayview520 | 128.0, 56.4, 73.2, 82.0, 22.8, 108.0, 95.5, 83.8, 193.1, 184.9, 145.4, 89.8, 210.0, 152.2, 141.0, 63.0, 125.8, 94.4, 84.6, 77.0, 91.5, 127.1, 54.5, 48.5 | N, N, N, N, L, L, S, S, S, S, L, L, L, L, L, L, L, S, S, S, S, N, N, N | 50 | 55 | 800 | [7 empty] | 0 | 262 | 0.72708
521 | bayview521 | 128.0, 56.4, 73.2, 82.0, 22.8, 108.0, 95.5, 83.8, 193.1, 184.9, 145.4, 89.8, 210.0, 152.2, 141.0, 63.0, 125.8, 94.4, 84.6, 77.0, 91.5, 127.1, 54.5, 48.5 | N, N, N, N, L, L, S, S, S, S, L, L, L, L, L, L, L, S, S, S, S, N, N, N | 60 | 66 | 800 | [7 empty] | 0 | 251 | 0.73854
522 | bayview522 | 128.0, 56.4, 73.2, 82.0, 22.8, 108.0, 95.5, 83.8, 193.1, 184.9, 145.4, 89.8, 210.0, 152.2, 141.0, 63.0, 125.8, 94.4, 84.6, 77.0, 91.5, 127.1, 54.5, 48.5 | N, N, N, N, L, L, S, S, S, S, L, L, L, L, L, L, L, S, S, S, S, N, N, N | 70 | 77 | 800 | [7 empty] | 0 | 240 | 0.75
523 | bayview523 | 128.0, 56.4, 73.2, 82.0, 22.8, 108.0, 95.5, 83.8, 193.1, 184.9, 145.4, 89.8, 210.0, 152.2, 141.0, 63.0, 125.8, 94.4, 84.6, 77.0, 91.5, 127.1, 54.5, 48.5 | N, N, N, N, L, L, S, S, S, S, L, L, L, L, L, L, L, S, S, S, S, N, N, N | 80 | 88 | 800 | [7 empty] | 0 | 206 | 0.78542
524 | bayview524 | 128.0, 56.4, 73.2, 82.0, 22.8, 108.0, 95.5, 83.8, 193.1, 184.9, 145.4, 89.8, 210.0, 152.2, 141.0, 63.0, 125.8, 94.4, 84.6, 77.0, 91.5, 127.1, 54.5, 48.5 | N, N, N, N, L, L, S, S, S, S, L, L, L, L, L, L, L, S, S, S, S, N, N, N | 90 | 99 | 800 | [7 empty] | 0 | 104 | 0.89167
525 | bayview525 | 128.0, 56.4, 73.2, 82.0, 22.8, 108.0, 95.5, 83.8, 193.1, 184.9, 145.4, 89.8, 210.0, 152.2, 141.0, 63.0, 125.8, 94.4, 84.6, 77.0, 91.5, 127.1, 54.5, 48.5 | N, N, N, N, L, L, S, S, S, S, L, L, L, L, L, L, L, S, S, S, S, N, N, N | 100 | 110 | 800 | [7 empty] | 0 | 4 | 0.99583
526 | bayview526 | 128.0, 56.4, 73.2, 82.0, 22.8, 108.0, 95.5, 83.8, 193.1, 184.9, 145.4, 89.8, 210.0, 152.2, 141.0, 63.0, 125.8, 94.4, 84.6, 77.0, 91.5, 127.1, 54.5, 48.5 | N, N, N, N, L, L, S, S, S, S, L, L, L, L, L, L, L, S, S, S, S, N, N, N | 110 | 121 | 800 | [7 empty] | 1 | 0 | 1
527 | bayview527 | 128.0, 56.4, 73.2, 82.0, 22.8, 108.0, 95.5, 83.8, 193.1, 184.9, 145.4, 89.8, 210.0, 152.2, 141.0, 63.0, 125.8, 94.4, 84.6, 77.0, 91.5, 127.1, 54.5, 48.5 | N, N, N, N, L, L, S, S, S, S, L, L, L, L, L, L, L, S, S, S, S, N, N, N | 120 | 132 | 800 | [7 empty] | 1 | 0 | 1
528 | bayview528 | 128.0, 56.4, 73.2, 82.0, 22.8, 108.0, 95.5, 83.8, 193.1, 184.9, 145.4, 89.8, 210.0, 152.2, 141.0, 63.0, 125.8, 94.4, 84.6, 77.0, 91.5, 127.1, 54.5, 48.5 | N, N, N, N, L, L, S, S, S, S, L, L, L, L, L, L, L, S, S, S, S, N, N, N | 130 | 143 | 800 | [7 empty] | 1 | 0 | 1
529 | bayview529 | 128.0, 56.4, 73.2, 82.0, 22.8, 108.0, 95.5, 83.8, 193.1, 184.9, 145.4, 89.8, 210.0, 152.2, 141.0, 63.0, 125.8, 94.4, 84.6, 77.0, 91.5, 127.1, 54.5, 48.5 | N, N, N, N, L, L, S, S, S, S, L, L, L, L, L, L, L, S, S, S, S, N, N, N | 140 | 154 | 800 | [7 empty] | 1 | 0 | 1
530 | bayview530 | 128.0, 56.4, 73.2, 82.0, 22.8, 108.0, 95.5, 83.8, 193.1, 184.9, 145.4, 89.8, 210.0, 152.2, 141.0, 63.0, 125.8, 94.4, 84.6, 77.0, 91.5, 127.1, 54.5, 48.5 | N, N, N, N, L, L, S, S, S, S, L, L, L, L, L, L, L, S, S, S, S, N, N, N | 150 | 165 | 800 | [7 empty] | 1 | 0 | 1
531 | bayview531 | 128.0, 56.4, 73.2, 82.0, 22.8, 108.0, 95.5, 83.8, 193.1, 184.9, 145.4, 89.8, 210.0, 152.2, 141.0, 63.0, 125.8, 94.4, 84.6, 77.0, 91.5, 127.1, 54.5, 48.5 | N, N, N, N, L, L, S, S, S, S, L, L, L, L, L, L, L, S, S, S, S, N, N, N | 160 | 176 | 800 | [7 empty] | 1 | 0 | 1
532 | bayview532 | 128.0, 56.4, 73.2, 82.0, 22.8, 108.0, 95.5, 83.8, 193.1, 184.9, 145.4, 89.8, 210.0, 152.2, 141.0, 63.0, 125.8, 94.4, 84.6, 77.0, 91.5, 127.1, 54.5, 48.5 | N, N, N, N, L, L, S, S, S, S, L, L, L, L, L, L, L, S, S, S, S, N, N, N | 170 | 187 | 800 | [7 empty] | 1 | 0 | 1
533 | bayview533 | 128.0, 56.4, 73.2, 82.0, 22.8, 108.0, 95.5, 83.8, 193.1, 184.9, 145.4, 89.8, 210.0, 152.2, 141.0, 63.0, 125.8, 94.4, 84.6, 77.0, 91.5, 127.1, 54.5, 48.5 | N, N, N, N, L, L, S, S, S, S, L, L, L, L, L, L, L, S, S, S, S, N, N, N | 180 | 198 | 800 | [7 empty] | 1 | 0 | 1
534 | bayview534 | 128.0, 56.4, 73.2, 82.0, 22.8, 108.0, 95.5, 83.8, 193.1, 184.9, 145.4, 89.8, 210.0, 152.2, 141.0, 63.0, 125.8, 94.4, 84.6, 77.0, 91.5, 127.1, 54.5, 48.5 | N, N, N, N, L, L, S, S, S, S, L, L, L, L, L, L, L, S, S, S, S, N, N, N | 190 | 209 | 800 | [7 empty] | 1 | 0 | 1
535 | bayview535 | 128.0, 56.4, 73.2, 82.0, 22.8, 108.0, 95.5, 83.8, 193.1, 184.9, 145.4, 89.8, 210.0, 152.2, 141.0, 63.0, 125.8, 94.4, 84.6, 77.0, 91.5, 127.1, 54.5, 48.5 | N, N, N, N, L, L, S, S, S, S, L, L, L, L, L, L, L, S, S, S, S, N, N, N | 200 | 220 | 800 | [7 empty] | 1 | 0 | 1
536 | bayview536 | 128.0, 56.4, 73.2, 82.0, 22.8, 108.0, 95.5, 83.8, 193.1, 184.9, 145.4, 89.8, 210.0, 152.2, 141.0, 63.0, 125.8, 94.4, 84.6, 77.0, 91.5, 127.1, 54.5, 48.5 | N, N, N, N, L, L, S, S, S, S, L, L, L, L, L, L, L, S, S, S, S, N, N, N | 210 | 231 | 800 | [7 empty] | 1 | 0 | 1
537 | bayview537 | 128.0, 56.4, 73.2, 82.0, 22.8, 108.0, 95.5, 83.8, 193.1, 184.9, 145.4, 89.8, 210.0, 152.2, 141.0, 63.0, 125.8, 94.4, 84.6, 77.0, 91.5, 127.1, 54.5, 48.5 | N, N, N, N, L, L, S, S, S, S, L, L, L, L, L, L, L, S, S, S, S, N, N, N | 220 | 242 | 800 | [7 empty] | 1 | 0 | 1
538 | bayview538 | 128.0, 56.4, 73.2, 82.0, 22.8, 108.0, 95.5, 83.8, 193.1, 184.9, 145.4, 89.8, 210.0, 152.2, 141.0, 63.0, 125.8, 94.4, 84.6, 77.0, 91.5, 127.1, 54.5, 48.5 | N, N, N, N, L, L, S, S, S, S, L, L, L, L, L, L, L, S, S, S, S, N, N, N | 230 | 253 | 800 | [7 empty] | 1 | 0 | 1
539 | bayview539 | 128.0, 56.4, 73.2, 82.0, 22.8, 108.0, 95.5, 83.8, 193.1, 184.9, 145.4, 89.8, 210.0, 152.2, 141.0, 63.0, 125.8, 94.4, 84.6, 77.0, 91.5, 127.1, 54.5, 48.5 | N, N, N, N, L, L, S, S, S, S, L, L, L, L, L, L, L, S, S, S, S, N, N, N | 240 | 264 | 800 | [7 empty] | 1 | 0 | 1
540 | bayview540 | 128.0, 56.4, 73.2, 82.0, 22.8, 108.0, 95.5, 83.8, 193.1, 184.9, 145.4, 89.8, 210.0, 152.2, 141.0, 63.0, 125.8, 94.4, 84.6, 77.0, 91.5, 127.1, 54.5, 48.5 | N, N, N, N, L, L, S, S, S, S, L, L, L, L, L, L, L, S, S, S, S, N, N, N | 250 | 275 | 800 | [7 empty] | 1 | 0 | 1
541 | bayview541 | 128.0, 56.4, 73.2, 82.0, 22.8, 108.0, 95.5, 83.8, 193.1, 184.9, 145.4, 89.8, 210.0, 152.2, 141.0, 63.0, 125.8, 94.4, 84.6, 77.0, 91.5, 127.1, 54.5, 48.5 | N, N, N, N, L, L, S, S, S, S, L, L, L, L, L, L, L, S, S, S, S, N, N, N | 260 | 286 | 800 | [7 empty] | 1 | 0 | 1
542 | bayview542 | 128.0, 56.4, 73.2, 82.0, 22.8, 108.0, 95.5, 83.8, 193.1, 184.9, 145.4, 89.8, 210.0, 152.2, 141.0, 63.0, 125.8, 94.4, 84.6, 77.0, 91.5, 127.1, 54.5, 48.5 | N, N, N, N, L, L, S, S, S, S, L, L, L, L, L, L, L, S, S, S, S, N, N, N | 270 | 297 | 800 | [7 empty] | 1 | 0 | 1
543 | bayview543 | 128.0, 56.4, 73.2, 82.0, 22.8, 108.0, 95.5, 83.8, 193.1, 184.9, 145.4, 89.8, 210.0, 152.2, 141.0, 63.0, 125.8, 94.4, 84.6, 77.0, 91.5, 127.1, 54.5, 48.5 | N, N, N, N, L, L, S, S, S, S, L, L, L, L, L, L, L, S, S, S, S, N, N, N | 280 | 308 | 800 | [7 empty] | 1 | 0 | 1
544 | bayview544 | 128.0, 56.4, 73.2, 82.0, 22.8, 108.0, 95.5, 83.8, 193.1, 184.9, 145.4, 89.8, 210.0, 152.2, 141.0, 63.0, 125.8, 94.4, 84.6, 77.0, 91.5, 127.1, 54.5, 48.5 | N, N, N, N, L, L, S, S, S, S, L, L, L, L, L, L, L, S, S, S, S, N, N, N | 290 | 319 | 800 | [7 empty] | 1 | 0 | 1
545 | bayview545 | 128.0, 56.4, 73.2, 82.0, 22.8, 108.0, 95.5, 83.8, 193.1, 184.9, 145.4, 89.8, 210.0, 152.2, 141.0, 63.0, 125.8, 94.4, 84.6, 77.0, 91.5, 127.1, 54.5, 48.5 | N, N, N, N, L, L, S, S, S, S, L, L, L, L, L, L, L, S, S, S, S, N, N, N | 300 | 330 | 800 | [7 empty] | 1 | 0 | 1
546 | bayview546 | 128.0, 56.4, 73.2, 82.0, 22.8, 108.0, 95.5, 83.8, 193.1, 184.9, 145.4, 89.8, 210.0, 152.2, 141.0, 63.0, 125.8, 94.4, 84.6, 77.0, 91.5, 127.1, 54.5, 48.5 | N, N, N, N, L, L, S, S, S, S, L, L, L, L, L, L, L, S, S, S, S, N, N, N | 50 | 55 | 830 | [7 empty] | 0 | 252 | 0.7375
547 | bayview547 | 128.0, 56.4, 73.2, 82.0, 22.8, 108.0, 95.5, 83.8, 193.1, 184.9, 145.4, 89.8, 210.0, 152.2, 141.0, 63.0, 125.8, 94.4, 84.6, 77.0, 91.5, 127.1, 54.5, 48.5 | N, N, N, N, L, L, S, S, S, S, L, L, L, L, L, L, L, S, S, S, S, N, N, N | 60 | 66 | 830 | [7 empty] | 0 | 240 | 0.75
548 | bayview548 | 128.0, 56.4, 73.2, 82.0, 22.8, 108.0, 95.5, 83.8, 193.1, 184.9, 145.4, 89.8, 210.0, 152.2, 141.0, 63.0, 125.8, 94.4, 84.6, 77.0, 91.5, 127.1, 54.5, 48.5 | N, N, N, N, L, L, S, S, S, S, L, L, L, L, L, L, L, S, S, S, S, N, N, N | 70 | 77 | 830 | [7 empty] | 0 | 240 | 0.75
549 | bayview549 | 128.0, 56.4, 73.2, 82.0, 22.8, 108.0, 95.5, 83.8, 193.1, 184.9, 145.4, 89.8, 210.0, 152.2, 141.0, 63.0, 125.8, 94.4, 84.6, 77.0, 91.5, 127.1, 54.5, 48.5 | N, N, N, N, L, L, S, S, S, S, L, L, L, L, L, L, L, S, S, S, S, N, N, N | 80 | 88 | 830 | [7 empty] | 0 | 187 | 0.80521
550 | bayview550 | 128.0, 56.4, 73.2, 82.0, 22.8, 108.0, 95.5, 83.8, 193.1, 184.9, 145.4, 89.8, 210.0, 152.2, 141.0, 63.0, 125.8, 94.4, 84.6, 77.0, 91.5, 127.1, 54.5, 48.5 | N, N, N, N, L, L, S, S, S, S, L, L, L, L, L, L, L, S, S, S, S, N, N, N | 90 | 99 | 830 | [7 empty] | 0 | 82 | 0.91458
551 | bayview551 | 128.0, 56.4, 73.2, 82.0, 22.8, 108.0, 95.5, 83.8, 193.1, 184.9, 145.4, 89.8, 210.0, 152.2, 141.0, 63.0, 125.8, 94.4, 84.6, 77.0, 91.5, 127.1, 54.5, 48.5 | N, N, N, N, L, L, S, S, S, S, L, L, L, L, L, L, L, S, S, S, S, N, N, N | 100 | 110 | 830 | [7 empty] | 1 | 0 | 1
552 | bayview552 | 128.0, 56.4, 73.2, 82.0, 22.8, 108.0, 95.5, 83.8, 193.1, 184.9, 145.4, 89.8, 210.0, 152.2, 141.0, 63.0, 125.8, 94.4, 84.6, 77.0, 91.5, 127.1, 54.5, 48.5 | N, N, N, N, L, L, S, S, S, S, L, L, L, L, L, L, L, S, S, S, S, N, N, N | 110 | 121 | 830 | [7 empty] | 1 | 0 | 1
553 | bayview553 | 128.0, 56.4, 73.2, 82.0, 22.8, 108.0, 95.5, 83.8, 193.1, 184.9, 145.4, 89.8, 210.0, 152.2, 141.0, 63.0, 125.8, 94.4, 84.6, 77.0, 91.5, 127.1, 54.5, 48.5 | N, N, N, N, L, L, S, S, S, S, L, L, L, L, L, L, L, S, S, S, S, N, N, N | 120 | 132 | 830 | [7 empty] | 1 | 0 | 1
554 | bayview554 | 128.0, 56.4, 73.2, 82.0, 22.8, 108.0, 95.5, 83.8, 193.1, 184.9, 145.4, 89.8, 210.0, 152.2, 141.0, 63.0, 125.8, 94.4, 84.6, 77.0, 91.5, 127.1, 54.5, 48.5 | N, N, N, N, L, L, S, S, S, S, L, L, L, L, L, L, L, S, S, S, S, N, N, N | 130 | 143 | 830 | [7 empty] | 1 | 0 | 1
555 | bayview555 | 128.0, 56.4, 73.2, 82.0, 22.8, 108.0, 95.5, 83.8, 193.1, 184.9, 145.4, 89.8, 210.0, 152.2, 141.0, 63.0, 125.8, 94.4, 84.6, 77.0, 91.5, 127.1, 54.5, 48.5 | N, N, N, N, L, L, S, S, S, S, L, L, L, L, L, L, L, S, S, S, S, N, N, N | 140 | 154 | 830 | [7 empty] | 1 | 0 | 1
556 | bayview556 | 128.0, 56.4, 73.2, 82.0, 22.8, 108.0, 95.5, 83.8, 193.1, 184.9, 145.4, 89.8, 210.0, 152.2, 141.0, 63.0, 125.8, 94.4, 84.6, 77.0, 91.5, 127.1, 54.5, 48.5 | N, N, N, N, L, L, S, S, S, S, L, L, L, L, L, L, L, S, S, S, S, N, N, N | 150 | 165 | 830 | [7 empty] | 1 | 0 | 1
557 | bayview557 | 128.0, 56.4, 73.2, 82.0, 22.8, 108.0, 95.5, 83.8, 193.1, 184.9, 145.4, 89.8, 210.0, 152.2, 141.0, 63.0, 125.8, 94.4, 84.6, 77.0, 91.5, 127.1, 54.5, 48.5 | N, N, N, N, L, L, S, S, S, S, L, L, L, L, L, L, L, S, S, S, S, N, N, N | 160 | 176 | 830 | [7 empty] | 1 | 0 | 1
558 | bayview558 | 128.0, 56.4, 73.2, 82.0, 22.8, 108.0, 95.5, 83.8, 193.1, 184.9, 145.4, 89.8, 210.0, 152.2, 141.0, 63.0, 125.8, 94.4, 84.6, 77.0, 91.5, 127.1, 54.5, 48.5 | N, N, N, N, L, L, S, S, S, S, L, L, L, L, L, L, L, S, S, S, S, N, N, N | 170 | 187 | 830 | [7 empty] | 1 | 0 | 1
559 | bayview559 | 128.0, 56.4, 73.2, 82.0, 22.8, 108.0, 95.5, 83.8, 193.1, 184.9, 145.4, 89.8, 210.0, 152.2, 141.0, 63.0, 125.8, 94.4, 84.6, 77.0, 91.5, 127.1, 54.5, 48.5 | N, N, N, N, L, L, S, S, S, S, L, L, L, L, L, L, L, S, S, S, S, N, N, N | 180 | 198 | 830 | [7 empty] | 1 | 0 | 1
560 | bayview560 | 128.0, 56.4, 73.2, 82.0, 22.8, 108.0, 95.5, 83.8, 193.1, 184.9, 145.4, 89.8, 210.0, 152.2, 141.0, 63.0, 125.8, 94.4, 84.6, 77.0, 91.5, 127.1, 54.5, 48.5 | N, N, N, N, L, L, S, S, S, S, L, L, L, L, L, L, L, S, S, S, S, N, N, N | 190 | 209 | 830 | [7 empty] | 1 | 0 | 1
561 | bayview561 | 128.0, 56.4, 73.2, 82.0, 22.8, 108.0, 95.5, 83.8, 193.1, 184.9, 145.4, 89.8, 210.0, 152.2, 141.0, 63.0, 125.8, 94.4, 84.6, 77.0, 91.5, 127.1, 54.5, 48.5 | N, N, N, N, L, L, S, S, S, S, L, L, L, L, L, L, L, S, S, S, S, N, N, N | 200 | 220 | 830 | [7 empty] | 1 | 0 | 1
562 | bayview562 | 128.0, 56.4, 73.2, 82.0, 22.8, 108.0, 95.5, 83.8, 193.1, 184.9, 145.4, 89.8, 210.0, 152.2, 141.0, 63.0, 125.8, 94.4, 84.6, 77.0, 91.5, 127.1, 54.5, 48.5 | N, N, N, N, L, L, S, S, S, S, L, L, L, L, L, L, L, S, S, S, S, N, N, N | 210 | 231 | 830 | [7 empty] | 1 | 0 | 1
563 | bayview563 | 128.0, 56.4, 73.2, 82.0, 22.8, 108.0, 95.5, 83.8, 193.1, 184.9, 145.4, 89.8, 210.0, 152.2, 141.0, 63.0, 125.8, 94.4, 84.6, 77.0, 91.5, 127.1, 54.5, 48.5 | N, N, N, N, L, L, S, S, S, S, L, L, L, L, L, L, L, S, S, S, S, N, N, N | 220 | 242 | 830 | [7 empty] | 1 | 0 | 1
564 | bayview564 | 128.0, 56.4, 73.2, 82.0, 22.8, 108.0, 95.5, 83.8, 193.1, 184.9, 145.4, 89.8, 210.0, 152.2, 141.0, 63.0, 125.8, 94.4, 84.6, 77.0, 91.5, 127.1, 54.5, 48.5 | N, N, N, N, L, L, S, S, S, S, L, L, L, L, L, L, L, S, S, S, S, N, N, N | 230 | 253 | 830 | [7 empty] | 1 | 0 | 1
565 | bayview565 | 128.0, 56.4, 73.2, 82.0, 22.8, 108.0, 95.5, 83.8, 193.1, 184.9, 145.4, 89.8, 210.0, 152.2, 141.0, 63.0, 125.8, 94.4, 84.6, 77.0, 91.5, 127.1, 54.5, 48.5 | N, N, N, N, L, L, S, S, S, S, L, L, L, L, L, L, L, S, S, S, S, N, N, N | 240 | 264 | 830 | [7 empty] | 1 | 0 | 1
566 | bayview566 | 128.0, 56.4, 73.2, 82.0, 22.8, 108.0, 95.5, 83.8, 193.1, 184.9, 145.4, 89.8, 210.0, 152.2, 141.0, 63.0, 125.8, 94.4, 84.6, 77.0, 91.5, 127.1, 54.5, 48.5 | N, N, N, N, L, L, S, S, S, S, L, L, L, L, L, L, L, S, S, S, S, N, N, N | 250 | 275 | 830 | [7 empty] | 1 | 0 | 1
567 | bayview567 | 128.0, 56.4, 73.2, 82.0, 22.8, 108.0, 95.5, 83.8, 193.1, 184.9, 145.4, 89.8, 210.0, 152.2, 141.0, 63.0, 125.8, 94.4, 84.6, 77.0, 91.5, 127.1, 54.5, 48.5 | N, N, N, N, L, L, S, S, S, S, L, L, L, L, L, L, L, S, S, S, S, N, N, N | 260 | 286 | 830 | [7 empty] | 1 | 0 | 1
568 | bayview568 | 128.0, 56.4, 73.2, 82.0, 22.8, 108.0, 95.5, 83.8, 193.1, 184.9, 145.4, 89.8, 210.0, 152.2, 141.0, 63.0, 125.8, 94.4, 84.6, 77.0, 91.5, 127.1, 54.5, 48.5 | N, N, N, N, L, L, S, S, S, S, L, L, L, L, L, L, L, S, S, S, S, N, N, N | 270 | 297 | 830 | [7 empty] | 1 | 0 | 1
569 | bayview569 | 128.0, 56.4, 73.2, 82.0, 22.8, 108.0, 95.5, 83.8, 193.1, 184.9, 145.4, 89.8, 210.0, 152.2, 141.0, 63.0, 125.8, 94.4, 84.6, 77.0, 91.5, 127.1, 54.5, 48.5 | N, N, N, N, L, L, S, S, S, S, L, L, L, L, L, L, L, S, S, S, S, N, N, N | 280 | 308 | 830 | [7 empty] | 1 | 0 | 1
570 | bayview570 | 128.0, 56.4, 73.2, 82.0, 22.8, 108.0, 95.5, 83.8, 193.1, 184.9, 145.4, 89.8, 210.0, 152.2, 141.0, 63.0, 125.8, 94.4, 84.6, 77.0, 91.5, 127.1, 54.5, 48.5 | N, N, N, N, L, L, S, S, S, S, L, L, L, L, L, L, L, S, S, S, S, N, N, N | 290 | 319 | 830 | [7 empty] | 1 | 0 | 1
571 | bayview571 | 128.0, 56.4, 73.2, 82.0, 22.8, 108.0, 95.5, 83.8, 193.1, 184.9, 145.4, 89.8, 210.0, 152.2, 141.0, 63.0, 125.8, 94.4, 84.6, 77.0, 91.5, 127.1, 54.5, 48.5 | N, N, N, N, L, L, S, S, S, S, L, L, L, L, L, L, L, S, S, S, S, N, N, N | 300 | 330 | 830 | [7 empty] | 1 | 0 | 1
572 | bayview572 | 128.0, 56.4, 73.2, 82.0, 22.8, 108.0, 95.5, 83.8, 193.1, 184.9, 145.4, 89.8, 210.0, 152.2, 141.0, 63.0, 125.8, 94.4, 84.6, 77.0, 91.5, 127.1, 54.5, 48.5 | N, N, N, N, L, L, S, S, S, S, L, L, L, L, L, L, L, S, S, S, S, N, N, N | 50 | 55 | 860 | [7 empty] | 0 | 241 | 0.74896
573 | bayview573 | 128.0, 56.4, 73.2, 82.0, 22.8, 108.0, 95.5, 83.8, 193.1, 184.9, 145.4, 89.8, 210.0, 152.2, 141.0, 63.0, 125.8, 94.4, 84.6, 77.0, 91.5, 127.1, 54.5, 48.5 | N, N, N, N, L, L, S, S, S, S, L, L, L, L, L, L, L, S, S, S, S, N, N, N | 60 | 66 | 860 | [7 empty] | 0 | 240 | 0.75
574 | bayview574 | 128.0, 56.4, 73.2, 82.0, 22.8, 108.0, 95.5, 83.8, 193.1, 184.9, 145.4, 89.8, 210.0, 152.2, 141.0, 63.0, 125.8, 94.4, 84.6, 77.0, 91.5, 127.1, 54.5, 48.5 | N, N, N, N, L, L, S, S, S, S, L, L, L, L, L, L, L, S, S, S, S, N, N, N | 70 | 77 | 860 | [7 empty] | 0 | 240 | 0.75
575 | bayview575 | 128.0, 56.4, 73.2, 82.0, 22.8, 108.0, 95.5, 83.8, 193.1, 184.9, 145.4, 89.8, 210.0, 152.2, 141.0, 63.0, 125.8, 94.4, 84.6, 77.0, 91.5, 127.1, 54.5, 48.5 | N, N, N, N, L, L, S, S, S, S, L, L, L, L, L, L, L, S, S, S, S, N, N, N | 80 | 88 | 860 | [7 empty] | 0 | 167 | 0.82604
576 | bayview576 | 128.0, 56.4, 73.2, 82.0, 22.8, 108.0, 95.5, 83.8, 193.1, 184.9, 145.4, 89.8, 210.0, 152.2, 141.0, 63.0, 125.8, 94.4, 84.6, 77.0, 91.5, 127.1, 54.5, 48.5 | N, N, N, N, L, L, S, S, S, S, L, L, L, L, L, L, L, S, S, S, S, N, N, N | 90 | 99 | 860 | [7 empty] | 0 | 60 | 0.9375
577 | bayview577 | 128.0, 56.4, 73.2, 82.0, 22.8, 108.0, 95.5, 83.8, 193.1, 184.9, 145.4, 89.8, 210.0, 152.2, 141.0, 63.0, 125.8, 94.4, 84.6, 77.0, 91.5, 127.1, 54.5, 48.5 | N, N, N, N, L, L, S, S, S, S, L, L, L, L, L, L, L, S, S, S, S, N, N, N | 100 | 110 | 860 | [7 empty] | 1 | 0 | 1
578 | bayview578 | 128.0, 56.4, 73.2, 82.0, 22.8, 108.0, 95.5, 83.8, 193.1, 184.9, 145.4, 89.8, 210.0, 152.2, 141.0, 63.0, 125.8, 94.4, 84.6, 77.0, 91.5, 127.1, 54.5, 48.5 | N, N, N, N, L, L, S, S, S, S, L, L, L, L, L, L, L, S, S, S, S, N, N, N | 110 | 121 | 860 | [7 empty] | 1 | 0 | 1
579 | bayview579 | 128.0, 56.4, 73.2, 82.0, 22.8, 108.0, 95.5, 83.8, 193.1, 184.9, 145.4, 89.8, 210.0, 152.2, 141.0, 63.0, 125.8, 94.4, 84.6, 77.0, 91.5, 127.1, 54.5, 48.5 | N, N, N, N, L, L, S, S, S, S, L, L, L, L, L, L, L, S, S, S, S, N, N, N | 120 | 132 | 860 | [7 empty] | 1 | 0 | 1
580 | bayview580 | 128.0, 56.4, 73.2, 82.0, 22.8, 108.0, 95.5, 83.8, 193.1, 184.9, 145.4, 89.8, 210.0, 152.2, 141.0, 63.0, 125.8, 94.4, 84.6, 77.0, 91.5, 127.1, 54.5, 48.5 | N, N, N, N, L, L, S, S, S, S, L, L, L, L, L, L, L, S, S, S, S, N, N, N | 130 | 143 | 860 | [7 empty] | 1 | 0 | 1
581 | bayview581 | 128.0, 56.4, 73.2, 82.0, 22.8, 108.0, 95.5, 83.8, 193.1, 184.9, 145.4, 89.8, 210.0, 152.2, 141.0, 63.0, 125.8, 94.4, 84.6, 77.0, 91.5, 127.1, 54.5, 48.5 | N, N, N, N, L, L, S, S, S, S, L, L, L, L, L, L, L, S, S, S, S, N, N, N | 140 | 154 | 860 | [7 empty] | 1 | 0 | 1
582 | bayview582 | 128.0, 56.4, 73.2, 82.0, 22.8, 108.0, 95.5, 83.8, 193.1, 184.9, 145.4, 89.8, 210.0, 152.2, 141.0, 63.0, 125.8, 94.4, 84.6, 77.0, 91.5, 127.1, 54.5, 48.5 | N, N, N, N, L, L, S, S, S, S, L, L, L, L, L, L, L, S, S, S, S, N, N, N | 150 | 165 | 860 | [7 empty] | 1 | 0 | 1
583 | bayview583 | 128.0, 56.4, 73.2, 82.0, 22.8, 108.0, 95.5, 83.8, 193.1, 184.9, 145.4, 89.8, 210.0, 152.2, 141.0, 63.0, 125.8, 94.4, 84.6, 77.0, 91.5, 127.1, 54.5, 48.5 | N, N, N, N, L, L, S, S, S, S, L, L, L, L, L, L, L, S, S, S, S, N, N, N | 160 | 176 | 860 | [7 empty] | 1 | 0 | 1
584 | bayview584 | 128.0, 56.4, 73.2, 82.0, 22.8, 108.0, 95.5, 83.8, 193.1, 184.9, 145.4, 89.8, 210.0, 152.2, 141.0, 63.0, 125.8, 94.4, 84.6, 77.0, 91.5, 127.1, 54.5, 48.5 | N, N, N, N, L, L, S, S, S, S, L, L, L, L, L, L, L, S, S, S, S, N, N, N | 170 | 187 | 860 | [7 empty] | 1 | 0 | 1
585 | bayview585 | 128.0, 56.4, 73.2, 82.0, 22.8, 108.0, 95.5, 83.8, 193.1, 184.9, 145.4, 89.8, 210.0, 152.2, 141.0, 63.0, 125.8, 94.4, 84.6, 77.0, 91.5, 127.1, 54.5, 48.5 | N, N, N, N, L, L, S, S, S, S, L, L, L, L, L, L, L, S, S, S, S, N, N, N | 180 | 198 | 860 | [7 empty] | 1 | 0 | 1
586 | bayview586 | 128.0, 56.4, 73.2, 82.0, 22.8, 108.0, 95.5, 83.8, 193.1, 184.9, 145.4, 89.8, 210.0, 152.2, 141.0, 63.0, 125.8, 94.4, 84.6, 77.0, 91.5, 127.1, 54.5, 48.5 | N, N, N, N, L, L, S, S, S, S, L, L, L, L, L, L, L, S, S, S, S, N, N, N | 190 | 209 | 860 | [7 empty] | 1 | 0 | 1
587 | bayview587 | 128.0, 56.4, 73.2, 82.0, 22.8, 108.0, 95.5, 83.8, 193.1, 184.9, 145.4, 89.8, 210.0, 152.2, 141.0, 63.0, 125.8, 94.4, 84.6, 77.0, 91.5, 127.1, 54.5, 48.5 | N, N, N, N, L, L, S, S, S, S, L, L, L, L, L, L, L, S, S, S, S, N, N, N | 200 | 220 | 860 | [7 empty] | 1 | 0 | 1
588 | bayview588 | 128.0, 56.4, 73.2, 82.0, 22.8, 108.0, 95.5, 83.8, 193.1, 184.9, 145.4, 89.8, 210.0, 152.2, 141.0, 63.0, 125.8, 94.4, 84.6, 77.0, 91.5, 127.1, 54.5, 48.5 | N, N, N, N, L, L, S, S, S, S, L, L, L, L, L, L, L, S, S, S, S, N, N, N | 210 | 231 | 860 | [7 empty] | 1 | 0 | 1
589 | bayview589 | 128.0, 56.4, 73.2, 82.0, 22.8, 108.0, 95.5, 83.8, 193.1, 184.9, 145.4, 89.8, 210.0, 152.2, 141.0, 63.0, 125.8, 94.4, 84.6, 77.0, 91.5, 127.1, 54.5, 48.5 | N, N, N, N, L, L, S, S, S, S, L, L, L, L, L, L, L, S, S, S, S, N, N, N | 220 | 242 | 860 | [7 empty] | 1 | 0 | 1
590 | bayview590 | 128.0, 56.4, 73.2, 82.0, 22.8, 108.0, 95.5, 83.8, 193.1, 184.9, 145.4, 89.8, 210.0, 152.2, 141.0, 63.0, 125.8, 94.4, 84.6, 77.0, 91.5, 127.1, 54.5, 48.5 | N, N, N, N, L, L, S, S, S, S, L, L, L, L, L, L, L, S, S, S, S, N, N, N | 230 | 253 | 860 | [7 empty] | 1 | 0 | 1
591 | bayview591 | 128.0, 56.4, 73.2, 82.0, 22.8, 108.0, 95.5, 83.8, 193.1, 184.9, 145.4, 89.8, 210.0, 152.2, 141.0, 63.0, 125.8, 94.4, 84.6, 77.0, 91.5, 127.1, 54.5, 48.5 | N, N, N, N, L, L, S, S, S, S, L, L, L, L, L, L, L, S, S, S, S, N, N, N | 240 | 264 | 860 | [7 empty] | 1 | 0 | 1
592 | bayview592 | 128.0, 56.4, 73.2, 82.0, 22.8, 108.0, 95.5, 83.8, 193.1, 184.9, 145.4, 89.8, 210.0, 152.2, 141.0, 63.0, 125.8, 94.4, 84.6, 77.0, 91.5, 127.1, 54.5, 48.5 | N, N, N, N, L, L, S, S, S, S, L, L, L, L, L, L, L, S, S, S, S, N, N, N | 250 | 275 | 860 | [7 empty] | 1 | 0 | 1
593 | bayview593 | 128.0, 56.4, 73.2, 82.0, 22.8, 108.0, 95.5, 83.8, 193.1, 184.9, 145.4, 89.8, 210.0, 152.2, 141.0, 63.0, 125.8, 94.4, 84.6, 77.0, 91.5, 127.1, 54.5, 48.5 | N, N, N, N, L, L, S, S, S, S, L, L, L, L, L, L, L, S, S, S, S, N, N, N | 260 | 286 | 860 | [7 empty] | 1 | 0 | 1
594 | bayview594 | 128.0, 56.4, 73.2, 82.0, 22.8, 108.0, 95.5, 83.8, 193.1, 184.9, 145.4, 89.8, 210.0, 152.2, 141.0, 63.0, 125.8, 94.4, 84.6, 77.0, 91.5, 127.1, 54.5, 48.5 | N, N, N, N, L, L, S, S, S, S, L, L, L, L, L, L, L, S, S, S, S, N, N, N | 270 | 297 | 860 | [7 empty] | 1 | 0 | 1
595 | bayview595 | 128.0, 56.4, 73.2, 82.0, 22.8, 108.0, 95.5, 83.8, 193.1, 184.9, 145.4, 89.8, 210.0, 152.2, 141.0, 63.0, 125.8, 94.4, 84.6, 77.0, 91.5, 127.1, 54.5, 48.5 | N, N, N, N, L, L, S, S, S, S, L, L, L, L, L, L, L, S, S, S, S, N, N, N | 280 | 308 | 860 | [7 empty] | 1 | 0 | 1
596 | bayview596 | 128.0, 56.4, 73.2, 82.0, 22.8, 108.0, 95.5, 83.8, 193.1, 184.9, 145.4, 89.8, 210.0, 152.2, 141.0, 63.0, 125.8, 94.4, 84.6, 77.0, 91.5, 127.1, 54.5, 48.5 | N, N, N, N, L, L, S, S, S, S, L, L, L, L, L, L, L, S, S, S, S, N, N, N | 290 | 319 | 860 | [7 empty] | 1 | 0 | 1
597 | bayview597 | 128.0, 56.4, 73.2, 82.0, 22.8, 108.0, 95.5, 83.8, 193.1, 184.9, 145.4, 89.8, 210.0, 152.2, 141.0, 63.0, 125.8, 94.4, 84.6, 77.0, 91.5, 127.1, 54.5, 48.5 | N, N, N, N, L, L, S, S, S, S, L, L, L, L, L, L, L, S, S, S, S, N, N, N | 300 | 330 | 860 | [7 empty] | 1 | 0 | 1
598 | bayview598 | 128.0, 56.4, 73.2, 82.0, 22.8, 108.0, 95.5, 83.8, 193.1, 184.9, 145.4, 89.8, 210.0, 152.2, 141.0, 63.0, 125.8, 94.4, 84.6, 77.0, 91.5, 127.1, 54.5, 48.5 | N, N, N, N, L, L, S, S, S, S, L, L, L, L, L, L, L, S, S, S, S, N, N, N | 50 | 55 | 890 | [7 empty] | 0 | 240 | 0.75
599 | bayview599 | 128.0, 56.4, 73.2, 82.0, 22.8, 108.0, 95.5, 83.8, 193.1, 184.9, 145.4, 89.8, 210.0, 152.2, 141.0, 63.0, 125.8, 94.4, 84.6, 77.0, 91.5, 127.1, 54.5, 48.5 | N, N, N, N, L, L, S, S, S, S, L, L, L, L, L, L, L, S, S, S, S, N, N, N | 60 | 66 | 890 | [7 empty] | 0 | 240 | 0.75
600 | bayview600 | 128.0, 56.4, 73.2, 82.0, 22.8, 108.0, 95.5, 83.8, 193.1, 184.9, 145.4, 89.8, 210.0, 152.2, 141.0, 63.0, 125.8, 94.4, 84.6, 77.0, 91.5, 127.1, 54.5, 48.5 | N, N, N, N, L, L, S, S, S, S, L, L, L, L, L, L, L, S, S, S, S, N, N, N | 70 | 77 | 890 | [7 empty] | 0 | 240 | 0.75
601 | bayview601 | 128.0, 56.4, 73.2, 82.0, 22.8, 108.0, 95.5, 83.8, 193.1, 184.9, 145.4, 89.8, 210.0, 152.2, 141.0, 63.0, 125.8, 94.4, 84.6, 77.0, 91.5, 127.1, 54.5, 48.5 | N, N, N, N, L, L, S, S, S, S, L, L, L, L, L, L, L, S, S, S, S, N, N, N | 80 | 88 | 890 | [7 empty] | 0 | 146 | 0.84792
602 | bayview602 | 128.0, 56.4, 73.2, 82.0, 22.8, 108.0, 95.5, 83.8, 193.1, 184.9, 145.4, 89.8, 210.0, 152.2, 141.0, 63.0, 125.8, 94.4, 84.6, 77.0, 91.5, 127.1, 54.5, 48.5 | N, N, N, N, L, L, S, S, S, S, L, L, L, L, L, L, L, S, S, S, S, N, N, N | 90 | 99 | 890 | [7 empty] | 0 | 41 | 0.95729
603 | bayview603 | 128.0, 56.4, 73.2, 82.0, 22.8, 108.0, 95.5, 83.8, 193.1, 184.9, 145.4, 89.8, 210.0, 152.2, 141.0, 63.0, 125.8, 94.4, 84.6, 77.0, 91.5, 127.1, 54.5, 48.5 | N, N, N, N, L, L, S, S, S, S, L, L, L, L, L, L, L, S, S, S, S, N, N, N | 100 | 110 | 890 | [7 empty] | 1 | 0 | 1
604 | bayview604 | 128.0, 56.4, 73.2, 82.0, 22.8, 108.0, 95.5, 83.8, 193.1, 184.9, 145.4, 89.8, 210.0, 152.2, 141.0, 63.0, 125.8, 94.4, 84.6, 77.0, 91.5, 127.1, 54.5, 48.5 | N, N, N, N, L, L, S, S, S, S, L, L, L, L, L, L, L, S, S, S, S, N, N, N | 110 | 121 | 890 | [7 empty] | 1 | 0 | 1
605 | bayview605 | 128.0, 56.4, 73.2, 82.0, 22.8, 108.0, 95.5, 83.8, 193.1, 184.9, 145.4, 89.8, 210.0, 152.2, 141.0, 63.0, 125.8, 94.4, 84.6, 77.0, 91.5, 127.1, 54.5, 48.5 | N, N, N, N, L, L, S, S, S, S, L, L, L, L, L, L, L, S, S, S, S, N, N, N | 120 | 132 | 890 | [7 empty] | 1 | 0 | 1
606 | bayview606 | 128.0, 56.4, 73.2, 82.0, 22.8, 108.0, 95.5, 83.8, 193.1, 184.9, 145.4, 89.8, 210.0, 152.2, 141.0, 63.0, 125.8, 94.4, 84.6, 77.0, 91.5, 127.1, 54.5, 48.5 | N, N, N, N, L, L, S, S, S, S, L, L, L, L, L, L, L, S, S, S, S, N, N, N | 130 | 143 | 890 | [7 empty] | 1 | 0 | 1
607 | bayview607 | 128.0, 56.4, 73.2, 82.0, 22.8, 108.0, 95.5, 83.8, 193.1, 184.9, 145.4, 89.8, 210.0, 152.2, 141.0, 63.0, 125.8, 94.4, 84.6, 77.0, 91.5, 127.1, 54.5, 48.5 | N, N, N, N, L, L, S, S, S, S, L, L, L, L, L, L, L, S, S, S, S, N, N, N | 140 | 154 | 890 | [7 empty] | 1 | 0 | 1
608 | bayview608 | 128.0, 56.4, 73.2, 82.0, 22.8, 108.0, 95.5, 83.8, 193.1, 184.9, 145.4, 89.8, 210.0, 152.2, 141.0, 63.0, 125.8, 94.4, 84.6, 77.0, 91.5, 127.1, 54.5, 48.5 | N, N, N, N, L, L, S, S, S, S, L, L, L, L, L, L, L, S, S, S, S, N, N, N | 150 | 165 | 890 | [7 empty] | 1 | 0 | 1
609 | bayview609 | 128.0, 56.4, 73.2, 82.0, 22.8, 108.0, 95.5, 83.8, 193.1, 184.9, 145.4, 89.8, 210.0, 152.2, 141.0, 63.0, 125.8, 94.4, 84.6, 77.0, 91.5, 127.1, 54.5, 48.5 | N, N, N, N, L, L, S, S, S, S, L, L, L, L, L, L, L, S, S, S, S, N, N, N | 160 | 176 | 890 | [7 empty] | 1 | 0 | 1
610 | bayview610 | 128.0, 56.4, 73.2, 82.0, 22.8, 108.0, 95.5, 83.8, 193.1, 184.9, 145.4, 89.8, 210.0, 152.2, 141.0, 63.0, 125.8, 94.4, 84.6, 77.0, 91.5, 127.1, 54.5, 48.5 | N, N, N, N, L, L, S, S, S, S, L, L, L, L, L, L, L, S, S, S, S, N, N, N | 170 | 187 | 890 | [7 empty] | 1 | 0 | 1
611 | bayview611 | 128.0, 56.4, 73.2, 82.0, 22.8, 108.0, 95.5, 83.8, 193.1, 184.9, 145.4, 89.8, 210.0, 152.2, 141.0, 63.0, 125.8, 94.4, 84.6, 77.0, 91.5, 127.1, 54.5, 48.5 | N, N, N, N, L, L, S, S, S, S, L, L, L, L, L, L, L, S, S, S, S, N, N, N | 180 | 198 | 890 | [7 empty] | 1 | 0 | 1
612 | bayview612 | 128.0, 56.4, 73.2, 82.0, 22.8, 108.0, 95.5, 83.8, 193.1, 184.9, 145.4, 89.8, 210.0, 152.2, 141.0, 63.0, 125.8, 94.4, 84.6, 77.0, 91.5, 127.1, 54.5, 48.5 | N, N, N, N, L, L, S, S, S, S, L, L, L, L, L, L, L, S, S, S, S, N, N, N | 190 | 209 | 890 | [7 empty] | 1 | 0 | 1
613 | bayview613 | 128.0, 56.4, 73.2, 82.0, 22.8, 108.0, 95.5, 83.8, 193.1, 184.9, 145.4, 89.8, 210.0, 152.2, 141.0, 63.0, 125.8, 94.4, 84.6, 77.0, 91.5, 127.1, 54.5, 48.5 | N, N, N, N, L, L, S, S, S, S, L, L, L, L, L, L, L, S, S, S, S, N, N, N | 200 | 220 | 890 | [7 empty] | 1 | 0 | 1
614 | bayview614 | 128.0, 56.4, 73.2, 82.0, 22.8, 108.0, 95.5, 83.8, 193.1, 184.9, 145.4, 89.8, 210.0, 152.2, 141.0, 63.0, 125.8, 94.4, 84.6, 77.0, 91.5, 127.1, 54.5, 48.5 | N, N, N, N, L, L, S, S, S, S, L, L, L, L, L, L, L, S, S, S, S, N, N, N | 210 | 231 | 890 | [7 empty] | 1 | 0 | 1
615 | bayview615 | 128.0, 56.4, 73.2, 82.0, 22.8, 108.0, 95.5, 83.8, 193.1, 184.9, 145.4, 89.8, 210.0, 152.2, 141.0, 63.0, 125.8, 94.4, 84.6, 77.0, 91.5, 127.1, 54.5, 48.5 | N, N, N, N, L, L, S, S, S, S, L, L, L, L, L, L, L, S, S, S, S, N, N, N | 220 | 242 | 890 | [7 empty] | 1 | 0 | 1
616 | bayview616 | 128.0, 56.4, 73.2, 82.0, 22.8, 108.0, 95.5, 83.8, 193.1, 184.9, 145.4, 89.8, 210.0, 152.2, 141.0, 63.0, 125.8, 94.4, 84.6, 77.0, 91.5, 127.1, 54.5, 48.5 | N, N, N, N, L, L, S, S, S, S, L, L, L, L, L, L, L, S, S, S, S, N, N, N | 230 | 253 | 890 | [7 empty] | 1 | 0 | 1
617 | bayview617 | 128.0, 56.4, 73.2, 82.0, 22.8, 108.0, 95.5, 83.8, 193.1, 184.9, 145.4, 89.8, 210.0, 152.2, 141.0, 63.0, 125.8, 94.4, 84.6, 77.0, 91.5, 127.1, 54.5, 48.5 | N, N, N, N, L, L, S, S, S, S, L, L, L, L, L, L, L, S, S, S, S, N, N, N | 240 | 264 | 890 | [7 empty] | 1 | 0 | 1
618 | bayview618 | 128.0, 56.4, 73.2, 82.0, 22.8, 108.0, 95.5, 83.8, 193.1, 184.9, 145.4, 89.8, 210.0, 152.2, 141.0, 63.0, 125.8, 94.4, 84.6, 77.0, 91.5, 127.1, 54.5, 48.5 | N, N, N, N, L, L, S, S, S, S, L, L, L, L, L, L, L, S, S, S, S, N, N, N | 250 | 275 | 890 | [7 empty] | 1 | 0 | 1
619 | bayview619 | 128.0, 56.4, 73.2, 82.0, 22.8, 108.0, 95.5, 83.8, 193.1, 184.9, 145.4, 89.8, 210.0, 152.2, 141.0, 63.0, 125.8, 94.4, 84.6, 77.0, 91.5, 127.1, 54.5, 48.5 | N, N, N, N, L, L, S, S, S, S, L, L, L, L, L, L, L, S, S, S, S, N, N, N | 260 | 286 | 890 | [7 empty] | 1 | 0 | 1
620 | bayview620 | 128.0, 56.4, 73.2, 82.0, 22.8, 108.0, 95.5, 83.8, 193.1, 184.9, 145.4, 89.8, 210.0, 152.2, 141.0, 63.0, 125.8, 94.4, 84.6, 77.0, 91.5, 127.1, 54.5, 48.5 | N, N, N, N, L, L, S, S, S, S, L, L, L, L, L, L, L, S, S, S, S, N, N, N | 270 | 297 | 890 | [7 empty] | 1 | 0 | 1
621 | bayview621 | 128.0, 56.4, 73.2, 82.0, 22.8, 108.0, 95.5, 83.8, 193.1, 184.9, 145.4, 89.8, 210.0, 152.2, 141.0, 63.0, 125.8, 94.4, 84.6, 77.0, 91.5, 127.1, 54.5, 48.5 | N, N, N, N, L, L, S, S, S, S, L, L, L, L, L, L, L, S, S, S, S, N, N, N | 280 | 308 | 890 | [7 empty] | 1 | 0 | 1
622 | bayview622 | 128.0, 56.4, 73.2, 82.0, 22.8, 108.0, 95.5, 83.8, 193.1, 184.9, 145.4, 89.8, 210.0, 152.2, 141.0, 63.0, 125.8, 94.4, 84.6, 77.0, 91.5, 127.1, 54.5, 48.5 | N, N, N, N, L, L, S, S, S, S, L, L, L, L, L, L, L, S, S, S, S, N, N, N | 290 | 319 | 890 | [7 empty] | 1 | 0 | 1
623 | bayview623 | 128.0, 56.4, 73.2, 82.0, 22.8, 108.0, 95.5, 83.8, 193.1, 184.9, 145.4, 89.8, 210.0, 152.2, 141.0, 63.0, 125.8, 94.4, 84.6, 77.0, 91.5, 127.1, 54.5, 48.5 | N, N, N, N, L, L, S, S, S, S, L, L, L, L, L, L, L, S, S, S, S, N, N, N | 300 | 330 | 890 | [7 empty] | 1 | 0 | 1
624 | bayview624 | 128.0, 56.4, 73.2, 82.0, 22.8, 108.0, 95.5, 83.8, 193.1, 184.9, 145.4, 89.8, 210.0, 152.2, 141.0, 63.0, 125.8, 94.4, 84.6, 77.0, 91.5, 127.1, 54.5, 48.5 | N, N, N, N, L, L, S, S, S, S, L, L, L, L, L, L, L, S, S, S, S, N, N, N | 50 | 55 | 920 | [7 empty] | 0 | 240 | 0.75
625 | bayview625 | 128.0, 56.4, 73.2, 82.0, 22.8, 108.0, 95.5, 83.8, 193.1, 184.9, 145.4, 89.8, 210.0, 152.2, 141.0, 63.0, 125.8, 94.4, 84.6, 77.0, 91.5, 127.1, 54.5, 48.5 | N, N, N, N, L, L, S, S, S, S, L, L, L, L, L, L, L, S, S, S, S, N, N, N | 60 | 66 | 920 | [7 empty] | 0 | 240 | 0.75
626 | bayview626 | 128.0, 56.4, 73.2, 82.0, 22.8, 108.0, 95.5, 83.8, 193.1, 184.9, 145.4, 89.8, 210.0, 152.2, 141.0, 63.0, 125.8, 94.4, 84.6, 77.0, 91.5, 127.1, 54.5, 48.5 | N, N, N, N, L, L, S, S, S, S, L, L, L, L, L, L, L, S, S, S, S, N, N, N | 70 | 77 | 920 | [7 empty] | 0 | 224 | 0.76667
627 | bayview627 | 128.0, 56.4, 73.2, 82.0, 22.8, 108.0, 95.5, 83.8, 193.1, 184.9, 145.4, 89.8, 210.0, 152.2, 141.0, 63.0, 125.8, 94.4, 84.6, 77.0, 91.5, 127.1, 54.5, 48.5 | N, N, N, N, L, L, S, S, S, S, L, L, L, L, L, L, L, S, S, S, S, N, N, N | 80 | 88 | 920 | [7 empty] | 0 | 125 | 0.86979
628 | bayview628 | 128.0, 56.4, 73.2, 82.0, 22.8, 108.0, 95.5, 83.8, 193.1, 184.9, 145.4, 89.8, 210.0, 152.2, 141.0, 63.0, 125.8, 94.4, 84.6, 77.0, 91.5, 127.1, 54.5, 48.5 | N, N, N, N, L, L, S, S, S, S, L, L, L, L, L, L, L, S, S, S, S, N, N, N | 90 | 99 | 920 | [7 empty] | 0 | 22 | 0.97708
629 | bayview629 | 128.0, 56.4, 73.2, 82.0, 22.8, 108.0, 95.5, 83.8, 193.1, 184.9, 145.4, 89.8, 210.0, 152.2, 141.0, 63.0, 125.8, 94.4, 84.6, 77.0, 91.5, 127.1, 54.5, 48.5 | N, N, N, N, L, L, S, S, S, S, L, L, L, L, L, L, L, S, S, S, S, N, N, N | 100 | 110 | 920 | [7 empty] | 1 | 0 | 1
630 | bayview630 | 128.0, 56.4, 73.2, 82.0, 22.8, 108.0, 95.5, 83.8, 193.1, 184.9, 145.4, 89.8, 210.0, 152.2, 141.0, 63.0, 125.8, 94.4, 84.6, 77.0, 91.5, 127.1, 54.5, 48.5 | N, N, N, N, L, L, S, S, S, S, L, L, L, L, L, L, L, S, S, S, S, N, N, N | 110 | 121 | 920 | [7 empty] | 1 | 0 | 1
631 | bayview631 | 128.0, 56.4, 73.2, 82.0, 22.8, 108.0, 95.5, 83.8, 193.1, 184.9, 145.4, 89.8, 210.0, 152.2, 141.0, 63.0, 125.8, 94.4, 84.6, 77.0, 91.5, 127.1, 54.5, 48.5 | N, N, N, N, L, L, S, S, S, S, L, L, L, L, L, L, L, S, S, S, S, N, N, N | 120 | 132 | 920 | [7 empty] | 1 | 0 | 1
632 | bayview632 | 128.0, 56.4, 73.2, 82.0, 22.8, 108.0, 95.5, 83.8, 193.1, 184.9, 145.4, 89.8, 210.0, 152.2, 141.0, 63.0, 125.8, 94.4, 84.6, 77.0, 91.5, 127.1, 54.5, 48.5 | N, N, N, N, L, L, S, S, S, S, L, L, L, L, L, L, L, S, S, S, S, N, N, N | 130 | 143 | 920 | [7 empty] | 1 | 0 | 1
633 | bayview633 | 128.0, 56.4, 73.2, 82.0, 22.8, 108.0, 95.5, 83.8, 193.1, 184.9, 145.4, 89.8, 210.0, 152.2, 141.0, 63.0, 125.8, 94.4, 84.6, 77.0, 91.5, 127.1, 54.5, 48.5 | N, N, N, N, L, L, S, S, S, S, L, L, L, L, L, L, L, S, S, S, S, N, N, N | 140 | 154 | 920 | [7 empty] | 1 | 0 | 1
634 | bayview634 | 128.0, 56.4, 73.2, 82.0, 22.8, 108.0, 95.5, 83.8, 193.1, 184.9, 145.4, 89.8, 210.0, 152.2, 141.0, 63.0, 125.8, 94.4, 84.6, 77.0, 91.5, 127.1, 54.5, 48.5 | N, N, N, N, L, L, S, S, S, S, L, L, L, L, L, L, L, S, S, S, S, N, N, N | 150 | 165 | 920 | [7 empty] | 1 | 0 | 1
635 | bayview635 | 128.0, 56.4, 73.2, 82.0, 22.8, 108.0, 95.5, 83.8, 193.1, 184.9, 145.4, 89.8, 210.0, 152.2, 141.0, 63.0, 125.8, 94.4, 84.6, 77.0, 91.5, 127.1, 54.5, 48.5 | N, N, N, N, L, L, S, S, S, S, L, L, L, L, L, L, L, S, S, S, S, N, N, N | 160 | 176 | 920 | [7 empty] | 1 | 0 | 1
636 | bayview636 | 128.0, 56.4, 73.2, 82.0, 22.8, 108.0, 95.5, 83.8, 193.1, 184.9, 145.4, 89.8, 210.0, 152.2, 141.0, 63.0, 125.8, 94.4, 84.6, 77.0, 91.5, 127.1, 54.5, 48.5 | N, N, N, N, L, L, S, S, S, S, L, L, L, L, L, L, L, S, S, S, S, N, N, N | 170 | 187 | 920 | [7 empty] | 1 | 0 | 1
637 | bayview637 | 128.0, 56.4, 73.2, 82.0, 22.8, 108.0, 95.5, 83.8, 193.1, 184.9, 145.4, 89.8, 210.0, 152.2, 141.0, 63.0, 125.8, 94.4, 84.6, 77.0, 91.5, 127.1, 54.5, 48.5 | N, N, N, N, L, L, S, S, S, S, L, L, L, L, L, L, L, S, S, S, S, N, N, N | 180 | 198 | 920 | [7 empty] | 1 | 0 | 1
638 | bayview638 | 128.0, 56.4, 73.2, 82.0, 22.8, 108.0, 95.5, 83.8, 193.1, 184.9, 145.4, 89.8, 210.0, 152.2, 141.0, 63.0, 125.8, 94.4, 84.6, 77.0, 91.5, 127.1, 54.5, 48.5 | N, N, N, N, L, L, S, S, S, S, L, L, L, L, L, L, L, S, S, S, S, N, N, N | 190 | 209 | 920 | [7 empty] | 1 | 0 | 1
639 | bayview639 | 128.0, 56.4, 73.2, 82.0, 22.8, 108.0, 95.5, 83.8, 193.1, 184.9, 145.4, 89.8, 210.0, 152.2, 141.0, 63.0, 125.8, 94.4, 84.6, 77.0, 91.5, 127.1, 54.5, 48.5 | N, N, N, N, L, L, S, S, S, S, L, L, L, L, L, L, L, S, S, S, S, N, N, N | 200 | 220 | 920 | [7 empty] | 1 | 0 | 1
640 | bayview640 | 128.0, 56.4, 73.2, 82.0, 22.8, 108.0, 95.5, 83.8, 193.1, 184.9, 145.4, 89.8, 210.0, 152.2, 141.0, 63.0, 125.8, 94.4, 84.6, 77.0, 91.5, 127.1, 54.5, 48.5 | N, N, N, N, L, L, S, S, S, S, L, L, L, L, L, L, L, S, S, S, S, N, N, N | 210 | 231 | 920 | [7 empty] | 1 | 0 | 1
641 | bayview641 | 128.0, 56.4, 73.2, 82.0, 22.8, 108.0, 95.5, 83.8, 193.1, 184.9, 145.4, 89.8, 210.0, 152.2, 141.0, 63.0, 125.8, 94.4, 84.6, 77.0, 91.5, 127.1, 54.5, 48.5 | N, N, N, N, L, L, S, S, S, S, L, L, L, L, L, L, L, S, S, S, S, N, N, N | 220 | 242 | 920 | [7 empty] | 1 | 0 | 1
642 | bayview642 | 128.0, 56.4, 73.2, 82.0, 22.8, 108.0, 95.5, 83.8, 193.1, 184.9, 145.4, 89.8, 210.0, 152.2, 141.0, 63.0, 125.8, 94.4, 84.6, 77.0, 91.5, 127.1, 54.5, 48.5 | N, N, N, N, L, L, S, S, S, S, L, L, L, L, L, L, L, S, S, S, S, N, N, N | 230 | 253 | 920 | [7 empty] | 1 | 0 | 1
643 | bayview643 | 128.0, 56.4, 73.2, 82.0, 22.8, 108.0, 95.5, 83.8, 193.1, 184.9, 145.4, 89.8, 210.0, 152.2, 141.0, 63.0, 125.8, 94.4, 84.6, 77.0, 91.5, 127.1, 54.5, 48.5 | N, N, N, N, L, L, S, S, S, S, L, L, L, L, L, L, L, S, S, S, S, N, N, N | 240 | 264 | 920 | [7 empty] | 1 | 0 | 1
644 | bayview644 | 128.0, 56.4, 73.2, 82.0, 22.8, 108.0, 95.5, 83.8, 193.1, 184.9, 145.4, 89.8, 210.0, 152.2, 141.0, 63.0, 125.8, 94.4, 84.6, 77.0, 91.5, 127.1, 54.5, 48.5 | N, N, N, N, L, L, S, S, S, S, L, L, L, L, L, L, L, S, S, S, S, N, N, N | 250 | 275 | 920 | [7 empty] | 1 | 0 | 1
645 | bayview645 | 128.0, 56.4, 73.2, 82.0, 22.8, 108.0, 95.5, 83.8, 193.1, 184.9, 145.4, 89.8, 210.0, 152.2, 141.0, 63.0, 125.8, 94.4, 84.6, 77.0, 91.5, 127.1, 54.5, 48.5 | N, N, N, N, L, L, S, S, S, S, L, L, L, L, L, L, L, S, S, S, S, N, N, N | 260 | 286 | 920 | [7 empty] | 1 | 0 | 1
646 | bayview646 | 128.0, 56.4, 73.2, 82.0, 22.8, 108.0, 95.5, 83.8, 193.1, 184.9, 145.4, 89.8, 210.0, 152.2, 141.0, 63.0, 125.8, 94.4, 84.6, 77.0, 91.5, 127.1, 54.5, 48.5 | N, N, N, N, L, L, S, S, S, S, L, L, L, L, L, L, L, S, S, S, S, N, N, N | 270 | 297 | 920 | [7 empty] | 1 | 0 | 1
647 | bayview647 | 128.0, 56.4, 73.2, 82.0, 22.8, 108.0, 95.5, 83.8, 193.1, 184.9, 145.4, 89.8, 210.0, 152.2, 141.0, 63.0, 125.8, 94.4, 84.6, 77.0, 91.5, 127.1, 54.5, 48.5 | N, N, N, N, L, L, S, S, S, S, L, L, L, L, L, L, L, S, S, S, S, N, N, N | 280 | 308 | 920 | [7 empty] | 1 | 0 | 1
648 | bayview648 | 128.0, 56.4, 73.2, 82.0, 22.8, 108.0, 95.5, 83.8, 193.1, 184.9, 145.4, 89.8, 210.0, 152.2, 141.0, 63.0, 125.8, 94.4, 84.6, 77.0, 91.5, 127.1, 54.5, 48.5 | N, N, N, N, L, L, S, S, S, S, L, L, L, L, L, L, L, S, S, S, S, N, N, N | 290 | 319 | 920 | [7 empty] | 1 | 0 | 1
649 | bayview649 | 128.0, 56.4, 73.2, 82.0, 22.8, 108.0, 95.5, 83.8, 193.1, 184.9, 145.4, 89.8, 210.0, 152.2, 141.0, 63.0, 125.8, 94.4, 84.6, 77.0, 91.5, 127.1, 54.5, 48.5 | N, N, N, N, L, L, S, S, S, S, L, L, L, L, L, L, L, S, S, S, S, N, N, N | 300 | 330 | 920 | [7 empty] | 1 | 0 | 1
650 | bayview650 | 128.0, 56.4, 73.2, 82.0, 22.8, 108.0, 95.5, 83.8, 193.1, 184.9, 145.4, 89.8, 210.0, 152.2, 141.0, 63.0, 125.8, 94.4, 84.6, 77.0, 91.5, 127.1, 54.5, 48.5 | N, N, N, N, L, L, S, S, S, S, L, L, L, L, L, L, L, S, S, S, S, N, N, N | 50 | 55 | 950 | [7 empty] | 0 | 240 | 0.75
651 | bayview651 | 128.0, 56.4, 73.2, 82.0, 22.8, 108.0, 95.5, 83.8, 193.1, 184.9, 145.4, 89.8, 210.0, 152.2, 141.0, 63.0, 125.8, 94.4, 84.6, 77.0, 91.5, 127.1, 54.5, 48.5 | N, N, N, N, L, L, S, S, S, S, L, L, L, L, L, L, L, S, S, S, S, N, N, N | 60 | 66 | 950 | [7 empty] | 0 | 240 | 0.75
652 | bayview652 | 128.0, 56.4, 73.2, 82.0, 22.8, 108.0, 95.5, 83.8, 193.1, 184.9, 145.4, 89.8, 210.0, 152.2, 141.0, 63.0, 125.8, 94.4, 84.6, 77.0, 91.5, 127.1, 54.5, 48.5 | N, N, N, N, L, L, S, S, S, S, L, L, L, L, L, L, L, S, S, S, S, N, N, N | 70 | 77 | 950 | [7 empty] | 0 | 205 | 0.78646
653 | bayview653 | 128.0, 56.4, 73.2, 82.0, 22.8, 108.0, 95.5, 83.8, 193.1, 184.9, 145.4, 89.8, 210.0, 152.2, 141.0, 63.0, 125.8, 94.4, 84.6, 77.0, 91.5, 127.1, 54.5, 48.5 | N, N, N, N, L, L, S, S, S, S, L, L, L, L, L, L, L, S, S, S, S, N, N, N | 80 | 88 | 950 | [7 empty] | 0 | 103 | 0.89271
654 | bayview654 | 128.0, 56.4, 73.2, 82.0, 22.8, 108.0, 95.5, 83.8, 193.1, 184.9, 145.4, 89.8, 210.0, 152.2, 141.0, 63.0, 125.8, 94.4, 84.6, 77.0, 91.5, 127.1, 54.5, 48.5 | N, N, N, N, L, L, S, S, S, S, L, L, L, L, L, L, L, S, S, S, S, N, N, N | 90 | 99 | 950 | [7 empty] | 0 | 3 | 0.99687
655 | bayview655 | 128.0, 56.4, 73.2, 82.0, 22.8, 108.0, 95.5, 83.8, 193.1, 184.9, 145.4, 89.8, 210.0, 152.2, 141.0, 63.0, 125.8, 94.4, 84.6, 77.0, 91.5, 127.1, 54.5, 48.5 | N, N, N, N, L, L, S, S, S, S, L, L, L, L, L, L, L, S, S, S, S, N, N, N | 100 | 110 | 950 | [7 empty] | 1 | 0 | 1
656 | bayview656 | 128.0, 56.4, 73.2, 82.0, 22.8, 108.0, 95.5, 83.8, 193.1, 184.9, 145.4, 89.8, 210.0, 152.2, 141.0, 63.0, 125.8, 94.4, 84.6, 77.0, 91.5, 127.1, 54.5, 48.5 | N, N, N, N, L, L, S, S, S, S, L, L, L, L, L, L, L, S, S, S, S, N, N, N | 110 | 121 | 950 | [7 empty] | 1 | 0 | 1
657 | bayview657 | 128.0, 56.4, 73.2, 82.0, 22.8, 108.0, 95.5, 83.8, 193.1, 184.9, 145.4, 89.8, 210.0, 152.2, 141.0, 63.0, 125.8, 94.4, 84.6, 77.0, 91.5, 127.1, 54.5, 48.5 | N, N, N, N, L, L, S, S, S, S, L, L, L, L, L, L, L, S, S, S, S, N, N, N | 120 | 132 | 950 | [7 empty] | 1 | 0 | 1
658 | bayview658 | 128.0, 56.4, 73.2, 82.0, 22.8, 108.0, 95.5, 83.8, 193.1, 184.9, 145.4, 89.8, 210.0, 152.2, 141.0, 63.0, 125.8, 94.4, 84.6, 77.0, 91.5, 127.1, 54.5, 48.5 | N, N, N, N, L, L, S, S, S, S, L, L, L, L, L, L, L, S, S, S, S, N, N, N | 130 | 143 | 950 | [7 empty] | 1 | 0 | 1
659 | bayview659 | 128.0, 56.4, 73.2, 82.0, 22.8, 108.0, 95.5, 83.8, 193.1, 184.9, 145.4, 89.8, 210.0, 152.2, 141.0, 63.0, 125.8, 94.4, 84.6, 77.0, 91.5, 127.1, 54.5, 48.5 | N, N, N, N, L, L, S, S, S, S, L, L, L, L, L, L, L, S, S, S, S, N, N, N | 140 | 154 | 950 | [7 empty] | 1 | 0 | 1
660 | bayview660 | 128.0, 56.4, 73.2, 82.0, 22.8, 108.0, 95.5, 83.8, 193.1, 184.9, 145.4, 89.8, 210.0, 152.2, 141.0, 63.0, 125.8, 94.4, 84.6, 77.0, 91.5, 127.1, 54.5, 48.5 | N, N, N, N, L, L, S, S, S, S, L, L, L, L, L, L, L, S, S, S, S, N, N, N | 150 | 165 | 950 | [7 empty] | 1 | 0 | 1
661 | bayview661 | 128.0, 56.4, 73.2, 82.0, 22.8, 108.0, 95.5, 83.8, 193.1, 184.9, 145.4, 89.8, 210.0, 152.2, 141.0, 63.0, 125.8, 94.4, 84.6, 77.0, 91.5, 127.1, 54.5, 48.5 | N, N, N, N, L, L, S, S, S, S, L, L, L, L, L, L, L, S, S, S, S, N, N, N | 160 | 176 | 950 | [7 empty] | 1 | 0 | 1
662 | bayview662 | 128.0, 56.4, 73.2, 82.0, 22.8, 108.0, 95.5, 83.8, 193.1, 184.9, 145.4, 89.8, 210.0, 152.2, 141.0, 63.0, 125.8, 94.4, 84.6, 77.0, 91.5, 127.1, 54.5, 48.5 | N, N, N, N, L, L, S, S, S, S, L, L, L, L, L, L, L, S, S, S, S, N, N, N | 170 | 187 | 950 | [7 empty] | 1 | 0 | 1
663 | bayview663 | 128.0, 56.4, 73.2, 82.0, 22.8, 108.0, 95.5, 83.8, 193.1, 184.9, 145.4, 89.8, 210.0, 152.2, 141.0, 63.0, 125.8, 94.4, 84.6, 77.0, 91.5, 127.1, 54.5, 48.5 | N, N, N, N, L, L, S, S, S, S, L, L, L, L, L, L, L, S, S, S, S, N, N, N | 180 | 198 | 950 | [7 empty] | 1 | 0 | 1
664 | bayview664 | 128.0, 56.4, 73.2, 82.0, 22.8, 108.0, 95.5, 83.8, 193.1, 184.9, 145.4, 89.8, 210.0, 152.2, 141.0, 63.0, 125.8, 94.4, 84.6, 77.0, 91.5, 127.1, 54.5, 48.5 | N, N, N, N, L, L, S, S, S, S, L, L, L, L, L, L, L, S, S, S, S, N, N, N | 190 | 209 | 950 | [7 empty] | 1 | 0 | 1
665 | bayview665 | 128.0, 56.4, 73.2, 82.0, 22.8, 108.0, 95.5, 83.8, 193.1, 184.9, 145.4, 89.8, 210.0, 152.2, 141.0, 63.0, 125.8, 94.4, 84.6, 77.0, 91.5, 127.1, 54.5, 48.5 | N, N, N, N, L, L, S, S, S, S, L, L, L, L, L, L, L, S, S, S, S, N, N, N | 200 | 220 | 950 | [7 empty] | 1 | 0 | 1
666 | bayview666 | 128.0, 56.4, 73.2, 82.0, 22.8, 108.0, 95.5, 83.8, 193.1, 184.9, 145.4, 89.8, 210.0, 152.2, 141.0, 63.0, 125.8, 94.4, 84.6, 77.0, 91.5, 127.1, 54.5, 48.5 | N, N, N, N, L, L, S, S, S, S, L, L, L, L, L, L, L, S, S, S, S, N, N, N | 210 | 231 | 950 | [7 empty] | 1 | 0 | 1
667 | bayview667 | 128.0, 56.4, 73.2, 82.0, 22.8, 108.0, 95.5, 83.8, 193.1, 184.9, 145.4, 89.8, 210.0, 152.2, 141.0, 63.0, 125.8, 94.4, 84.6, 77.0, 91.5, 127.1, 54.5, 48.5 | N, N, N, N, L, L, S, S, S, S, L, L, L, L, L, L, L, S, S, S, S, N, N, N | 220 | 242 | 950 | [7 empty] | 1 | 0 | 1
668 | bayview668 | 128.0, 56.4, 73.2, 82.0, 22.8, 108.0, 95.5, 83.8, 193.1, 184.9, 145.4, 89.8, 210.0, 152.2, 141.0, 63.0, 125.8, 94.4, 84.6, 77.0, 91.5, 127.1, 54.5, 48.5 | N, N, N, N, L, L, S, S, S, S, L, L, L, L, L, L, L, S, S, S, S, N, N, N | 230 | 253 | 950 | [7 empty] | 1 | 0 | 1
669 | bayview669 | 128.0, 56.4, 73.2, 82.0, 22.8, 108.0, 95.5, 83.8, 193.1, 184.9, 145.4, 89.8, 210.0, 152.2, 141.0, 63.0, 125.8, 94.4, 84.6, 77.0, 91.5, 127.1, 54.5, 48.5 | N, N, N, N, L, L, S, S, S, S, L, L, L, L, L, L, L, S, S, S, S, N, N, N | 240 | 264 | 950 | [7 empty] | 1 | 0 | 1
670 | bayview670 | 128.0, 56.4, 73.2, 82.0, 22.8, 108.0, 95.5, 83.8, 193.1, 184.9, 145.4, 89.8, 210.0, 152.2, 141.0, 63.0, 125.8, 94.4, 84.6, 77.0, 91.5, 127.1, 54.5, 48.5 | N, N, N, N, L, L, S, S, S, S, L, L, L, L, L, L, L, S, S, S, S, N, N, N | 250 | 275 | 950 | [7 empty] | 1 | 0 | 1
671 | bayview671 | 128.0, 56.4, 73.2, 82.0, 22.8, 108.0, 95.5, 83.8, 193.1, 184.9, 145.4, 89.8, 210.0, 152.2, 141.0, 63.0, 125.8, 94.4, 84.6, 77.0, 91.5, 127.1, 54.5, 48.5 | N, N, N, N, L, L, S, S, S, S, L, L, L, L, L, L, L, S, S, S, S, N, N, N | 260 | 286 | 950 | [7 empty] | 1 | 0 | 1
672 | bayview672 | 128.0, 56.4, 73.2, 82.0, 22.8, 108.0, 95.5, 83.8, 193.1, 184.9, 145.4, 89.8, 210.0, 152.2, 141.0, 63.0, 125.8, 94.4, 84.6, 77.0, 91.5, 127.1, 54.5, 48.5 | N, N, N, N, L, L, S, S, S, S, L, L, L, L, L, L, L, S, S, S, S, N, N, N | 270 | 297 | 950 | [7 empty] | 1 | 0 | 1
673 | bayview673 | 128.0, 56.4, 73.2, 82.0, 22.8, 108.0, 95.5, 83.8, 193.1, 184.9, 145.4, 89.8, 210.0, 152.2, 141.0, 63.0, 125.8, 94.4, 84.6, 77.0, 91.5, 127.1, 54.5, 48.5 | N, N, N, N, L, L, S, S, S, S, L, L, L, L, L, L, L, S, S, S, S, N, N, N | 280 | 308 | 950 | [7 empty] | 1 | 0 | 1
674 | bayview674 | 128.0, 56.4, 73.2, 82.0, 22.8, 108.0, 95.5, 83.8, 193.1, 184.9, 145.4, 89.8, 210.0, 152.2, 141.0, 63.0, 125.8, 94.4, 84.6, 77.0, 91.5, 127.1, 54.5, 48.5 | N, N, N, N, L, L, S, S, S, S, L, L, L, L, L, L, L, S, S, S, S, N, N, N | 290 | 319 | 950 | [7 empty] | 1 | 0 | 1
675 | bayview675 | 128.0, 56.4, 73.2, 82.0, 22.8, 108.0, 95.5, 83.8, 193.1, 184.9, 145.4, 89.8, 210.0, 152.2, 141.0, 63.0, 125.8, 94.4, 84.6, 77.0, 91.5, 127.1, 54.5, 48.5 | N, N, N, N, L, L, S, S, S, S, L, L, L, L, L, L, L, S, S, S, S, N, N, N | 300 | 330 | 950 | [7 empty] | 1 | 0 | 1
676 | bayview676 | 128.0, 56.4, 73.2, 82.0, 22.8, 108.0, 95.5, 83.8, 193.1, 184.9, 145.4, 89.8, 210.0, 152.2, 141.0, 63.0, 125.8, 94.4, 84.6, 77.0, 91.5, 127.1, 54.5, 48.5 | N, N, N, N, L, L, S, S, S, S, L, L, L, L, L, L, L, S, S, S, S, N, N, N | 50 | 55 | 980 | [7 empty] | 0 | 240 | 0.75
677 | bayview677 | 128.0, 56.4, 73.2, 82.0, 22.8, 108.0, 95.5, 83.8, 193.1, 184.9, 145.4, 89.8, 210.0, 152.2, 141.0, 63.0, 125.8, 94.4, 84.6, 77.0, 91.5, 127.1, 54.5, 48.5 | N, N, N, N, L, L, S, S, S, S, L, L, L, L, L, L, L, S, S, S, S, N, N, N | 60 | 66 | 980 | [7 empty] | 0 | 240 | 0.75
678 | bayview678 | 128.0, 56.4, 73.2, 82.0, 22.8, 108.0, 95.5, 83.8, 193.1, 184.9, 145.4, 89.8, 210.0, 152.2, 141.0, 63.0, 125.8, 94.4, 84.6, 77.0, 91.5, 127.1, 54.5, 48.5 | N, N, N, N, L, L, S, S, S, S, L, L, L, L, L, L, L, S, S, S, S, N, N, N | 70 | 77 | 980 | [7 empty] | 0 | 186 | 0.80625
679 | bayview679 | 128.0, 56.4, 73.2, 82.0, 22.8, 108.0, 95.5, 83.8, 193.1, 184.9, 145.4, 89.8, 210.0, 152.2, 141.0, 63.0, 125.8, 94.4, 84.6, 77.0, 91.5, 127.1, 54.5, 48.5 | N, N, N, N, L, L, S, S, S, S, L, L, L, L, L, L, L, S, S, S, S, N, N, N | 80 | 88 | 980 | [7 empty] | 0 | 81 | 0.91563
680 | bayview680 | 128.0, 56.4, 73.2, 82.0, 22.8, 108.0, 95.5, 83.8, 193.1, 184.9, 145.4, 89.8, 210.0, 152.2, 141.0, 63.0, 125.8, 94.4, 84.6, 77.0, 91.5, 127.1, 54.5, 48.5 | N, N, N, N, L, L, S, S, S, S, L, L, L, L, L, L, L, S, S, S, S, N, N, N | 90 | 99 | 980 | [7 empty] | 1 | 0 | 1
681 | bayview681 | 128.0, 56.4, 73.2, 82.0, 22.8, 108.0, 95.5, 83.8, 193.1, 184.9, 145.4, 89.8, 210.0, 152.2, 141.0, 63.0, 125.8, 94.4, 84.6, 77.0, 91.5, 127.1, 54.5, 48.5 | N, N, N, N, L, L, S, S, S, S, L, L, L, L, L, L, L, S, S, S, S, N, N, N | 100 | 110 | 980 | [7 empty] | 1 | 0 | 1
682 | bayview682 | 128.0, 56.4, 73.2, 82.0, 22.8, 108.0, 95.5, 83.8, 193.1, 184.9, 145.4, 89.8, 210.0, 152.2, 141.0, 63.0, 125.8, 94.4, 84.6, 77.0, 91.5, 127.1, 54.5, 48.5 | N, N, N, N, L, L, S, S, S, S, L, L, L, L, L, L, L, S, S, S, S, N, N, N | 110 | 121 | 980 | [7 empty] | 1 | 0 | 1
683 | bayview683 | 128.0, 56.4, 73.2, 82.0, 22.8, 108.0, 95.5, 83.8, 193.1, 184.9, 145.4, 89.8, 210.0, 152.2, 141.0, 63.0, 125.8, 94.4, 84.6, 77.0, 91.5, 127.1, 54.5, 48.5 | N, N, N, N, L, L, S, S, S, S, L, L, L, L, L, L, L, S, S, S, S, N, N, N | 120 | 132 | 980 | [7 empty] | 1 | 0 | 1
684 | bayview684 | 128.0, 56.4, 73.2, 82.0, 22.8, 108.0, 95.5, 83.8, 193.1, 184.9, 145.4, 89.8, 210.0, 152.2, 141.0, 63.0, 125.8, 94.4, 84.6, 77.0, 91.5, 127.1, 54.5, 48.5 | N, N, N, N, L, L, S, S, S, S, L, L, L, L, L, L, L, S, S, S, S, N, N, N | 130 | 143 | 980 | [7 empty] | 1 | 0 | 1
685 | bayview685 | 128.0, 56.4, 73.2, 82.0, 22.8, 108.0, 95.5, 83.8, 193.1, 184.9, 145.4, 89.8, 210.0, 152.2, 141.0, 63.0, 125.8, 94.4, 84.6, 77.0, 91.5, 127.1, 54.5, 48.5 | N, N, N, N, L, L, S, S, S, S, L, L, L, L, L, L, L, S, S, S, S, N, N, N | 140 | 154 | 980 | [7 empty] | 1 | 0 | 1
686 | bayview686 | 128.0, 56.4, 73.2, 82.0, 22.8, 108.0, 95.5, 83.8, 193.1, 184.9, 145.4, 89.8, 210.0, 152.2, 141.0, 63.0, 125.8, 94.4, 84.6, 77.0, 91.5, 127.1, 54.5, 48.5 | N, N, N, N, L, L, S, S, S, S, L, L, L, L, L, L, L, S, S, S, S, N, N, N | 150 | 165 | 980 | [7 empty] | 1 | 0 | 1
687 | bayview687 | 128.0, 56.4, 73.2, 82.0, 22.8, 108.0, 95.5, 83.8, 193.1, 184.9, 145.4, 89.8, 210.0, 152.2, 141.0, 63.0, 125.8, 94.4, 84.6, 77.0, 91.5, 127.1, 54.5, 48.5 | N, N, N, N, L, L, S, S, S, S, L, L, L, L, L, L, L, S, S, S, S, N, N, N | 160 | 176 | 980 | [7 empty] | 1 | 0 | 1
688 | bayview688 | 128.0, 56.4, 73.2, 82.0, 22.8, 108.0, 95.5, 83.8, 193.1, 184.9, 145.4, 89.8, 210.0, 152.2, 141.0, 63.0, 125.8, 94.4, 84.6, 77.0, 91.5, 127.1, 54.5, 48.5 | N, N, N, N, L, L, S, S, S, S, L, L, L, L, L, L, L, S, S, S, S, N, N, N | 170 | 187 | 980 | [7 empty] | 1 | 0 | 1
689 | bayview689 | 128.0, 56.4, 73.2, 82.0, 22.8, 108.0, 95.5, 83.8, 193.1, 184.9, 145.4, 89.8, 210.0, 152.2, 141.0, 63.0, 125.8, 94.4, 84.6, 77.0, 91.5, 127.1, 54.5, 48.5 | N, N, N, N, L, L, S, S, S, S, L, L, L, L, L, L, L, S, S, S, S, N, N, N | 180 | 198 | 980 | [7 empty] | 1 | 0 | 1
690 | bayview690 | 128.0, 56.4, 73.2, 82.0, 22.8, 108.0, 95.5, 83.8, 193.1, 184.9, 145.4, 89.8, 210.0, 152.2, 141.0, 63.0, 125.8, 94.4, 84.6, 77.0, 91.5, 127.1, 54.5, 48.5 | N, N, N, N, L, L, S, S, S, S, L, L, L, L, L, L, L, S, S, S, S, N, N, N | 190 | 209 | 980 | [7 empty] | 1 | 0 | 1
691 | bayview691 | 128.0, 56.4, 73.2, 82.0, 22.8, 108.0, 95.5, 83.8, 193.1, 184.9, 145.4, 89.8, 210.0, 152.2, 141.0, 63.0, 125.8, 94.4, 84.6, 77.0, 91.5, 127.1, 54.5, 48.5 | N, N, N, N, L, L, S, S, S, S, L, L, L, L, L, L, L, S, S, S, S, N, N, N | 200 | 220 | 980 | [7 empty] | 1 | 0 | 1
692 | bayview692 | 128.0, 56.4, 73.2, 82.0, 22.8, 108.0, 95.5, 83.8, 193.1, 184.9, 145.4, 89.8, 210.0, 152.2, 141.0, 63.0, 125.8, 94.4, 84.6, 77.0, 91.5, 127.1, 54.5, 48.5 | N, N, N, N, L, L, S, S, S, S, L, L, L, L, L, L, L, S, S, S, S, N, N, N | 210 | 231 | 980 | [7 empty] | 1 | 0 | 1
693 | bayview693 | 128.0, 56.4, 73.2, 82.0, 22.8, 108.0, 95.5, 83.8, 193.1, 184.9, 145.4, 89.8, 210.0, 152.2, 141.0, 63.0, 125.8, 94.4, 84.6, 77.0, 91.5, 127.1, 54.5, 48.5 | N, N, N, N, L, L, S, S, S, S, L, L, L, L, L, L, L, S, S, S, S, N, N, N | 220 | 242 | 980 | [7 empty] | 1 | 0 | 1
694 | bayview694 | 128.0, 56.4, 73.2, 82.0, 22.8, 108.0, 95.5, 83.8, 193.1, 184.9, 145.4, 89.8, 210.0, 152.2, 141.0, 63.0, 125.8, 94.4, 84.6, 77.0, 91.5, 127.1, 54.5, 48.5 | N, N, N, N, L, L, S, S, S, S, L, L, L, L, L, L, L, S, S, S, S, N, N, N | 230 | 253 | 980 | [7 empty] | 1 | 0 | 1
695 | bayview695 | 128.0, 56.4, 73.2, 82.0, 22.8, 108.0, 95.5, 83.8, 193.1, 184.9, 145.4, 89.8, 210.0, 152.2, 141.0, 63.0, 125.8, 94.4, 84.6, 77.0, 91.5, 127.1, 54.5, 48.5 | N, N, N, N, L, L, S, S, S, S, L, L, L, L, L, L, L, S, S, S, S, N, N, N | 240 | 264 | 980 | [7 empty] | 1 | 0 | 1
696 | bayview696 | 128.0, 56.4, 73.2, 82.0, 22.8, 108.0, 95.5, 83.8, 193.1, 184.9, 145.4, 89.8, 210.0, 152.2, 141.0, 63.0, 125.8, 94.4, 84.6, 77.0, 91.5, 127.1, 54.5, 48.5 | N, N, N, N, L, L, S, S, S, S, L, L, L, L, L, L, L, S, S, S, S, N, N, N | 250 | 275 | 980 | [7 empty] | 1 | 0 | 1
697 | bayview697 | 128.0, 56.4, 73.2, 82.0, 22.8, 108.0, 95.5, 83.8, 193.1, 184.9, 145.4, 89.8, 210.0, 152.2, 141.0, 63.0, 125.8, 94.4, 84.6, 77.0, 91.5, 127.1, 54.5, 48.5 | N, N, N, N, L, L, S, S, S, S, L, L, L, L, L, L, L, S, S, S, S, N, N, N | 260 | 286 | 980 | [7 empty] | 1 | 0 | 1
698 | bayview698 | 128.0, 56.4, 73.2, 82.0, 22.8, 108.0, 95.5, 83.8, 193.1, 184.9, 145.4, 89.8, 210.0, 152.2, 141.0, 63.0, 125.8, 94.4, 84.6, 77.0, 91.5, 127.1, 54.5, 48.5 | N, N, N, N, L, L, S, S, S, S, L, L, L, L, L, L, L, S, S, S, S, N, N, N | 270 | 297 | 980 | [7 empty] | 1 | 0 | 1
699 | bayview699 | 128.0, 56.4, 73.2, 82.0, 22.8, 108.0, 95.5, 83.8, 193.1, 184.9, 145.4, 89.8, 210.0, 152.2, 141.0, 63.0, 125.8, 94.4, 84.6, 77.0, 91.5, 127.1, 54.5, 48.5 | N, N, N, N, L, L, S, S, S, S, L, L, L, L, L, L, L, S, S, S, S, N, N, N | 280 | 308 | 980 | [7 empty] | 1 | 0 | 1
700 | bayview700 | 128.0, 56.4, 73.2, 82.0, 22.8, 108.0, 95.5, 83.8, 193.1, 184.9, 145.4, 89.8, 210.0, 152.2, 141.0, 63.0, 125.8, 94.4, 84.6, 77.0, 91.5, 127.1, 54.5, 48.5 | N, N, N, N, L, L, S, S, S, S, L, L, L, L, L, L, L, S, S, S, S, N, N, N | 290 | 319 | 980 | [7 empty] | 1 | 0 | 1
701 | bayview701 | 128.0, 56.4, 73.2, 82.0, 22.8, 108.0, 95.5, 83.8, 193.1, 184.9, 145.4, 89.8, 210.0, 152.2, 141.0, 63.0, 125.8, 94.4, 84.6, 77.0, 91.5, 127.1, 54.5, 48.5 | N, N, N, N, L, L, S, S, S, S, L, L, L, L, L, L, L, S, S, S, S, N, N, N | 300 | 330 | 980 | [7 empty] | 1 | 0 | 1
702 | bayview702 | 115.0, 46.6, 57.1, 39.7, 33.4, 33.9, 59.7, 126.1, 180.0, 175.6, 197.3, 205.9, 107.7, 203.5, 214.3, 146.0, 157.1, 123.6, 109.9, 148.8, 149.4, 151.4, 53.8, 92.0 | N, N, N, N, L, L, S, S, S, S, L, L, L, L, L, L, L, S, S, S, S, N, N, N | 50 | 55 | 200 | [7 empty] | 0 | 380 | 0.60417
703 | bayview703 | 115.0, 46.6, 57.1, 39.7, 33.4, 33.9, 59.7, 126.1, 180.0, 175.6, 197.3, 205.9, 107.7, 203.5, 214.3, 146.0, 157.1, 123.6, 109.9, 148.8, 149.4, 151.4, 53.8, 92.0 | N, N, N, N, L, L, S, S, S, S, L, L, L, L, L, L, L, S, S, S, S, N, N, N | 60 | 66 | 200 | [7 empty] | 0 | 366 | 0.61875
704 | bayview704 | 115.0, 46.6, 57.1, 39.7, 33.4, 33.9, 59.7, 126.1, 180.0, 175.6, 197.3, 205.9, 107.7, 203.5, 214.3, 146.0, 157.1, 123.6, 109.9, 148.8, 149.4, 151.4, 53.8, 92.0 | N, N, N, N, L, L, S, S, S, S, L, L, L, L, L, L, L, S, S, S, S, N, N, N | 70 | 77 | 200 | [7 empty] | 0 | 379 | 0.60521
705 | bayview705 | 115.0, 46.6, 57.1, 39.7, 33.4, 33.9, 59.7, 126.1, 180.0, 175.6, 197.3, 205.9, 107.7, 203.5, 214.3, 146.0, 157.1, 123.6, 109.9, 148.8, 149.4, 151.4, 53.8, 92.0 | N, N, N, N, L, L, S, S, S, S, L, L, L, L, L, L, L, S, S, S, S, N, N, N | 80 | 88 | 200 | [7 empty] | 0 | 382 | 0.60208
706 | bayview706 | 115.0, 46.6, 57.1, 39.7, 33.4, 33.9, 59.7, 126.1, 180.0, 175.6, 197.3, 205.9, 107.7, 203.5, 214.3, 146.0, 157.1, 123.6, 109.9, 148.8, 149.4, 151.4, 53.8, 92.0 | N, N, N, N, L, L, S, S, S, S, L, L, L, L, L, L, L, S, S, S, S, N, N, N | 90 | 99 | 200 | [7 empty] | 0 | 381 | 0.60313
707 | bayview707 | 115.0, 46.6, 57.1, 39.7, 33.4, 33.9, 59.7, 126.1, 180.0, 175.6, 197.3, 205.9, 107.7, 203.5, 214.3, 146.0, 157.1, 123.6, 109.9, 148.8, 149.4, 151.4, 53.8, 92.0 | N, N, N, N, L, L, S, S, S, S, L, L, L, L, L, L, L, S, S, S, S, N, N, N | 100 | 110 | 200 | [7 empty] | 0 | 374 | 0.61042
708 | bayview708 | 115.0, 46.6, 57.1, 39.7, 33.4, 33.9, 59.7, 126.1, 180.0, 175.6, 197.3, 205.9, 107.7, 203.5, 214.3, 146.0, 157.1, 123.6, 109.9, 148.8, 149.4, 151.4, 53.8, 92.0 | N, N, N, N, L, L, S, S, S, S, L, L, L, L, L, L, L, S, S, S, S, N, N, N | 110 | 121 | 200 | [7 empty] | 0 | 321 | 0.66563
709 | bayview709 | 115.0, 46.6, 57.1, 39.7, 33.4, 33.9, 59.7, 126.1, 180.0, 175.6, 197.3, 205.9, 107.7, 203.5, 214.3, 146.0, 157.1, 123.6, 109.9, 148.8, 149.4, 151.4, 53.8, 92.0 | N, N, N, N, L, L, S, S, S, S, L, L, L, L, L, L, L, S, S, S, S, N, N, N | 120 | 132 | 200 | [7 empty] | 0 | 279 | 0.70937
710 | bayview710 | 115.0, 46.6, 57.1, 39.7, 33.4, 33.9, 59.7, 126.1, 180.0, 175.6, 197.3, 205.9, 107.7, 203.5, 214.3, 146.0, 157.1, 123.6, 109.9, 148.8, 149.4, 151.4, 53.8, 92.0 | N, N, N, N, L, L, S, S, S, S, L, L, L, L, L, L, L, S, S, S, S, N, N, N | 130 | 143 | 200 | [7 empty] | 0 | 276 | 0.7125
711 | bayview711 | 115.0, 46.6, 57.1, 39.7, 33.4, 33.9, 59.7, 126.1, 180.0, 175.6, 197.3, 205.9, 107.7, 203.5, 214.3, 146.0, 157.1, 123.6, 109.9, 148.8, 149.4, 151.4, 53.8, 92.0 | N, N, N, N, L, L, S, S, S, S, L, L, L, L, L, L, L, S, S, S, S, N, N, N | 140 | 154 | 200 | [7 empty] | 0 | 271 | 0.71771
712 | bayview712 | 115.0, 46.6, 57.1, 39.7, 33.4, 33.9, 59.7, 126.1, 180.0, 175.6, 197.3, 205.9, 107.7, 203.5, 214.3, 146.0, 157.1, 123.6, 109.9, 148.8, 149.4, 151.4, 53.8, 92.0 | N, N, N, N, L, L, S, S, S, S, L, L, L, L, L, L, L, S, S, S, S, N, N, N | 150 | 165 | 200 | [7 empty] | 0 | 268 | 0.72083
713 | bayview713 | 115.0, 46.6, 57.1, 39.7, 33.4, 33.9, 59.7, 126.1, 180.0, 175.6, 197.3, 205.9, 107.7, 203.5, 214.3, 146.0, 157.1, 123.6, 109.9, 148.8, 149.4, 151.4, 53.8, 92.0 | N, N, N, N, L, L, S, S, S, S, L, L, L, L, L, L, L, S, S, S, S, N, N, N | 160 | 176 | 200 | [7 empty] | 0 | 248 | 0.74167
714 | bayview714 | 115.0, 46.6, 57.1, 39.7, 33.4, 33.9, 59.7, 126.1, 180.0, 175.6, 197.3, 205.9, 107.7, 203.5, 214.3, 146.0, 157.1, 123.6, 109.9, 148.8, 149.4, 151.4, 53.8, 92.0 | N, N, N, N, L, L, S, S, S, S, L, L, L, L, L, L, L, S, S, S, S, N, N, N | 170 | 187 | 200 | [7 empty] | 0 | 230 | 0.76042
715 | bayview715 | 115.0, 46.6, 57.1, 39.7, 33.4, 33.9, 59.7, 126.1, 180.0, 175.6, 197.3, 205.9, 107.7, 203.5, 214.3, 146.0, 157.1, 123.6, 109.9, 148.8, 149.4, 151.4, 53.8, 92.0 | N, N, N, N, L, L, S, S, S, S, L, L, L, L, L, L, L, S, S, S, S, N, N, N | 180 | 198 | 200 | [7 empty] | 0 | 205 | 0.78646
716 | bayview716 | 115.0, 46.6, 57.1, 39.7, 33.4, 33.9, 59.7, 126.1, 180.0, 175.6, 197.3, 205.9, 107.7, 203.5, 214.3, 146.0, 157.1, 123.6, 109.9, 148.8, 149.4, 151.4, 53.8, 92.0 | N, N, N, N, L, L, S, S, S, S, L, L, L, L, L, L, L, S, S, S, S, N, N, N | 190 | 209 | 200 | [7 empty] | 0 | 177 | 0.81563
717 | bayview717 | 115.0, 46.6, 57.1, 39.7, 33.4, 33.9, 59.7, 126.1, 180.0, 175.6, 197.3, 205.9, 107.7, 203.5, 214.3, 146.0, 157.1, 123.6, 109.9, 148.8, 149.4, 151.4, 53.8, 92.0 | N, N, N, N, L, L, S, S, S, S, L, L, L, L, L, L, L, S, S, S, S, N, N, N | 200 | 220 | 200 | [7 empty] | 0 | 160 | 0.83333
718 | bayview718 | 115.0, 46.6, 57.1, 39.7, 33.4, 33.9, 59.7, 126.1, 180.0, 175.6, 197.3, 205.9, 107.7, 203.5, 214.3, 146.0, 157.1, 123.6, 109.9, 148.8, 149.4, 151.4, 53.8, 92.0 | N, N, N, N, L, L, S, S, S, S, L, L, L, L, L, L, L, S, S, S, S, N, N, N | 210 | 231 | 200 | [7 empty] | 0 | 144 | 0.85
719 | bayview719 | 115.0, 46.6, 57.1, 39.7, 33.4, 33.9, 59.7, 126.1, 180.0, 175.6, 197.3, 205.9, 107.7, 203.5, 214.3, 146.0, 157.1, 123.6, 109.9, 148.8, 149.4, 151.4, 53.8, 92.0 | N, N, N, N, L, L, S, S, S, S, L, L, L, L, L, L, L, S, S, S, S, N, N, N | 220 | 242 | 200 | [7 empty] | 0 | 148 | 0.84583
720 | bayview720 | 115.0, 46.6, 57.1, 39.7, 33.4, 33.9, 59.7, 126.1, 180.0, 175.6, 197.3, 205.9, 107.7, 203.5, 214.3, 146.0, 157.1, 123.6, 109.9, 148.8, 149.4, 151.4, 53.8, 92.0 | N, N, N, N, L, L, S, S, S, S, L, L, L, L, L, L, L, S, S, S, S, N, N, N | 230 | 253 | 200 | [7 empty] | 0 | 126 | 0.86875
721 | bayview721 | 115.0, 46.6, 57.1, 39.7, 33.4, 33.9, 59.7, 126.1, 180.0, 175.6, 197.3, 205.9, 107.7, 203.5, 214.3, 146.0, 157.1, 123.6, 109.9, 148.8, 149.4, 151.4, 53.8, 92.0 | N, N, N, N, L, L, S, S, S, S, L, L, L, L, L, L, L, S, S, S, S, N, N, N | 240 | 264 | 200 | [7 empty] | 0 | 139 | 0.85521
722 | bayview722 | 115.0, 46.6, 57.1, 39.7, 33.4, 33.9, 59.7, 126.1, 180.0, 175.6, 197.3, 205.9, 107.7, 203.5, 214.3, 146.0, 157.1, 123.6, 109.9, 148.8, 149.4, 151.4, 53.8, 92.0 | N, N, N, N, L, L, S, S, S, S, L, L, L, L, L, L, L, S, S, S, S, N, N, N | 250 | 275 | 200 | [7 empty] | 0 | 129 | 0.86562
723 | bayview723 | 115.0, 46.6, 57.1, 39.7, 33.4, 33.9, 59.7, 126.1, 180.0, 175.6, 197.3, 205.9, 107.7, 203.5, 214.3, 146.0, 157.1, 123.6, 109.9, 148.8, 149.4, 151.4, 53.8, 92.0 | N, N, N, N, L, L, S, S, S, S, L, L, L, L, L, L, L, S, S, S, S, N, N, N | 260 | 286 | 200 | [7 empty] | 0 | 129 | 0.86562
724 | bayview724 | 115.0, 46.6, 57.1, 39.7, 33.4, 33.9, 59.7, 126.1, 180.0, 175.6, 197.3, 205.9, 107.7, 203.5, 214.3, 146.0, 157.1, 123.6, 109.9, 148.8, 149.4, 151.4, 53.8, 92.0 | N, N, N, N, L, L, S, S, S, S, L, L, L, L, L, L, L, S, S, S, S, N, N, N | 270 | 297 | 200 | [7 empty] | 0 | 114 | 0.88125
725 | bayview725 | 115.0, 46.6, 57.1, 39.7, 33.4, 33.9, 59.7, 126.1, 180.0, 175.6, 197.3, 205.9, 107.7, 203.5, 214.3, 146.0, 157.1, 123.6, 109.9, 148.8, 149.4, 151.4, 53.8, 92.0 | N, N, N, N, L, L, S, S, S, S, L, L, L, L, L, L, L, S, S, S, S, N, N, N | 280 | 308 | 200 | [7 empty] | 0 | 116 | 0.87917
726 | bayview726 | 115.0, 46.6, 57.1, 39.7, 33.4, 33.9, 59.7, 126.1, 180.0, 175.6, 197.3, 205.9, 107.7, 203.5, 214.3, 146.0, 157.1, 123.6, 109.9, 148.8, 149.4, 151.4, 53.8, 92.0 | N, N, N, N, L, L, S, S, S, S, L, L, L, L, L, L, L, S, S, S, S, N, N, N | 290 | 319 | 200 | [7 empty] | 0 | 105 | 0.89062
727 | bayview727 | 115.0, 46.6, 57.1, 39.7, 33.4, 33.9, 59.7, 126.1, 180.0, 175.6, 197.3, 205.9, 107.7, 203.5, 214.3, 146.0, 157.1, 123.6, 109.9, 148.8, 149.4, 151.4, 53.8, 92.0 | N, N, N, N, L, L, S, S, S, S, L, L, L, L, L, L, L, S, S, S, S, N, N, N | 300 | 330 | 200 | [7 empty] | 0 | 125 | 0.86979
728 | bayview728 | 115.0, 46.6, 57.1, 39.7, 33.4, 33.9, 59.7, 126.1, 180.0, 175.6, 197.3, 205.9, 107.7, 203.5, 214.3, 146.0, 157.1, 123.6, 109.9, 148.8, 149.4, 151.4, 53.8, 92.0 | N, N, N, N, L, L, S, S, S, S, L, L, L, L, L, L, L, S, S, S, S, N, N, N | 50 | 55 | 230 | [7 empty] | 0 | 362 | 0.62292
729 | bayview729 | 115.0, 46.6, 57.1, 39.7, 33.4, 33.9, 59.7, 126.1, 180.0, 175.6, 197.3, 205.9, 107.7, 203.5, 214.3, 146.0, 157.1, 123.6, 109.9, 148.8, 149.4, 151.4, 53.8, 92.0 | N, N, N, N, L, L, S, S, S, S, L, L, L, L, L, L, L, S, S, S, S, N, N, N | 60 | 66 | 230 | [7 empty] | 0 | 360 | 0.625
730 | bayview730 | 115.0, 46.6, 57.1, 39.7, 33.4, 33.9, 59.7, 126.1, 180.0, 175.6, 197.3, 205.9, 107.7, 203.5, 214.3, 146.0, 157.1, 123.6, 109.9, 148.8, 149.4, 151.4, 53.8, 92.0 | N, N, N, N, L, L, S, S, S, S, L, L, L, L, L, L, L, S, S, S, S, N, N, N | 70 | 77 | 230 | [7 empty] | 0 | 356 | 0.62917
731 | bayview731 | 115.0, 46.6, 57.1, 39.7, 33.4, 33.9, 59.7, 126.1, 180.0, 175.6, 197.3, 205.9, 107.7, 203.5, 214.3, 146.0, 157.1, 123.6, 109.9, 148.8, 149.4, 151.4, 53.8, 92.0 | N, N, N, N, L, L, S, S, S, S, L, L, L, L, L, L, L, S, S, S, S, N, N, N | 80 | 88 | 230 | [7 empty] | 0 | 366 | 0.61875
732 | bayview732 | 115.0, 46.6, 57.1, 39.7, 33.4, 33.9, 59.7, 126.1, 180.0, 175.6, 197.3, 205.9, 107.7, 203.5, 214.3, 146.0, 157.1, 123.6, 109.9, 148.8, 149.4, 151.4, 53.8, 92.0 | N, N, N, N, L, L, S, S, S, S, L, L, L, L, L, L, L, S, S, S, S, N, N, N | 90 | 99 | 230 | [7 empty] | 0 | 372 | 0.6125
733 | bayview733 | 115.0, 46.6, 57.1, 39.7, 33.4, 33.9, 59.7, 126.1, 180.0, 175.6, 197.3, 205.9, 107.7, 203.5, 214.3, 146.0, 157.1, 123.6, 109.9, 148.8, 149.4, 151.4, 53.8, 92.0 | N, N, N, N, L, L, S, S, S, S, L, L, L, L, L, L, L, S, S, S, S, N, N, N | 100 | 110 | 230 | [7 empty] | 0 | 372 | 0.6125
734 | bayview734 | 115.0, 46.6, 57.1, 39.7, 33.4, 33.9, 59.7, 126.1, 180.0, 175.6, 197.3, 205.9, 107.7, 203.5, 214.3, 146.0, 157.1, 123.6, 109.9, 148.8, 149.4, 151.4, 53.8, 92.0 | N, N, N, N, L, L, S, S, S, S, L, L, L, L, L, L, L, S, S, S, S, N, N, N | 110 | 121 | 230 | [7 empty] | 0 | 328 | 0.65833
735 | bayview735 | 115.0, 46.6, 57.1, 39.7, 33.4, 33.9, 59.7, 126.1, 180.0, 175.6, 197.3, 205.9, 107.7, 203.5, 214.3, 146.0, 157.1, 123.6, 109.9, 148.8, 149.4, 151.4, 53.8, 92.0 | N, N, N, N, L, L, S, S, S, S, L, L, L, L, L, L, L, S, S, S, S, N, N, N | 120 | 132 | 230 | [7 empty] | 0 | 263 | 0.72604
736 | bayview736 | 115.0, 46.6, 57.1, 39.7, 33.4, 33.9, 59.7, 126.1, 180.0, 175.6, 197.3, 205.9, 107.7, 203.5, 214.3, 146.0, 157.1, 123.6, 109.9, 148.8, 149.4, 151.4, 53.8, 92.0 | N, N, N, N, L, L, S, S, S, S, L, L, L, L, L, L, L, S, S, S, S, N, N, N | 130 | 143 | 230 | [7 empty] | 0 | 263 | 0.72604
737 | bayview737 | 115.0, 46.6, 57.1, 39.7, 33.4, 33.9, 59.7, 126.1, 180.0, 175.6, 197.3, 205.9, 107.7, 203.5, 214.3, 146.0, 157.1, 123.6, 109.9, 148.8, 149.4, 151.4, 53.8, 92.0 | N, N, N, N, L, L, S, S, S, S, L, L, L, L, L, L, L, S, S, S, S, N, N, N | 140 | 154 | 230 | [7 empty] | 0 | 265 | 0.72396
738 | bayview738 | 115.0, 46.6, 57.1, 39.7, 33.4, 33.9, 59.7, 126.1, 180.0, 175.6, 197.3, 205.9, 107.7, 203.5, 214.3, 146.0, 157.1, 123.6, 109.9, 148.8, 149.4, 151.4, 53.8, 92.0 | N, N, N, N, L, L, S, S, S, S, L, L, L, L, L, L, L, S, S, S, S, N, N, N | 150 | 165 | 230 | [7 empty] | 0 | 262 | 0.72708
739 | bayview739 | 115.0, 46.6, 57.1, 39.7, 33.4, 33.9, 59.7, 126.1, 180.0, 175.6, 197.3, 205.9, 107.7, 203.5, 214.3, 146.0, 157.1, 123.6, 109.9, 148.8, 149.4, 151.4, 53.8, 92.0 | N, N, N, N, L, L, S, S, S, S, L, L, L, L, L, L, L, S, S, S, S, N, N, N | 160 | 176 | 230 | [7 empty] | 0 | 249 | 0.74062
740 | bayview740 | 115.0, 46.6, 57.1, 39.7, 33.4, 33.9, 59.7, 126.1, 180.0, 175.6, 197.3, 205.9, 107.7, 203.5, 214.3, 146.0, 157.1, 123.6, 109.9, 148.8, 149.4, 151.4, 53.8, 92.0 | N, N, N, N, L, L, S, S, S, S, L, L, L, L, L, L, L, S, S, S, S, N, N, N | 170 | 187 | 230 | [7 empty] | 0 | 238 | 0.75208
741 | bayview741 | 115.0, 46.6, 57.1, 39.7, 33.4, 33.9, 59.7, 126.1, 180.0, 175.6, 197.3, 205.9, 107.7, 203.5, 214.3, 146.0, 157.1, 123.6, 109.9, 148.8, 149.4, 151.4, 53.8, 92.0 | N, N, N, N, L, L, S, S, S, S, L, L, L, L, L, L, L, S, S, S, S, N, N, N | 180 | 198 | 230 | [7 empty] | 0 | 219 | 0.77187
742 | bayview742 | 115.0, 46.6, 57.1, 39.7, 33.4, 33.9, 59.7, 126.1, 180.0, 175.6, 197.3, 205.9, 107.7, 203.5, 214.3, 146.0, 157.1, 123.6, 109.9, 148.8, 149.4, 151.4, 53.8, 92.0 | N, N, N, N, L, L, S, S, S, S, L, L, L, L, L, L, L, S, S, S, S, N, N, N | 190 | 209 | 230 | [7 empty] | 0 | 204 | 0.7875
743 | bayview743 | 115.0, 46.6, 57.1, 39.7, 33.4, 33.9, 59.7, 126.1, 180.0, 175.6, 197.3, 205.9, 107.7, 203.5, 214.3, 146.0, 157.1, 123.6, 109.9, 148.8, 149.4, 151.4, 53.8, 92.0 | N, N, N, N, L, L, S, S, S, S, L, L, L, L, L, L, L, S, S, S, S, N, N, N | 200 | 220 | 230 | [7 empty] | 0 | 193 | 0.79896
744 | bayview744 | 115.0, 46.6, 57.1, 39.7, 33.4, 33.9, 59.7, 126.1, 180.0, 175.6, 197.3, 205.9, 107.7, 203.5, 214.3, 146.0, 157.1, 123.6, 109.9, 148.8, 149.4, 151.4, 53.8, 92.0 | N, N, N, N, L, L, S, S, S, S, L, L, L, L, L, L, L, S, S, S, S, N, N, N | 210 | 231 | 230 | [7 empty] | 0 | 173 | 0.81979
745 | bayview745 | 115.0, 46.6, 57.1, 39.7, 33.4, 33.9, 59.7, 126.1, 180.0, 175.6, 197.3, 205.9, 107.7, 203.5, 214.3, 146.0, 157.1, 123.6, 109.9, 148.8, 149.4, 151.4, 53.8, 92.0 | N, N, N, N, L, L, S, S, S, S, L, L, L, L, L, L, L, S, S, S, S, N, N, N | 220 | 242 | 230 | [7 empty] | 0 | 156 | 0.8375
746 | bayview746 | 115.0, 46.6, 57.1, 39.7, 33.4, 33.9, 59.7, 126.1, 180.0, 175.6, 197.3, 205.9, 107.7, 203.5, 214.3, 146.0, 157.1, 123.6, 109.9, 148.8, 149.4, 151.4, 53.8, 92.0 | N, N, N, N, L, L, S, S, S, S, L, L, L, L, L, L, L, S, S, S, S, N, N, N | 230 | 253 | 230 | [7 empty] | 0 | 145 | 0.84896
747 | bayview747 | 115.0, 46.6, 57.1, 39.7, 33.4, 33.9, 59.7, 126.1, 180.0, 175.6, 197.3, 205.9, 107.7, 203.5, 214.3, 146.0, 157.1, 123.6, 109.9, 148.8, 149.4, 151.4, 53.8, 92.0 | N, N, N, N, L, L, S, S, S, S, L, L, L, L, L, L, L, S, S, S, S, N, N, N | 240 | 264 | 230 | [7 empty] | 0 | 137 | 0.85729
748 | bayview748 | 115.0, 46.6, 57.1, 39.7, 33.4, 33.9, 59.7, 126.1, 180.0, 175.6, 197.3, 205.9, 107.7, 203.5, 214.3, 146.0, 157.1, 123.6, 109.9, 148.8, 149.4, 151.4, 53.8, 92.0 | N, N, N, N, L, L, S, S, S, S, L, L, L, L, L, L, L, S, S, S, S, N, N, N | 250 | 275 | 230 | [7 empty] | 0 | 127 | 0.86771
749 | bayview749 | 115.0, 46.6, 57.1, 39.7, 33.4, 33.9, 59.7, 126.1, 180.0, 175.6, 197.3, 205.9, 107.7, 203.5, 214.3, 146.0, 157.1, 123.6, 109.9, 148.8, 149.4, 151.4, 53.8, 92.0 | N, N, N, N, L, L, S, S, S, S, L, L, L, L, L, L, L, S, S, S, S, N, N, N | 260 | 286 | 230 | [7 empty] | 0 | 117 | 0.87813
750 | bayview750 | 115.0, 46.6, 57.1, 39.7, 33.4, 33.9, 59.7, 126.1, 180.0, 175.6, 197.3, 205.9, 107.7, 203.5, 214.3, 146.0, 157.1, 123.6, 109.9, 148.8, 149.4, 151.4, 53.8, 92.0 | N, N, N, N, L, L, S, S, S, S, L, L, L, L, L, L, L, S, S, S, S, N, N, N | 270 | 297 | 230 | [7 empty] | 0 | 109 | 0.88646
751 | bayview751 | 115.0, 46.6, 57.1, 39.7, 33.4, 33.9, 59.7, 126.1, 180.0, 175.6, 197.3, 205.9, 107.7, 203.5, 214.3, 146.0, 157.1, 123.6, 109.9, 148.8, 149.4, 151.4, 53.8, 92.0 | N, N, N, N, L, L, S, S, S, S, L, L, L, L, L, L, L, S, S, S, S, N, N, N | 280 | 308 | 230 | [7 empty] | 0 | 104 | 0.89167
752 | bayview752 | 115.0, 46.6, 57.1, 39.7, 33.4, 33.9, 59.7, 126.1, 180.0, 175.6, 197.3, 205.9, 107.7, 203.5, 214.3, 146.0, 157.1, 123.6, 109.9, 148.8, 149.4, 151.4, 53.8, 92.0 | N, N, N, N, L, L, S, S, S, S, L, L, L, L, L, L, L, S, S, S, S, N, N, N | 290 | 319 | 230 | [7 empty] | 0 | 99 | 0.89687
753 | bayview753 | 115.0, 46.6, 57.1, 39.7, 33.4, 33.9, 59.7, 126.1, 180.0, 175.6, 197.3, 205.9, 107.7, 203.5, 214.3, 146.0, 157.1, 123.6, 109.9, 148.8, 149.4, 151.4, 53.8, 92.0 | N, N, N, N, L, L, S, S, S, S, L, L, L, L, L, L, L, S, S, S, S, N, N, N | 300 | 330 | 230 | [7 empty] | 0 | 93 | 0.90312
754 | bayview754 | 115.0, 46.6, 57.1, 39.7, 33.4, 33.9, 59.7, 126.1, 180.0, 175.6, 197.3, 205.9, 107.7, 203.5, 214.3, 146.0, 157.1, 123.6, 109.9, 148.8, 149.4, 151.4, 53.8, 92.0 | N, N, N, N, L, L, S, S, S, S, L, L, L, L, L, L, L, S, S, S, S, N, N, N | 50 | 55 | 260 | [7 empty] | 0 | 344 | 0.64167
755 | bayview755 | 115.0, 46.6, 57.1, 39.7, 33.4, 33.9, 59.7, 126.1, 180.0, 175.6, 197.3, 205.9, 107.7, 203.5, 214.3, 146.0, 157.1, 123.6, 109.9, 148.8, 149.4, 151.4, 53.8, 92.0 | N, N, N, N, L, L, S, S, S, S, L, L, L, L, L, L, L, S, S, S, S, N, N, N | 60 | 66 | 260 | [7 empty] | 0 | 359 | 0.62604
756 | bayview756 | 115.0, 46.6, 57.1, 39.7, 33.4, 33.9, 59.7, 126.1, 180.0, 175.6, 197.3, 205.9, 107.7, 203.5, 214.3, 146.0, 157.1, 123.6, 109.9, 148.8, 149.4, 151.4, 53.8, 92.0 | N, N, N, N, L, L, S, S, S, S, L, L, L, L, L, L, L, S, S, S, S, N, N, N | 70 | 77 | 260 | [7 empty] | 0 | 352 | 0.63333
757 | bayview757 | 115.0, 46.6, 57.1, 39.7, 33.4, 33.9, 59.7, 126.1, 180.0, 175.6, 197.3, 205.9, 107.7, 203.5, 214.3, 146.0, 157.1, 123.6, 109.9, 148.8, 149.4, 151.4, 53.8, 92.0 | N, N, N, N, L, L, S, S, S, S, L, L, L, L, L, L, L, S, S, S, S, N, N, N | 80 | 88 | 260 | [7 empty] | 0 | 343 | 0.64271
758 | bayview758 | 115.0, 46.6, 57.1, 39.7, 33.4, 33.9, 59.7, 126.1, 180.0, 175.6, 197.3, 205.9, 107.7, 203.5, 214.3, 146.0, 157.1, 123.6, 109.9, 148.8, 149.4, 151.4, 53.8, 92.0 | N, N, N, N, L, L, S, S, S, S, L, L, L, L, L, L, L, S, S, S, S, N, N, N | 90 | 99 | 260 | [7 empty] | 0 | 349 | 0.63646
759 | bayview759 | 115.0, 46.6, 57.1, 39.7, 33.4, 33.9, 59.7, 126.1, 180.0, 175.6, 197.3, 205.9, 107.7, 203.5, 214.3, 146.0, 157.1, 123.6, 109.9, 148.8, 149.4, 151.4, 53.8, 92.0 | N, N, N, N, L, L, S, S, S, S, L, L, L, L, L, L, L, S, S, S, S, N, N, N | 100 | 110 | 260 | [7 empty] | 0 | 354 | 0.63125
760 | bayview760 | 115.0, 46.6, 57.1, 39.7, 33.4, 33.9, 59.7, 126.1, 180.0, 175.6, 197.3, 205.9, 107.7, 203.5, 214.3, 146.0, 157.1, 123.6, 109.9, 148.8, 149.4, 151.4, 53.8, 92.0 | N, N, N, N, L, L, S, S, S, S, L, L, L, L, L, L, L, S, S, S, S, N, N, N | 110 | 121 | 260 | [7 empty] | 0 | 319 | 0.66771
761 | bayview761 | 115.0, 46.6, 57.1, 39.7, 33.4, 33.9, 59.7, 126.1, 180.0, 175.6, 197.3, 205.9, 107.7, 203.5, 214.3, 146.0, 157.1, 123.6, 109.9, 148.8, 149.4, 151.4, 53.8, 92.0 | N, N, N, N, L, L, S, S, S, S, L, L, L, L, L, L, L, S, S, S, S, N, N, N | 120 | 132 | 260 | [7 empty] | 0 | 243 | 0.74687
762 | bayview762 | 115.0, 46.6, 57.1, 39.7, 33.4, 33.9, 59.7, 126.1, 180.0, 175.6, 197.3, 205.9, 107.7, 203.5, 214.3, 146.0, 157.1, 123.6, 109.9, 148.8, 149.4, 151.4, 53.8, 92.0 | N, N, N, N, L, L, S, S, S, S, L, L, L, L, L, L, L, S, S, S, S, N, N, N | 130 | 143 | 260 | [7 empty] | 0 | 243 | 0.74687
763 | bayview763 | 115.0, 46.6, 57.1, 39.7, 33.4, 33.9, 59.7, 126.1, 180.0, 175.6, 197.3, 205.9, 107.7, 203.5, 214.3, 146.0, 157.1, 123.6, 109.9, 148.8, 149.4, 151.4, 53.8, 92.0 | N, N, N, N, L, L, S, S, S, S, L, L, L, L, L, L, L, S, S, S, S, N, N, N | 140 | 154 | 260 | [7 empty] | 0 | 244 | 0.74583
764 | bayview764 | 115.0, 46.6, 57.1, 39.7, 33.4, 33.9, 59.7, 126.1, 180.0, 175.6, 197.3, 205.9, 107.7, 203.5, 214.3, 146.0, 157.1, 123.6, 109.9, 148.8, 149.4, 151.4, 53.8, 92.0 | N, N, N, N, L, L, S, S, S, S, L, L, L, L, L, L, L, S, S, S, S, N, N, N | 150 | 165 | 260 | [7 empty] | 0 | 247 | 0.74271
765 | bayview765 | 115.0, 46.6, 57.1, 39.7, 33.4, 33.9, 59.7, 126.1, 180.0, 175.6, 197.3, 205.9, 107.7, 203.5, 214.3, 146.0, 157.1, 123.6, 109.9, 148.8, 149.4, 151.4, 53.8, 92.0 | N, N, N, N, L, L, S, S, S, S, L, L, L, L, L, L, L, S, S, S, S, N, N, N | 160 | 176 | 260 | [7 empty] | 0 | 237 | 0.75313
766 | bayview766 | 115.0, 46.6, 57.1, 39.7, 33.4, 33.9, 59.7, 126.1, 180.0, 175.6, 197.3, 205.9, 107.7, 203.5, 214.3, 146.0, 157.1, 123.6, 109.9, 148.8, 149.4, 151.4, 53.8, 92.0 | N, N, N, N, L, L, S, S, S, S, L, L, L, L, L, L, L, S, S, S, S, N, N, N | 170 | 187 | 260 | [7 empty] | 0 | 230 | 0.76042
767 | bayview767 | 115.0, 46.6, 57.1, 39.7, 33.4, 33.9, 59.7, 126.1, 180.0, 175.6, 197.3, 205.9, 107.7, 203.5, 214.3, 146.0, 157.1, 123.6, 109.9, 148.8, 149.4, 151.4, 53.8, 92.0 | N, N, N, N, L, L, S, S, S, S, L, L, L, L, L, L, L, S, S, S, S, N, N, N | 180 | 198 | 260 | [7 empty] | 0 | 231 | 0.75938
768 | bayview768 | 115.0, 46.6, 57.1, 39.7, 33.4, 33.9, 59.7, 126.1, 180.0, 175.6, 197.3, 205.9, 107.7, 203.5, 214.3, 146.0, 157.1, 123.6, 109.9, 148.8, 149.4, 151.4, 53.8, 92.0 | N, N, N, N, L, L, S, S, S, S, L, L, L, L, L, L, L, S, S, S, S, N, N, N | 190 | 209 | 260 | [7 empty] | 0 | 229 | 0.76146
769 | bayview769 | 115.0, 46.6, 57.1, 39.7, 33.4, 33.9, 59.7, 126.1, 180.0, 175.6, 197.3, 205.9, 107.7, 203.5, 214.3, 146.0, 157.1, 123.6, 109.9, 148.8, 149.4, 151.4, 53.8, 92.0 | N, N, N, N, L, L, S, S, S, S, L, L, L, L, L, L, L, S, S, S, S, N, N, N | 200 | 220 | 260 | [7 empty] | 0 | 212 | 0.77917
770 | bayview770 | 115.0, 46.6, 57.1, 39.7, 33.4, 33.9, 59.7, 126.1, 180.0, 175.6, 197.3, 205.9, 107.7, 203.5, 214.3, 146.0, 157.1, 123.6, 109.9, 148.8, 149.4, 151.4, 53.8, 92.0 | N, N, N, N, L, L, S, S, S, S, L, L, L, L, L, L, L, S, S, S, S, N, N, N | 210 | 231 | 260 | [7 empty] | 0 | 198 | 0.79375
771 | bayview771 | 115.0, 46.6, 57.1, 39.7, 33.4, 33.9, 59.7, 126.1, 180.0, 175.6, 197.3, 205.9, 107.7, 203.5, 214.3, 146.0, 157.1, 123.6, 109.9, 148.8, 149.4, 151.4, 53.8, 92.0 | N, N, N, N, L, L, S, S, S, S, L, L, L, L, L, L, L, S, S, S, S, N, N, N | 220 | 242 | 260 | [7 empty] | 0 | 182 | 0.81042
772 | bayview772 | 115.0, 46.6, 57.1, 39.7, 33.4, 33.9, 59.7, 126.1, 180.0, 175.6, 197.3, 205.9, 107.7, 203.5, 214.3, 146.0, 157.1, 123.6, 109.9, 148.8, 149.4, 151.4, 53.8, 92.0 | N, N, N, N, L, L, S, S, S, S, L, L, L, L, L, L, L, S, S, S, S, N, N, N | 230 | 253 | 260 | [7 empty] | 0 | 166 | 0.82708
773 | bayview773 | 115.0, 46.6, 57.1, 39.7, 33.4, 33.9, 59.7, 126.1, 180.0, 175.6, 197.3, 205.9, 107.7, 203.5, 214.3, 146.0, 157.1, 123.6, 109.9, 148.8, 149.4, 151.4, 53.8, 92.0 | N, N, N, N, L, L, S, S, S, S, L, L, L, L, L, L, L, S, S, S, S, N, N, N | 240 | 264 | 260 | [7 empty] | 0 | 154 | 0.83958
774 | bayview774 | 115.0, 46.6, 57.1, 39.7, 33.4, 33.9, 59.7, 126.1, 180.0, 175.6, 197.3, 205.9, 107.7, 203.5, 214.3, 146.0, 157.1, 123.6, 109.9, 148.8, 149.4, 151.4, 53.8, 92.0 | N, N, N, N, L, L, S, S, S, S, L, L, L, L, L, L, L, S, S, S, S, N, N, N | 250 | 275 | 260 | [7 empty] | 0 | 144 | 0.85
775 | bayview775 | 115.0, 46.6, 57.1, 39.7, 33.4, 33.9, 59.7, 126.1, 180.0, 175.6, 197.3, 205.9, 107.7, 203.5, 214.3, 146.0, 157.1, 123.6, 109.9, 148.8, 149.4, 151.4, 53.8, 92.0 | N, N, N, N, L, L, S, S, S, S, L, L, L, L, L, L, L, S, S, S, S, N, N, N | 260 | 286 | 260 | [7 empty] | 0 | 133 | 0.86146
776 | bayview776 | 115.0, 46.6, 57.1, 39.7, 33.4, 33.9, 59.7, 126.1, 180.0, 175.6, 197.3, 205.9, 107.7, 203.5, 214.3, 146.0, 157.1, 123.6, 109.9, 148.8, 149.4, 151.4, 53.8, 92.0 | N, N, N, N, L, L, S, S, S, S, L, L, L, L, L, L, L, S, S, S, S, N, N, N | 270 | 297 | 260 | [7 empty] | 0 | 125 | 0.86979
777 | bayview777 | 115.0, 46.6, 57.1, 39.7, 33.4, 33.9, 59.7, 126.1, 180.0, 175.6, 197.3, 205.9, 107.7, 203.5, 214.3, 146.0, 157.1, 123.6, 109.9, 148.8, 149.4, 151.4, 53.8, 92.0 | N, N, N, N, L, L, S, S, S, S, L, L, L, L, L, L, L, S, S, S, S, N, N, N | 280 | 308 | 260 | [7 empty] | 0 | 118 | 0.87708
778 | bayview778 | 115.0, 46.6, 57.1, 39.7, 33.4, 33.9, 59.7, 126.1, 180.0, 175.6, 197.3, 205.9, 107.7, 203.5, 214.3, 146.0, 157.1, 123.6, 109.9, 148.8, 149.4, 151.4, 53.8, 92.0 | N, N, N, N, L, L, S, S, S, S, L, L, L, L, L, L, L, S, S, S, S, N, N, N | 290 | 319 | 260 | [7 empty] | 0 | 112 | 0.88333
779 | bayview779 | 115.0, 46.6, 57.1, 39.7, 33.4, 33.9, 59.7, 126.1, 180.0, 175.6, 197.3, 205.9, 107.7, 203.5, 214.3, 146.0, 157.1, 123.6, 109.9, 148.8, 149.4, 151.4, 53.8, 92.0 | N, N, N, N, L, L, S, S, S, S, L, L, L, L, L, L, L, S, S, S, S, N, N, N | 300 | 330 | 260 | [7 empty] | 0 | 107 | 0.88854
780 | bayview780 | 115.0, 46.6, 57.1, 39.7, 33.4, 33.9, 59.7, 126.1, 180.0, 175.6, 197.3, 205.9, 107.7, 203.5, 214.3, 146.0, 157.1, 123.6, 109.9, 148.8, 149.4, 151.4, 53.8, 92.0 | N, N, N, N, L, L, S, S, S, S, L, L, L, L, L, L, L, S, S, S, S, N, N, N | 50 | 55 | 290 | [7 empty] | 0 | 334 | 0.65208
781 | bayview781 | 115.0, 46.6, 57.1, 39.7, 33.4, 33.9, 59.7, 126.1, 180.0, 175.6, 197.3, 205.9, 107.7, 203.5, 214.3, 146.0, 157.1, 123.6, 109.9, 148.8, 149.4, 151.4, 53.8, 92.0 | N, N, N, N, L, L, S, S, S, S, L, L, L, L, L, L, L, S, S, S, S, N, N, N | 60 | 66 | 290 | [7 empty] | 0 | 342 | 0.64375
782 | bayview782 | 115.0, 46.6, 57.1, 39.7, 33.4, 33.9, 59.7, 126.1, 180.0, 175.6, 197.3, 205.9, 107.7, 203.5, 214.3, 146.0, 157.1, 123.6, 109.9, 148.8, 149.4, 151.4, 53.8, 92.0 | N, N, N, N, L, L, S, S, S, S, L, L, L, L, L, L, L, S, S, S, S, N, N, N | 70 | 77 | 290 | [7 empty] | 0 | 351 | 0.63438
783 | bayview783 | 115.0, 46.6, 57.1, 39.7, 33.4, 33.9, 59.7, 126.1, 180.0, 175.6, 197.3, 205.9, 107.7, 203.5, 214.3, 146.0, 157.1, 123.6, 109.9, 148.8, 149.4, 151.4, 53.8, 92.0 | N, N, N, N, L, L, S, S, S, S, L, L, L, L, L, L, L, S, S, S, S, N, N, N | 80 | 88 | 290 | [7 empty] | 0 | 348 | 0.6375
784 | bayview784 | 115.0, 46.6, 57.1, 39.7, 33.4, 33.9, 59.7, 126.1, 180.0, 175.6, 197.3, 205.9, 107.7, 203.5, 214.3, 146.0, 157.1, 123.6, 109.9, 148.8, 149.4, 151.4, 53.8, 92.0 | N, N, N, N, L, L, S, S, S, S, L, L, L, L, L, L, L, S, S, S, S, N, N, N | 90 | 99 | 290 | [7 empty] | 0 | 333 | 0.65312
785 | bayview785 | 115.0, 46.6, 57.1, 39.7, 33.4, 33.9, 59.7, 126.1, 180.0, 175.6, 197.3, 205.9, 107.7, 203.5, 214.3, 146.0, 157.1, 123.6, 109.9, 148.8, 149.4, 151.4, 53.8, 92.0 | N, N, N, N, L, L, S, S, S, S, L, L, L, L, L, L, L, S, S, S, S, N, N, N | 100 | 110 | 290 | [7 empty] | 0 | 333 | 0.65312
786 | bayview786 | 115.0, 46.6, 57.1, 39.7, 33.4, 33.9, 59.7, 126.1, 180.0, 175.6, 197.3, 205.9, 107.7, 203.5, 214.3, 146.0, 157.1, 123.6, 109.9, 148.8, 149.4, 151.4, 53.8, 92.0 | N, N, N, N, L, L, S, S, S, S, L, L, L, L, L, L, L, S, S, S, S, N, N, N | 110 | 121 | 290 | [7 empty] | 0 | 295 | 0.69271
787 | bayview787 | 115.0, 46.6, 57.1, 39.7, 33.4, 33.9, 59.7, 126.1, 180.0, 175.6, 197.3, 205.9, 107.7, 203.5, 214.3, 146.0, 157.1, 123.6, 109.9, 148.8, 149.4, 151.4, 53.8, 92.0 | N, N, N, N, L, L, S, S, S, S, L, L, L, L, L, L, L, S, S, S, S, N, N, N | 120 | 132 | 290 | [7 empty] | 0 | 223 | 0.76771
788 | bayview788 | 115.0, 46.6, 57.1, 39.7, 33.4, 33.9, 59.7, 126.1, 180.0, 175.6, 197.3, 205.9, 107.7, 203.5, 214.3, 146.0, 157.1, 123.6, 109.9, 148.8, 149.4, 151.4, 53.8, 92.0 | N, N, N, N, L, L, S, S, S, S, L, L, L, L, L, L, L, S, S, S, S, N, N, N | 130 | 143 | 290 | [7 empty] | 0 | 210 | 0.78125
789 | bayview789 | 115.0, 46.6, 57.1, 39.7, 33.4, 33.9, 59.7, 126.1, 180.0, 175.6, 197.3, 205.9, 107.7, 203.5, 214.3, 146.0, 157.1, 123.6, 109.9, 148.8, 149.4, 151.4, 53.8, 92.0 | N, N, N, N, L, L, S, S, S, S, L, L, L, L, L, L, L, S, S, S, S, N, N, N | 140 | 154 | 290 | [7 empty] | 0 | 215 | 0.77604
790 | bayview790 | 115.0, 46.6, 57.1, 39.7, 33.4, 33.9, 59.7, 126.1, 180.0, 175.6, 197.3, 205.9, 107.7, 203.5, 214.3, 146.0, 157.1, 123.6, 109.9, 148.8, 149.4, 151.4, 53.8, 92.0 | N, N, N, N, L, L, S, S, S, S, L, L, L, L, L, L, L, S, S, S, S, N, N, N | 150 | 165 | 290 | [7 empty] | 0 | 215 | 0.77604
791 | bayview791 | 115.0, 46.6, 57.1, 39.7, 33.4, 33.9, 59.7, 126.1, 180.0, 175.6, 197.3, 205.9, 107.7, 203.5, 214.3, 146.0, 157.1, 123.6, 109.9, 148.8, 149.4, 151.4, 53.8, 92.0 | N, N, N, N, L, L, S, S, S, S, L, L, L, L, L, L, L, S, S, S, S, N, N, N | 160 | 176 | 290 | [7 empty] | 0 | 219 | 0.77187
792 | bayview792 | 115.0, 46.6, 57.1, 39.7, 33.4, 33.9, 59.7, 126.1, 180.0, 175.6, 197.3, 205.9, 107.7, 203.5, 214.3, 146.0, 157.1, 123.6, 109.9, 148.8, 149.4, 151.4, 53.8, 92.0 | N, N, N, N, L, L, S, S, S, S, L, L, L, L, L, L, L, S, S, S, S, N, N, N | 170 | 187 | 290 | [7 empty] | 0 | 214 | 0.77708
793 | bayview793 | 115.0, 46.6, 57.1, 39.7, 33.4, 33.9, 59.7, 126.1, 180.0, 175.6, 197.3, 205.9, 107.7, 203.5, 214.3, 146.0, 157.1, 123.6, 109.9, 148.8, 149.4, 151.4, 53.8, 92.0 | N, N, N, N, L, L, S, S, S, S, L, L, L, L, L, L, L, S, S, S, S, N, N, N | 180 | 198 | 290 | [7 empty] | 0 | 214 | 0.77708
794 | bayview794 | 115.0, 46.6, 57.1, 39.7, 33.4, 33.9, 59.7, 126.1, 180.0, 175.6, 197.3, 205.9, 107.7, 203.5, 214.3, 146.0, 157.1, 123.6, 109.9, 148.8, 149.4, 151.4, 53.8, 92.0 | N, N, N, N, L, L, S, S, S, S, L, L, L, L, L, L, L, S, S, S, S, N, N, N | 190 | 209 | 290 | [7 empty] | 0 | 223 | 0.76771
795 | bayview795 | 115.0, 46.6, 57.1, 39.7, 33.4, 33.9, 59.7, 126.1, 180.0, 175.6, 197.3, 205.9, 107.7, 203.5, 214.3, 146.0, 157.1, 123.6, 109.9, 148.8, 149.4, 151.4, 53.8, 92.0 | N, N, N, N, L, L, S, S, S, S, L, L, L, L, L, L, L, S, S, S, S, N, N, N | 200 | 220 | 290 | [7 empty] | 0 | 225 | 0.76562
796 | bayview796 | 115.0, 46.6, 57.1, 39.7, 33.4, 33.9, 59.7, 126.1, 180.0, 175.6, 197.3, 205.9, 107.7, 203.5, 214.3, 146.0, 157.1, 123.6, 109.9, 148.8, 149.4, 151.4, 53.8, 92.0 | N, N, N, N, L, L, S, S, S, S, L, L, L, L, L, L, L, S, S, S, S, N, N, N | 210 | 231 | 290 | [7 empty] | 0 | 215 | 0.77604
797 | bayview797 | 115.0, 46.6, 57.1, 39.7, 33.4, 33.9, 59.7, 126.1, 180.0, 175.6, 197.3, 205.9, 107.7, 203.5, 214.3, 146.0, 157.1, 123.6, 109.9, 148.8, 149.4, 151.4, 53.8, 92.0 | N, N, N, N, L, L, S, S, S, S, L, L, L, L, L, L, L, S, S, S, S, N, N, N | 220 | 242 | 290 | [7 empty] | 0 | 203 | 0.78854
798 | bayview798 | 115.0, 46.6, 57.1, 39.7, 33.4, 33.9, 59.7, 126.1, 180.0, 175.6, 197.3, 205.9, 107.7, 203.5, 214.3, 146.0, 157.1, 123.6, 109.9, 148.8, 149.4, 151.4, 53.8, 92.0 | N, N, N, N, L, L, S, S, S, S, L, L, L, L, L, L, L, S, S, S, S, N, N, N | 230 | 253 | 290 | [7 empty] | 0 | 187 | 0.80521
799 | bayview799 | 115.0, 46.6, 57.1, 39.7, 33.4, 33.9, 59.7, 126.1, 180.0, 175.6, 197.3, 205.9, 107.7, 203.5, 214.3, 146.0, 157.1, 123.6, 109.9, 148.8, 149.4, 151.4, 53.8, 92.0 | N, N, N, N, L, L, S, S, S, S, L, L, L, L, L, L, L, S, S, S, S, N, N, N | 240 | 264 | 290 | [7 empty] | 0 | 172 | 0.82083
800 | bayview800 | 115.0, 46.6, 57.1, 39.7, 33.4, 33.9, 59.7, 126.1, 180.0, 175.6, 197.3, 205.9, 107.7, 203.5, 214.3, 146.0, 157.1, 123.6, 109.9, 148.8, 149.4, 151.4, 53.8, 92.0 | N, N, N, N, L, L, S, S, S, S, L, L, L, L, L, L, L, S, S, S, S, N, N, N | 250 | 275 | 290 | [7 empty] | 0 | 160 | 0.83333
801 | bayview801 | 115.0, 46.6, 57.1, 39.7, 33.4, 33.9, 59.7, 126.1, 180.0, 175.6, 197.3, 205.9, 107.7, 203.5, 214.3, 146.0, 157.1, 123.6, 109.9, 148.8, 149.4, 151.4, 53.8, 92.0 | N, N, N, N, L, L, S, S, S, S, L, L, L, L, L, L, L, S, S, S, S, N, N, N | 260 | 286 | 290 | [7 empty] | 0 | 149 | 0.84479
802 | bayview802 | 115.0, 46.6, 57.1, 39.7, 33.4, 33.9, 59.7, 126.1, 180.0, 175.6, 197.3, 205.9, 107.7, 203.5, 214.3, 146.0, 157.1, 123.6, 109.9, 148.8, 149.4, 151.4, 53.8, 92.0 | N, N, N, N, L, L, S, S, S, S, L, L, L, L, L, L, L, S, S, S, S, N, N, N | 270 | 297 | 290 | [7 empty] | 0 | 141 | 0.85313
803 | bayview803 | 115.0, 46.6, 57.1, 39.7, 33.4, 33.9, 59.7, 126.1, 180.0, 175.6, 197.3, 205.9, 107.7, 203.5, 214.3, 146.0, 157.1, 123.6, 109.9, 148.8, 149.4, 151.4, 53.8, 92.0 | N, N, N, N, L, L, S, S, S, S, L, L, L, L, L, L, L, S, S, S, S, N, N, N | 280 | 308 | 290 | [7 empty] | 0 | 132 | 0.8625
804 | bayview804 | 115.0, 46.6, 57.1, 39.7, 33.4, 33.9, 59.7, 126.1, 180.0, 175.6, 197.3, 205.9, 107.7, 203.5, 214.3, 146.0, 157.1, 123.6, 109.9, 148.8, 149.4, 151.4, 53.8, 92.0 | N, N, N, N, L, L, S, S, S, S, L, L, L, L, L, L, L, S, S, S, S, N, N, N | 290 | 319 | 290 | [7 empty] | 0 | 126 | 0.86875
805 | bayview805 | 115.0, 46.6, 57.1, 39.7, 33.4, 33.9, 59.7, 126.1, 180.0, 175.6, 197.3, 205.9, 107.7, 203.5, 214.3, 146.0, 157.1, 123.6, 109.9, 148.8, 149.4, 151.4, 53.8, 92.0 | N, N, N, N, L, L, S, S, S, S, L, L, L, L, L, L, L, S, S, S, S, N, N, N | 300 | 330 | 290 | [7 empty] | 0 | 120 | 0.875
806 | bayview806 | 115.0, 46.6, 57.1, 39.7, 33.4, 33.9, 59.7, 126.1, 180.0, 175.6, 197.3, 205.9, 107.7, 203.5, 214.3, 146.0, 157.1, 123.6, 109.9, 148.8, 149.4, 151.4, 53.8, 92.0 | N, N, N, N, L, L, S, S, S, S, L, L, L, L, L, L, L, S, S, S, S, N, N, N | 50 | 55 | 320 | [7 empty] | 0 | 331 | 0.65521
807 | bayview807 | 115.0, 46.6, 57.1, 39.7, 33.4, 33.9, 59.7, 126.1, 180.0, 175.6, 197.3, 205.9, 107.7, 203.5, 214.3, 146.0, 157.1, 123.6, 109.9, 148.8, 149.4, 151.4, 53.8, 92.0 | N, N, N, N, L, L, S, S, S, S, L, L, L, L, L, L, L, S, S, S, S, N, N, N | 60 | 66 | 320 | [7 empty] | 0 | 326 | 0.66042
808 | bayview808 | 115.0, 46.6, 57.1, 39.7, 33.4, 33.9, 59.7, 126.1, 180.0, 175.6, 197.3, 205.9, 107.7, 203.5, 214.3, 146.0, 157.1, 123.6, 109.9, 148.8, 149.4, 151.4, 53.8, 92.0 | N, N, N, N, L, L, S, S, S, S, L, L, L, L, L, L, L, S, S, S, S, N, N, N | 70 | 77 | 320 | [7 empty] | 0 | 336 | 0.65
809 | bayview809 | 115.0, 46.6, 57.1, 39.7, 33.4, 33.9, 59.7, 126.1, 180.0, 175.6, 197.3, 205.9, 107.7, 203.5, 214.3, 146.0, 157.1, 123.6, 109.9, 148.8, 149.4, 151.4, 53.8, 92.0 | N, N, N, N, L, L, S, S, S, S, L, L, L, L, L, L, L, S, S, S, S, N, N, N | 80 | 88 | 320 | [7 empty] | 0 | 342 | 0.64375
810 | bayview810 | 115.0, 46.6, 57.1, 39.7, 33.4, 33.9, 59.7, 126.1, 180.0, 175.6, 197.3, 205.9, 107.7, 203.5, 214.3, 146.0, 157.1, 123.6, 109.9, 148.8, 149.4, 151.4, 53.8, 92.0 | N, N, N, N, L, L, S, S, S, S, L, L, L, L, L, L, L, S, S, S, S, N, N, N | 90 | 99 | 320 | [7 empty] | 0 | 346 | 0.63958
811 | bayview811 | 115.0, 46.6, 57.1, 39.7, 33.4, 33.9, 59.7, 126.1, 180.0, 175.6, 197.3, 205.9, 107.7, 203.5, 214.3, 146.0, 157.1, 123.6, 109.9, 148.8, 149.4, 151.4, 53.8, 92.0 | N, N, N, N, L, L, S, S, S, S, L, L, L, L, L, L, L, S, S, S, S, N, N, N | 100 | 110 | 320 | [7 empty] | 0 | 337 | 0.64896
812 | bayview812 | 115.0, 46.6, 57.1, 39.7, 33.4, 33.9, 59.7, 126.1, 180.0, 175.6, 197.3, 205.9, 107.7, 203.5, 214.3, 146.0, 157.1, 123.6, 109.9, 148.8, 149.4, 151.4, 53.8, 92.0 | N, N, N, N, L, L, S, S, S, S, L, L, L, L, L, L, L, S, S, S, S, N, N, N | 110 | 121 | 320 | [7 empty] | 0 | 280 | 0.70833
813 | bayview813 | 115.0, 46.6, 57.1, 39.7, 33.4, 33.9, 59.7, 126.1, 180.0, 175.6, 197.3, 205.9, 107.7, 203.5, 214.3, 146.0, 157.1, 123.6, 109.9, 148.8, 149.4, 151.4, 53.8, 92.0 | N, N, N, N, L, L, S, S, S, S, L, L, L, L, L, L, L, S, S, S, S, N, N, N | 120 | 132 | 320 | [7 empty] | 0 | 204 | 0.7875
814 | bayview814 | 115.0, 46.6, 57.1, 39.7, 33.4, 33.9, 59.7, 126.1, 180.0, 175.6, 197.3, 205.9, 107.7, 203.5, 214.3, 146.0, 157.1, 123.6, 109.9, 148.8, 149.4, 151.4, 53.8, 92.0 | N, N, N, N, L, L, S, S, S, S, L, L, L, L, L, L, L, S, S, S, S, N, N, N | 130 | 143 | 320 | [7 empty] | 0 | 196 | 0.79583
815 | bayview815 | 115.0, 46.6, 57.1, 39.7, 33.4, 33.9, 59.7, 126.1, 180.0, 175.6, 197.3, 205.9, 107.7, 203.5, 214.3, 146.0, 157.1, 123.6, 109.9, 148.8, 149.4, 151.4, 53.8, 92.0 | N, N, N, N, L, L, S, S, S, S, L, L, L, L, L, L, L, S, S, S, S, N, N, N | 140 | 154 | 320 | [7 empty] | 0 | 186 | 0.80625
816 | bayview816 | 115.0, 46.6, 57.1, 39.7, 33.4, 33.9, 59.7, 126.1, 180.0, 175.6, 197.3, 205.9, 107.7, 203.5, 214.3, 146.0, 157.1, 123.6, 109.9, 148.8, 149.4, 151.4, 53.8, 92.0 | N, N, N, N, L, L, S, S, S, S, L, L, L, L, L, L, L, S, S, S, S, N, N, N | 150 | 165 | 320 | [7 empty] | 0 | 193 | 0.79896
817 | bayview817 | 115.0, 46.6, 57.1, 39.7, 33.4, 33.9, 59.7, 126.1, 180.0, 175.6, 197.3, 205.9, 107.7, 203.5, 214.3, 146.0, 157.1, 123.6, 109.9, 148.8, 149.4, 151.4, 53.8, 92.0 | N, N, N, N, L, L, S, S, S, S, L, L, L, L, L, L, L, S, S, S, S, N, N, N | 160 | 176 | 320 | [7 empty] | 0 | 189 | 0.80312
818 | bayview818 | 115.0, 46.6, 57.1, 39.7, 33.4, 33.9, 59.7, 126.1, 180.0, 175.6, 197.3, 205.9, 107.7, 203.5, 214.3, 146.0, 157.1, 123.6, 109.9, 148.8, 149.4, 151.4, 53.8, 92.0 | N, N, N, N, L, L, S, S, S, S, L, L, L, L, L, L, L, S, S, S, S, N, N, N | 170 | 187 | 320 | [7 empty] | 0 | 188 | 0.80417
819 | bayview819 | 115.0, 46.6, 57.1, 39.7, 33.4, 33.9, 59.7, 126.1, 180.0, 175.6, 197.3, 205.9, 107.7, 203.5, 214.3, 146.0, 157.1, 123.6, 109.9, 148.8, 149.4, 151.4, 53.8, 92.0 | N, N, N, N, L, L, S, S, S, S, L, L, L, L, L, L, L, S, S, S, S, N, N, N | 180 | 198 | 320 | [7 empty] | 0 | 186 | 0.80625
820 | bayview820 | 115.0, 46.6, 57.1, 39.7, 33.4, 33.9, 59.7, 126.1, 180.0, 175.6, 197.3, 205.9, 107.7, 203.5, 214.3, 146.0, 157.1, 123.6, 109.9, 148.8, 149.4, 151.4, 53.8, 92.0 | N, N, N, N, L, L, S, S, S, S, L, L, L, L, L, L, L, S, S, S, S, N, N, N | 190 | 209 | 320 | [7 empty] | 0 | 207 | 0.78438
821 | bayview821 | 115.0, 46.6, 57.1, 39.7, 33.4, 33.9, 59.7, 126.1, 180.0, 175.6, 197.3, 205.9, 107.7, 203.5, 214.3, 146.0, 157.1, 123.6, 109.9, 148.8, 149.4, 151.4, 53.8, 92.0 | N, N, N, N, L, L, S, S, S, S, L, L, L, L, L, L, L, S, S, S, S, N, N, N | 200 | 220 | 320 | [7 empty] | 0 | 197 | 0.79479
822 | bayview822 | 115.0, 46.6, 57.1, 39.7, 33.4, 33.9, 59.7, 126.1, 180.0, 175.6, 197.3, 205.9, 107.7, 203.5, 214.3, 146.0, 157.1, 123.6, 109.9, 148.8, 149.4, 151.4, 53.8, 92.0 | N, N, N, N, L, L, S, S, S, S, L, L, L, L, L, L, L, S, S, S, S, N, N, N | 210 | 231 | 320 | [7 empty] | 0 | 193 | 0.79896
823 | bayview823 | 115.0, 46.6, 57.1, 39.7, 33.4, 33.9, 59.7, 126.1, 180.0, 175.6, 197.3, 205.9, 107.7, 203.5, 214.3, 146.0, 157.1, 123.6, 109.9, 148.8, 149.4, 151.4, 53.8, 92.0 | N, N, N, N, L, L, S, S, S, S, L, L, L, L, L, L, L, S, S, S, S, N, N, N | 220 | 242 | 320 | [7 empty] | 0 | 192 | 0.8
824 | bayview824 | 115.0, 46.6, 57.1, 39.7, 33.4, 33.9, 59.7, 126.1, 180.0, 175.6, 197.3, 205.9, 107.7, 203.5, 214.3, 146.0, 157.1, 123.6, 109.9, 148.8, 149.4, 151.4, 53.8, 92.0 | N, N, N, N, L, L, S, S, S, S, L, L, L, L, L, L, L, S, S, S, S, N, N, N | 230 | 253 | 320 | [7 empty] | 0 | 188 | 0.80417
825 | bayview825 | 115.0, 46.6, 57.1, 39.7, 33.4, 33.9, 59.7, 126.1, 180.0, 175.6, 197.3, 205.9, 107.7, 203.5, 214.3, 146.0, 157.1, 123.6, 109.9, 148.8, 149.4, 151.4, 53.8, 92.0 | N, N, N, N, L, L, S, S, S, S, L, L, L, L, L, L, L, S, S, S, S, N, N, N | 240 | 264 | 320 | [7 empty] | 0 | 187 | 0.80521
826 | bayview826 | 115.0, 46.6, 57.1, 39.7, 33.4, 33.9, 59.7, 126.1, 180.0, 175.6, 197.3, 205.9, 107.7, 203.5, 214.3, 146.0, 157.1, 123.6, 109.9, 148.8, 149.4, 151.4, 53.8, 92.0 | N, N, N, N, L, L, S, S, S, S, L, L, L, L, L, L, L, S, S, S, S, N, N, N | 250 | 275 | 320 | [7 empty] | 0 | 176 | 0.81667
827 | bayview827 | 115.0, 46.6, 57.1, 39.7, 33.4, 33.9, 59.7, 126.1, 180.0, 175.6, 197.3, 205.9, 107.7, 203.5, 214.3, 146.0, 157.1, 123.6, 109.9, 148.8, 149.4, 151.4, 53.8, 92.0 | N, N, N, N, L, L, S, S, S, S, L, L, L, L, L, L, L, S, S, S, S, N, N, N | 260 | 286 | 320 | [7 empty] | 0 | 165 | 0.82812
828 | bayview828 | 115.0, 46.6, 57.1, 39.7, 33.4, 33.9, 59.7, 126.1, 180.0, 175.6, 197.3, 205.9, 107.7, 203.5, 214.3, 146.0, 157.1, 123.6, 109.9, 148.8, 149.4, 151.4, 53.8, 92.0 | N, N, N, N, L, L, S, S, S, S, L, L, L, L, L, L, L, S, S, S, S, N, N, N | 270 | 297 | 320 | [7 empty] | 0 | 155 | 0.83854
829 | bayview829 | 115.0, 46.6, 57.1, 39.7, 33.4, 33.9, 59.7, 126.1, 180.0, 175.6, 197.3, 205.9, 107.7, 203.5, 214.3, 146.0, 157.1, 123.6, 109.9, 148.8, 149.4, 151.4, 53.8, 92.0 | N, N, N, N, L, L, S, S, S, S, L, L, L, L, L, L, L, S, S, S, S, N, N, N | 280 | 308 | 320 | [7 empty] | 0 | 147 | 0.84688
830 | bayview830 | 115.0, 46.6, 57.1, 39.7, 33.4, 33.9, 59.7, 126.1, 180.0, 175.6, 197.3, 205.9, 107.7, 203.5, 214.3, 146.0, 157.1, 123.6, 109.9, 148.8, 149.4, 151.4, 53.8, 92.0 | N, N, N, N, L, L, S, S, S, S, L, L, L, L, L, L, L, S, S, S, S, N, N, N | 290 | 319 | 320 | [7 empty] | 0 | 138 | 0.85625
831 | bayview831 | 115.0, 46.6, 57.1, 39.7, 33.4, 33.9, 59.7, 126.1, 180.0, 175.6, 197.3, 205.9, 107.7, 203.5, 214.3, 146.0, 157.1, 123.6, 109.9, 148.8, 149.4, 151.4, 53.8, 92.0 | N, N, N, N, L, L, S, S, S, S, L, L, L, L, L, L, L, S, S, S, S, N, N, N | 300 | 330 | 320 | [7 empty] | 0 | 131 | 0.86354
832 | bayview832 | 115.0, 46.6, 57.1, 39.7, 33.4, 33.9, 59.7, 126.1, 180.0, 175.6, 197.3, 205.9, 107.7, 203.5, 214.3, 146.0, 157.1, 123.6, 109.9, 148.8, 149.4, 151.4, 53.8, 92.0 | N, N, N, N, L, L, S, S, S, S, L, L, L, L, L, L, L, S, S, S, S, N, N, N | 50 | 55 | 350 | [7 empty] | 0 | 327 | 0.65938
833 | bayview833 | 115.0, 46.6, 57.1, 39.7, 33.4, 33.9, 59.7, 126.1, 180.0, 175.6, 197.3, 205.9, 107.7, 203.5, 214.3, 146.0, 157.1, 123.6, 109.9, 148.8, 149.4, 151.4, 53.8, 92.0 | N, N, N, N, L, L, S, S, S, S, L, L, L, L, L, L, L, S, S, S, S, N, N, N | 60 | 66 | 350 | [7 empty] | 0 | 310 | 0.67708
834 | bayview834 | 115.0, 46.6, 57.1, 39.7, 33.4, 33.9, 59.7, 126.1, 180.0, 175.6, 197.3, 205.9, 107.7, 203.5, 214.3, 146.0, 157.1, 123.6, 109.9, 148.8, 149.4, 151.4, 53.8, 92.0 | N, N, N, N, L, L, S, S, S, S, L, L, L, L, L, L, L, S, S, S, S, N, N, N | 70 | 77 | 350 | [7 empty] | 0 | 321 | 0.66563
835 | bayview835 | 115.0, 46.6, 57.1, 39.7, 33.4, 33.9, 59.7, 126.1, 180.0, 175.6, 197.3, 205.9, 107.7, 203.5, 214.3, 146.0, 157.1, 123.6, 109.9, 148.8, 149.4, 151.4, 53.8, 92.0 | N, N, N, N, L, L, S, S, S, S, L, L, L, L, L, L, L, S, S, S, S, N, N, N | 80 | 88 | 350 | [7 empty] | 0 | 327 | 0.65938
836 | bayview836 | 115.0, 46.6, 57.1, 39.7, 33.4, 33.9, 59.7, 126.1, 180.0, 175.6, 197.3, 205.9, 107.7, 203.5, 214.3, 146.0, 157.1, 123.6, 109.9, 148.8, 149.4, 151.4, 53.8, 92.0 | N, N, N, N, L, L, S, S, S, S, L, L, L, L, L, L, L, S, S, S, S, N, N, N | 90 | 99 | 350 | [7 empty] | 0 | 332 | 0.65417
837 | bayview837 | 115.0, 46.6, 57.1, 39.7, 33.4, 33.9, 59.7, 126.1, 180.0, 175.6, 197.3, 205.9, 107.7, 203.5, 214.3, 146.0, 157.1, 123.6, 109.9, 148.8, 149.4, 151.4, 53.8, 92.0 | N, N, N, N, L, L, S, S, S, S, L, L, L, L, L, L, L, S, S, S, S, N, N, N | 100 | 110 | 350 | [7 empty] | 0 | 335 | 0.65104
838 | bayview838 | 115.0, 46.6, 57.1, 39.7, 33.4, 33.9, 59.7, 126.1, 180.0, 175.6, 197.3, 205.9, 107.7, 203.5, 214.3, 146.0, 157.1, 123.6, 109.9, 148.8, 149.4, 151.4, 53.8, 92.0 | N, N, N, N, L, L, S, S, S, S, L, L, L, L, L, L, L, S, S, S, S, N, N, N | 110 | 121 | 350 | [7 empty] | 0 | 295 | 0.69271
839 | bayview839 | 115.0, 46.6, 57.1, 39.7, 33.4, 33.9, 59.7, 126.1, 180.0, 175.6, 197.3, 205.9, 107.7, 203.5, 214.3, 146.0, 157.1, 123.6, 109.9, 148.8, 149.4, 151.4, 53.8, 92.0 | N, N, N, N, L, L, S, S, S, S, L, L, L, L, L, L, L, S, S, S, S, N, N, N | 120 | 132 | 350 | [7 empty] | 0 | 216 | 0.775
840 | bayview840 | 115.0, 46.6, 57.1, 39.7, 33.4, 33.9, 59.7, 126.1, 180.0, 175.6, 197.3, 205.9, 107.7, 203.5, 214.3, 146.0, 157.1, 123.6, 109.9, 148.8, 149.4, 151.4, 53.8, 92.0 | N, N, N, N, L, L, S, S, S, S, L, L, L, L, L, L, L, S, S, S, S, N, N, N | 130 | 143 | 350 | [7 empty] | 0 | 166 | 0.82708
841 | bayview841 | 115.0, 46.6, 57.1, 39.7, 33.4, 33.9, 59.7, 126.1, 180.0, 175.6, 197.3, 205.9, 107.7, 203.5, 214.3, 146.0, 157.1, 123.6, 109.9, 148.8, 149.4, 151.4, 53.8, 92.0 | N, N, N, N, L, L, S, S, S, S, L, L, L, L, L, L, L, S, S, S, S, N, N, N | 140 | 154 | 350 | [7 empty] | 0 | 147 | 0.84688
842 | bayview842 | 115.0, 46.6, 57.1, 39.7, 33.4, 33.9, 59.7, 126.1, 180.0, 175.6, 197.3, 205.9, 107.7, 203.5, 214.3, 146.0, 157.1, 123.6, 109.9, 148.8, 149.4, 151.4, 53.8, 92.0 | N, N, N, N, L, L, S, S, S, S, L, L, L, L, L, L, L, S, S, S, S, N, N, N | 150 | 165 | 350 | [7 empty] | 0 | 145 | 0.84896
843 | bayview843 | 115.0, 46.6, 57.1, 39.7, 33.4, 33.9, 59.7, 126.1, 180.0, 175.6, 197.3, 205.9, 107.7, 203.5, 214.3, 146.0, 157.1, 123.6, 109.9, 148.8, 149.4, 151.4, 53.8, 92.0 | N, N, N, N, L, L, S, S, S, S, L, L, L, L, L, L, L, S, S, S, S, N, N, N | 160 | 176 | 350 | [7 empty] | 0 | 145 | 0.84896
844 | bayview844 | 115.0, 46.6, 57.1, 39.7, 33.4, 33.9, 59.7, 126.1, 180.0, 175.6, 197.3, 205.9, 107.7, 203.5, 214.3, 146.0, 157.1, 123.6, 109.9, 148.8, 149.4, 151.4, 53.8, 92.0 | N, N, N, N, L, L, S, S, S, S, L, L, L, L, L, L, L, S, S, S, S, N, N, N | 170 | 187 | 350 | [7 empty] | 0 | 165 | 0.82812
845 | bayview845 | 115.0, 46.6, 57.1, 39.7, 33.4, 33.9, 59.7, 126.1, 180.0, 175.6, 197.3, 205.9, 107.7, 203.5, 214.3, 146.0, 157.1, 123.6, 109.9, 148.8, 149.4, 151.4, 53.8, 92.0 | N, N, N, N, L, L, S, S, S, S, L, L, L, L, L, L, L, S, S, S, S, N, N, N | 180 | 198 | 350 | [7 empty] | 0 | 166 | 0.82708
846 | bayview846 | 115.0, 46.6, 57.1, 39.7, 33.4, 33.9, 59.7, 126.1, 180.0, 175.6, 197.3, 205.9, 107.7, 203.5, 214.3, 146.0, 157.1, 123.6, 109.9, 148.8, 149.4, 151.4, 53.8, 92.0 | N, N, N, N, L, L, S, S, S, S, L, L, L, L, L, L, L, S, S, S, S, N, N, N | 190 | 209 | 350 | [7 empty] | 0 | 169 | 0.82396
847 | bayview847 | 115.0, 46.6, 57.1, 39.7, 33.4, 33.9, 59.7, 126.1, 180.0, 175.6, 197.3, 205.9, 107.7, 203.5, 214.3, 146.0, 157.1, 123.6, 109.9, 148.8, 149.4, 151.4, 53.8, 92.0 | N, N, N, N, L, L, S, S, S, S, L, L, L, L, L, L, L, S, S, S, S, N, N, N | 200 | 220 | 350 | [7 empty] | 0 | 159 | 0.83437
848 | bayview848 | 115.0, 46.6, 57.1, 39.7, 33.4, 33.9, 59.7, 126.1, 180.0, 175.6, 197.3, 205.9, 107.7, 203.5, 214.3, 146.0, 157.1, 123.6, 109.9, 148.8, 149.4, 151.4, 53.8, 92.0 | N, N, N, N, L, L, S, S, S, S, L, L, L, L, L, L, L, S, S, S, S, N, N, N | 210 | 231 | 350 | [7 empty] | 0 | 175 | 0.81771
849 | bayview849 | 115.0, 46.6, 57.1, 39.7, 33.4, 33.9, 59.7, 126.1, 180.0, 175.6, 197.3, 205.9, 107.7, 203.5, 214.3, 146.0, 157.1, 123.6, 109.9, 148.8, 149.4, 151.4, 53.8, 92.0 | N, N, N, N, L, L, S, S, S, S, L, L, L, L, L, L, L, S, S, S, S, N, N, N | 220 | 242 | 350 | [7 empty] | 0 | 167 | 0.82604
850 | bayview850 | 115.0, 46.6, 57.1, 39.7, 33.4, 33.9, 59.7, 126.1, 180.0, 175.6, 197.3, 205.9, 107.7, 203.5, 214.3, 146.0, 157.1, 123.6, 109.9, 148.8, 149.4, 151.4, 53.8, 92.0 | N, N, N, N, L, L, S, S, S, S, L, L, L, L, L, L, L, S, S, S, S, N, N, N | 230 | 253 | 350 | [7 empty] | 0 | 169 | 0.82396
851 | bayview851 | 115.0, 46.6, 57.1, 39.7, 33.4, 33.9, 59.7, 126.1, 180.0, 175.6, 197.3, 205.9, 107.7, 203.5, 214.3, 146.0, 157.1, 123.6, 109.9, 148.8, 149.4, 151.4, 53.8, 92.0 | N, N, N, N, L, L, S, S, S, S, L, L, L, L, L, L, L, S, S, S, S, N, N, N | 240 | 264 | 350 | [7 empty] | 0 | 152 | 0.84167
852 | bayview852 | 115.0, 46.6, 57.1, 39.7, 33.4, 33.9, 59.7, 126.1, 180.0, 175.6, 197.3, 205.9, 107.7, 203.5, 214.3, 146.0, 157.1, 123.6, 109.9, 148.8, 149.4, 151.4, 53.8, 92.0 | N, N, N, N, L, L, S, S, S, S, L, L, L, L, L, L, L, S, S, S, S, N, N, N | 250 | 275 | 350 | [7 empty] | 0 | 170 | 0.82292
853 | bayview853 | 115.0, 46.6, 57.1, 39.7, 33.4, 33.9, 59.7, 126.1, 180.0, 175.6, 197.3, 205.9, 107.7, 203.5, 214.3, 146.0, 157.1, 123.6, 109.9, 148.8, 149.4, 151.4, 53.8, 92.0 | N, N, N, N, L, L, S, S, S, S, L, L, L, L, L, L, L, S, S, S, S, N, N, N | 260 | 286 | 350 | [7 empty] | 0 | 155 | 0.83854
854 | bayview854 | 115.0, 46.6, 57.1, 39.7, 33.4, 33.9, 59.7, 126.1, 180.0, 175.6, 197.3, 205.9, 107.7, 203.5, 214.3, 146.0, 157.1, 123.6, 109.9, 148.8, 149.4, 151.4, 53.8, 92.0 | N, N, N, N, L, L, S, S, S, S, L, L, L, L, L, L, L, S, S, S, S, N, N, N | 270 | 297 | 350 | [7 empty] | 0 | 160 | 0.83333
855 | bayview855 | 115.0, 46.6, 57.1, 39.7, 33.4, 33.9, 59.7, 126.1, 180.0, 175.6, 197.3, 205.9, 107.7, 203.5, 214.3, 146.0, 157.1, 123.6, 109.9, 148.8, 149.4, 151.4, 53.8, 92.0 | N, N, N, N, L, L, S, S, S, S, L, L, L, L, L, L, L, S, S, S, S, N, N, N | 280 | 308 | 350 | [7 empty] | 0 | 157 | 0.83646
856 | bayview856 | 115.0, 46.6, 57.1, 39.7, 33.4, 33.9, 59.7, 126.1, 180.0, 175.6, 197.3, 205.9, 107.7, 203.5, 214.3, 146.0, 157.1, 123.6, 109.9, 148.8, 149.4, 151.4, 53.8, 92.0 | N, N, N, N, L, L, S, S, S, S, L, L, L, L, L, L, L, S, S, S, S, N, N, N | 290 | 319 | 350 | [7 empty] | 0 | 150 | 0.84375
857 | bayview857 | 115.0, 46.6, 57.1, 39.7, 33.4, 33.9, 59.7, 126.1, 180.0, 175.6, 197.3, 205.9, 107.7, 203.5, 214.3, 146.0, 157.1, 123.6, 109.9, 148.8, 149.4, 151.4, 53.8, 92.0 | N, N, N, N, L, L, S, S, S, S, L, L, L, L, L, L, L, S, S, S, S, N, N, N | 300 | 330 | 350 | [7 empty] | 0 | 142 | 0.85208
858 | bayview858 | 115.0, 46.6, 57.1, 39.7, 33.4, 33.9, 59.7, 126.1, 180.0, 175.6, 197.3, 205.9, 107.7, 203.5, 214.3, 146.0, 157.1, 123.6, 109.9, 148.8, 149.4, 151.4, 53.8, 92.0 | N, N, N, N, L, L, S, S, S, S, L, L, L, L, L, L, L, S, S, S, S, N, N, N | 50 | 55 | 380 | [7 empty] | 0 | 322 | 0.66458
859 | bayview859 | 115.0, 46.6, 57.1, 39.7, 33.4, 33.9, 59.7, 126.1, 180.0, 175.6, 197.3, 205.9, 107.7, 203.5, 214.3, 146.0, 157.1, 123.6, 109.9, 148.8, 149.4, 151.4, 53.8, 92.0 | N, N, N, N, L, L, S, S, S, S, L, L, L, L, L, L, L, S, S, S, S, N, N, N | 60 | 66 | 380 | [7 empty] | 0 | 304 | 0.68333
860 | bayview860 | 115.0, 46.6, 57.1, 39.7, 33.4, 33.9, 59.7, 126.1, 180.0, 175.6, 197.3, 205.9, 107.7, 203.5, 214.3, 146.0, 157.1, 123.6, 109.9, 148.8, 149.4, 151.4, 53.8, 92.0 | N, N, N, N, L, L, S, S, S, S, L, L, L, L, L, L, L, S, S, S, S, N, N, N | 70 | 77 | 380 | [7 empty] | 0 | 306 | 0.68125
861 | bayview861 | 115.0, 46.6, 57.1, 39.7, 33.4, 33.9, 59.7, 126.1, 180.0, 175.6, 197.3, 205.9, 107.7, 203.5, 214.3, 146.0, 157.1, 123.6, 109.9, 148.8, 149.4, 151.4, 53.8, 92.0 | N, N, N, N, L, L, S, S, S, S, L, L, L, L, L, L, L, S, S, S, S, N, N, N | 80 | 88 | 380 | [7 empty] | 0 | 313 | 0.67396
862 | bayview862 | 115.0, 46.6, 57.1, 39.7, 33.4, 33.9, 59.7, 126.1, 180.0, 175.6, 197.3, 205.9, 107.7, 203.5, 214.3, 146.0, 157.1, 123.6, 109.9, 148.8, 149.4, 151.4, 53.8, 92.0 | N, N, N, N, L, L, S, S, S, S, L, L, L, L, L, L, L, S, S, S, S, N, N, N | 90 | 99 | 380 | [7 empty] | 0 | 317 | 0.66979
863 | bayview863 | 115.0, 46.6, 57.1, 39.7, 33.4, 33.9, 59.7, 126.1, 180.0, 175.6, 197.3, 205.9, 107.7, 203.5, 214.3, 146.0, 157.1, 123.6, 109.9, 148.8, 149.4, 151.4, 53.8, 92.0 | N, N, N, N, L, L, S, S, S, S, L, L, L, L, L, L, L, S, S, S, S, N, N, N | 100 | 110 | 380 | [7 empty] | 0 | 321 | 0.66563
864 | bayview864 | 115.0, 46.6, 57.1, 39.7, 33.4, 33.9, 59.7, 126.1, 180.0, 175.6, 197.3, 205.9, 107.7, 203.5, 214.3, 146.0, 157.1, 123.6, 109.9, 148.8, 149.4, 151.4, 53.8, 92.0 | N, N, N, N, L, L, S, S, S, S, L, L, L, L, L, L, L, S, S, S, S, N, N, N | 110 | 121 | 380 | [7 empty] | 0 | 280 | 0.70833
865 | bayview865 | 115.0, 46.6, 57.1, 39.7, 33.4, 33.9, 59.7, 126.1, 180.0, 175.6, 197.3, 205.9, 107.7, 203.5, 214.3, 146.0, 157.1, 123.6, 109.9, 148.8, 149.4, 151.4, 53.8, 92.0 | N, N, N, N, L, L, S, S, S, S, L, L, L, L, L, L, L, S, S, S, S, N, N, N | 120 | 132 | 380 | [7 empty] | 0 | 208 | 0.78333
866 | bayview866 | 115.0, 46.6, 57.1, 39.7, 33.4, 33.9, 59.7, 126.1, 180.0, 175.6, 197.3, 205.9, 107.7, 203.5, 214.3, 146.0, 157.1, 123.6, 109.9, 148.8, 149.4, 151.4, 53.8, 92.0 | N, N, N, N, L, L, S, S, S, S, L, L, L, L, L, L, L, S, S, S, S, N, N, N | 130 | 143 | 380 | [7 empty] | 0 | 153 | 0.84062
867 | bayview867 | 115.0, 46.6, 57.1, 39.7, 33.4, 33.9, 59.7, 126.1, 180.0, 175.6, 197.3, 205.9, 107.7, 203.5, 214.3, 146.0, 157.1, 123.6, 109.9, 148.8, 149.4, 151.4, 53.8, 92.0 | N, N, N, N, L, L, S, S, S, S, L, L, L, L, L, L, L, S, S, S, S, N, N, N | 140 | 154 | 380 | [7 empty] | 0 | 160 | 0.83333
868 | bayview868 | 115.0, 46.6, 57.1, 39.7, 33.4, 33.9, 59.7, 126.1, 180.0, 175.6, 197.3, 205.9, 107.7, 203.5, 214.3, 146.0, 157.1, 123.6, 109.9, 148.8, 149.4, 151.4, 53.8, 92.0 | N, N, N, N, L, L, S, S, S, S, L, L, L, L, L, L, L, S, S, S, S, N, N, N | 150 | 165 | 380 | [7 empty] | 0 | 156 | 0.8375
869 | bayview869 | 115.0, 46.6, 57.1, 39.7, 33.4, 33.9, 59.7, 126.1, 180.0, 175.6, 197.3, 205.9, 107.7, 203.5, 214.3, 146.0, 157.1, 123.6, 109.9, 148.8, 149.4, 151.4, 53.8, 92.0 | N, N, N, N, L, L, S, S, S, S, L, L, L, L, L, L, L, S, S, S, S, N, N, N | 160 | 176 | 380 | [7 empty] | 0 | 176 | 0.81667
870 | bayview870 | 115.0, 46.6, 57.1, 39.7, 33.4, 33.9, 59.7, 126.1, 180.0, 175.6, 197.3, 205.9, 107.7, 203.5, 214.3, 146.0, 157.1, 123.6, 109.9, 148.8, 149.4, 151.4, 53.8, 92.0 | N, N, N, N, L, L, S, S, S, S, L, L, L, L, L, L, L, S, S, S, S, N, N, N | 170 | 187 | 380 | [7 empty] | 0 | 143 | 0.85104
871 | bayview871 | 115.0, 46.6, 57.1, 39.7, 33.4, 33.9, 59.7, 126.1, 180.0, 175.6, 197.3, 205.9, 107.7, 203.5, 214.3, 146.0, 157.1, 123.6, 109.9, 148.8, 149.4, 151.4, 53.8, 92.0 | N, N, N, N, L, L, S, S, S, S, L, L, L, L, L, L, L, S, S, S, S, N, N, N | 180 | 198 | 380 | [7 empty] | 0 | 162 | 0.83125
872 | bayview872 | 115.0, 46.6, 57.1, 39.7, 33.4, 33.9, 59.7, 126.1, 180.0, 175.6, 197.3, 205.9, 107.7, 203.5, 214.3, 146.0, 157.1, 123.6, 109.9, 148.8, 149.4, 151.4, 53.8, 92.0 | N, N, N, N, L, L, S, S, S, S, L, L, L, L, L, L, L, S, S, S, S, N, N, N | 190 | 209 | 380 | [7 empty] | 0 | 151 | 0.84271
873 | bayview873 | 115.0, 46.6, 57.1, 39.7, 33.4, 33.9, 59.7, 126.1, 180.0, 175.6, 197.3, 205.9, 107.7, 203.5, 214.3, 146.0, 157.1, 123.6, 109.9, 148.8, 149.4, 151.4, 53.8, 92.0 | N, N, N, N, L, L, S, S, S, S, L, L, L, L, L, L, L, S, S, S, S, N, N, N | 200 | 220 | 380 | [7 empty] | 0 | 158 | 0.83542
874 | bayview874 | 115.0, 46.6, 57.1, 39.7, 33.4, 33.9, 59.7, 126.1, 180.0, 175.6, 197.3, 205.9, 107.7, 203.5, 214.3, 146.0, 157.1, 123.6, 109.9, 148.8, 149.4, 151.4, 53.8, 92.0 | N, N, N, N, L, L, S, S, S, S, L, L, L, L, L, L, L, S, S, S, S, N, N, N | 210 | 231 | 380 | [7 empty] | 0 | 121 | 0.87396
875 | bayview875 | 115.0, 46.6, 57.1, 39.7, 33.4, 33.9, 59.7, 126.1, 180.0, 175.6, 197.3, 205.9, 107.7, 203.5, 214.3, 146.0, 157.1, 123.6, 109.9, 148.8, 149.4, 151.4, 53.8, 92.0 | N, N, N, N, L, L, S, S, S, S, L, L, L, L, L, L, L, S, S, S, S, N, N, N | 220 | 242 | 380 | [7 empty] | 0 | 135 | 0.85938
876 | bayview876 | 115.0, 46.6, 57.1, 39.7, 33.4, 33.9, 59.7, 126.1, 180.0, 175.6, 197.3, 205.9, 107.7, 203.5, 214.3, 146.0, 157.1, 123.6, 109.9, 148.8, 149.4, 151.4, 53.8, 92.0 | N, N, N, N, L, L, S, S, S, S, L, L, L, L, L, L, L, S, S, S, S, N, N, N | 230 | 253 | 380 | [7 empty] | 0 | 157 | 0.83646
877 | bayview877 | 115.0, 46.6, 57.1, 39.7, 33.4, 33.9, 59.7, 126.1, 180.0, 175.6, 197.3, 205.9, 107.7, 203.5, 214.3, 146.0, 157.1, 123.6, 109.9, 148.8, 149.4, 151.4, 53.8, 92.0 | N, N, N, N, L, L, S, S, S, S, L, L, L, L, L, L, L, S, S, S, S, N, N, N | 240 | 264 | 380 | [7 empty] | 0 | 133 | 0.86146
878 | bayview878 | 115.0, 46.6, 57.1, 39.7, 33.4, 33.9, 59.7, 126.1, 180.0, 175.6, 197.3, 205.9, 107.7, 203.5, 214.3, 146.0, 157.1, 123.6, 109.9, 148.8, 149.4, 151.4, 53.8, 92.0 | N, N, N, N, L, L, S, S, S, S, L, L, L, L, L, L, L, S, S, S, S, N, N, N | 250 | 275 | 380 | [7 empty] | 0 | 151 | 0.84271
879 | bayview879 | 115.0, 46.6, 57.1, 39.7, 33.4, 33.9, 59.7, 126.1, 180.0, 175.6, 197.3, 205.9, 107.7, 203.5, 214.3, 146.0, 157.1, 123.6, 109.9, 148.8, 149.4, 151.4, 53.8, 92.0 | N, N, N, N, L, L, S, S, S, S, L, L, L, L, L, L, L, S, S, S, S, N, N, N | 260 | 286 | 380 | [7 empty] | 0 | 138 | 0.85625
880 | bayview880 | 115.0, 46.6, 57.1, 39.7, 33.4, 33.9, 59.7, 126.1, 180.0, 175.6, 197.3, 205.9, 107.7, 203.5, 214.3, 146.0, 157.1, 123.6, 109.9, 148.8, 149.4, 151.4, 53.8, 92.0 | N, N, N, N, L, L, S, S, S, S, L, L, L, L, L, L, L, S, S, S, S, N, N, N | 270 | 297 | 380 | [7 empty] | 0 | 126 | 0.86875
881 | bayview881 | 115.0, 46.6, 57.1, 39.7, 33.4, 33.9, 59.7, 126.1, 180.0, 175.6, 197.3, 205.9, 107.7, 203.5, 214.3, 146.0, 157.1, 123.6, 109.9, 148.8, 149.4, 151.4, 53.8, 92.0 | N, N, N, N, L, L, S, S, S, S, L, L, L, L, L, L, L, S, S, S, S, N, N, N | 280 | 308 | 380 | [7 empty] | 0 | 131 | 0.86354
882 | bayview882 | 115.0, 46.6, 57.1, 39.7, 33.4, 33.9, 59.7, 126.1, 180.0, 175.6, 197.3, 205.9, 107.7, 203.5, 214.3, 146.0, 157.1, 123.6, 109.9, 148.8, 149.4, 151.4, 53.8, 92.0 | N, N, N, N, L, L, S, S, S, S, L, L, L, L, L, L, L, S, S, S, S, N, N, N | 290 | 319 | 380 | [7 empty] | 0 | 142 | 0.85208
883 | bayview883 | 115.0, 46.6, 57.1, 39.7, 33.4, 33.9, 59.7, 126.1, 180.0, 175.6, 197.3, 205.9, 107.7, 203.5, 214.3, 146.0, 157.1, 123.6, 109.9, 148.8, 149.4, 151.4, 53.8, 92.0 | N, N, N, N, L, L, S, S, S, S, L, L, L, L, L, L, L, S, S, S, S, N, N, N | 300 | 330 | 380 | [7 empty] | 0 | 136 | 0.85833
884 | bayview884 | 115.0, 46.6, 57.1, 39.7, 33.4, 33.9, 59.7, 126.1, 180.0, 175.6, 197.3, 205.9, 107.7, 203.5, 214.3, 146.0, 157.1, 123.6, 109.9, 148.8, 149.4, 151.4, 53.8, 92.0 | N, N, N, N, L, L, S, S, S, S, L, L, L, L, L, L, L, S, S, S, S, N, N, N | 50 | 55 | 410 | [7 empty] | 0 | 319 | 0.66771
885 | bayview885 | 115.0, 46.6, 57.1, 39.7, 33.4, 33.9, 59.7, 126.1, 180.0, 175.6, 197.3, 205.9, 107.7, 203.5, 214.3, 146.0, 157.1, 123.6, 109.9, 148.8, 149.4, 151.4, 53.8, 92.0 | N, N, N, N, L, L, S, S, S, S, L, L, L, L, L, L, L, S, S, S, S, N, N, N | 60 | 66 | 410 | [7 empty] | 0 | 301 | 0.68646
886 | bayview886 | 115.0, 46.6, 57.1, 39.7, 33.4, 33.9, 59.7, 126.1, 180.0, 175.6, 197.3, 205.9, 107.7, 203.5, 214.3, 146.0, 157.1, 123.6, 109.9, 148.8, 149.4, 151.4, 53.8, 92.0 | N, N, N, N, L, L, S, S, S, S, L, L, L, L, L, L, L, S, S, S, S, N, N, N | 70 | 77 | 410 | [7 empty] | 0 | 290 | 0.69792
887 | bayview887 | 115.0, 46.6, 57.1, 39.7, 33.4, 33.9, 59.7, 126.1, 180.0, 175.6, 197.3, 205.9, 107.7, 203.5, 214.3, 146.0, 157.1, 123.6, 109.9, 148.8, 149.4, 151.4, 53.8, 92.0 | N, N, N, N, L, L, S, S, S, S, L, L, L, L, L, L, L, S, S, S, S, N, N, N | 80 | 88 | 410 | [7 empty] | 0 | 298 | 0.68958
888 | bayview888 | 115.0, 46.6, 57.1, 39.7, 33.4, 33.9, 59.7, 126.1, 180.0, 175.6, 197.3, 205.9, 107.7, 203.5, 214.3, 146.0, 157.1, 123.6, 109.9, 148.8, 149.4, 151.4, 53.8, 92.0 | N, N, N, N, L, L, S, S, S, S, L, L, L, L, L, L, L, S, S, S, S, N, N, N | 90 | 99 | 410 | [7 empty] | 0 | 303 | 0.68437
889 | bayview889 | 115.0, 46.6, 57.1, 39.7, 33.4, 33.9, 59.7, 126.1, 180.0, 175.6, 197.3, 205.9, 107.7, 203.5, 214.3, 146.0, 157.1, 123.6, 109.9, 148.8, 149.4, 151.4, 53.8, 92.0 | N, N, N, N, L, L, S, S, S, S, L, L, L, L, L, L, L, S, S, S, S, N, N, N | 100 | 110 | 410 | [7 empty] | 0 | 306 | 0.68125
890 | bayview890 | 115.0, 46.6, 57.1, 39.7, 33.4, 33.9, 59.7, 126.1, 180.0, 175.6, 197.3, 205.9, 107.7, 203.5, 214.3, 146.0, 157.1, 123.6, 109.9, 148.8, 149.4, 151.4, 53.8, 92.0 | N, N, N, N, L, L, S, S, S, S, L, L, L, L, L, L, L, S, S, S, S, N, N, N | 110 | 121 | 410 | [7 empty] | 0 | 264 | 0.725
891 | bayview891 | 115.0, 46.6, 57.1, 39.7, 33.4, 33.9, 59.7, 126.1, 180.0, 175.6, 197.3, 205.9, 107.7, 203.5, 214.3, 146.0, 157.1, 123.6, 109.9, 148.8, 149.4, 151.4, 53.8, 92.0 | N, N, N, N, L, L, S, S, S, S, L, L, L, L, L, L, L, S, S, S, S, N, N, N | 120 | 132 | 410 | [7 empty] | 0 | 195 | 0.79688
892 | bayview892 | 115.0, 46.6, 57.1, 39.7, 33.4, 33.9, 59.7, 126.1, 180.0, 175.6, 197.3, 205.9, 107.7, 203.5, 214.3, 146.0, 157.1, 123.6, 109.9, 148.8, 149.4, 151.4, 53.8, 92.0 | N, N, N, N, L, L, S, S, S, S, L, L, L, L, L, L, L, S, S, S, S, N, N, N | 130 | 143 | 410 | [7 empty] | 0 | 141 | 0.85313
893 | bayview893 | 115.0, 46.6, 57.1, 39.7, 33.4, 33.9, 59.7, 126.1, 180.0, 175.6, 197.3, 205.9, 107.7, 203.5, 214.3, 146.0, 157.1, 123.6, 109.9, 148.8, 149.4, 151.4, 53.8, 92.0 | N, N, N, N, L, L, S, S, S, S, L, L, L, L, L, L, L, S, S, S, S, N, N, N | 140 | 154 | 410 | [7 empty] | 0 | 151 | 0.84271
894 | bayview894 | 115.0, 46.6, 57.1, 39.7, 33.4, 33.9, 59.7, 126.1, 180.0, 175.6, 197.3, 205.9, 107.7, 203.5, 214.3, 146.0, 157.1, 123.6, 109.9, 148.8, 149.4, 151.4, 53.8, 92.0 | N, N, N, N, L, L, S, S, S, S, L, L, L, L, L, L, L, S, S, S, S, N, N, N | 150 | 165 | 410 | [7 empty] | 0 | 161 | 0.83229
895 | bayview895 | 115.0, 46.6, 57.1, 39.7, 33.4, 33.9, 59.7, 126.1, 180.0, 175.6, 197.3, 205.9, 107.7, 203.5, 214.3, 146.0, 157.1, 123.6, 109.9, 148.8, 149.4, 151.4, 53.8, 92.0 | N, N, N, N, L, L, S, S, S, S, L, L, L, L, L, L, L, S, S, S, S, N, N, N | 160 | 176 | 410 | [7 empty] | 0 | 139 | 0.85521
896 | bayview896 | 115.0, 46.6, 57.1, 39.7, 33.4, 33.9, 59.7, 126.1, 180.0, 175.6, 197.3, 205.9, 107.7, 203.5, 214.3, 146.0, 157.1, 123.6, 109.9, 148.8, 149.4, 151.4, 53.8, 92.0 | N, N, N, N, L, L, S, S, S, S, L, L, L, L, L, L, L, S, S, S, S, N, N, N | 170 | 187 | 410 | [7 empty] | 0 | 138 | 0.85625
897 | bayview897 | 115.0, 46.6, 57.1, 39.7, 33.4, 33.9, 59.7, 126.1, 180.0, 175.6, 197.3, 205.9, 107.7, 203.5, 214.3, 146.0, 157.1, 123.6, 109.9, 148.8, 149.4, 151.4, 53.8, 92.0 | N, N, N, N, L, L, S, S, S, S, L, L, L, L, L, L, L, S, S, S, S, N, N, N | 180 | 198 | 410 | [7 empty] | 0 | 135 | 0.85938
898 | bayview898 | 115.0, 46.6, 57.1, 39.7, 33.4, 33.9, 59.7, 126.1, 180.0, 175.6, 197.3, 205.9, 107.7, 203.5, 214.3, 146.0, 157.1, 123.6, 109.9, 148.8, 149.4, 151.4, 53.8, 92.0 | N, N, N, N, L, L, S, S, S, S, L, L, L, L, L, L, L, S, S, S, S, N, N, N | 190 | 209 | 410 | [7 empty] | 0 | 156 | 0.8375
899 | bayview899 | 115.0, 46.6, 57.1, 39.7, 33.4, 33.9, 59.7, 126.1, 180.0, 175.6, 197.3, 205.9, 107.7, 203.5, 214.3, 146.0, 157.1, 123.6, 109.9, 148.8, 149.4, 151.4, 53.8, 92.0 | N, N, N, N, L, L, S, S, S, S, L, L, L, L, L, L, L, S, S, S, S, N, N, N | 200 | 220 | 410 | [7 empty] | 0 | 151 | 0.84271
900 | bayview900 | 115.0, 46.6, 57.1, 39.7, 33.4, 33.9, 59.7, 126.1, 180.0, 175.6, 197.3, 205.9, 107.7, 203.5, 214.3, 146.0, 157.1, 123.6, 109.9, 148.8, 149.4, 151.4, 53.8, 92.0 | N, N, N, N, L, L, S, S, S, S, L, L, L, L, L, L, L, S, S, S, S, N, N, N | 210 | 231 | 410 | [7 empty] | 0 | 165 | 0.82812
901 | bayview901 | 115.0, 46.6, 57.1, 39.7, 33.4, 33.9, 59.7, 126.1, 180.0, 175.6, 197.3, 205.9, 107.7, 203.5, 214.3, 146.0, 157.1, 123.6, 109.9, 148.8, 149.4, 151.4, 53.8, 92.0 | N, N, N, N, L, L, S, S, S, S, L, L, L, L, L, L, L, S, S, S, S, N, N, N | 220 | 242 | 410 | [7 empty] | 0 | 133 | 0.86146
902 | bayview902 | 115.0, 46.6, 57.1, 39.7, 33.4, 33.9, 59.7, 126.1, 180.0, 175.6, 197.3, 205.9, 107.7, 203.5, 214.3, 146.0, 157.1, 123.6, 109.9, 148.8, 149.4, 151.4, 53.8, 92.0 | N, N, N, N, L, L, S, S, S, S, L, L, L, L, L, L, L, S, S, S, S, N, N, N | 230 | 253 | 410 | [7 empty] | 0 | 159 | 0.83437
903 | bayview903 | 115.0, 46.6, 57.1, 39.7, 33.4, 33.9, 59.7, 126.1, 180.0, 175.6, 197.3, 205.9, 107.7, 203.5, 214.3, 146.0, 157.1, 123.6, 109.9, 148.8, 149.4, 151.4, 53.8, 92.0 | N, N, N, N, L, L, S, S, S, S, L, L, L, L, L, L, L, S, S, S, S, N, N, N | 240 | 264 | 410 | [7 empty] | 0 | 142 | 0.85208
904 | bayview904 | 115.0, 46.6, 57.1, 39.7, 33.4, 33.9, 59.7, 126.1, 180.0, 175.6, 197.3, 205.9, 107.7, 203.5, 214.3, 146.0, 157.1, 123.6, 109.9, 148.8, 149.4, 151.4, 53.8, 92.0 | N, N, N, N, L, L, S, S, S, S, L, L, L, L, L, L, L, S, S, S, S, N, N, N | 250 | 275 | 410 | [7 empty] | 0 | 143 | 0.85104
905 | bayview905 | 115.0, 46.6, 57.1, 39.7, 33.4, 33.9, 59.7, 126.1, 180.0, 175.6, 197.3, 205.9, 107.7, 203.5, 214.3, 146.0, 157.1, 123.6, 109.9, 148.8, 149.4, 151.4, 53.8, 92.0 | N, N, N, N, L, L, S, S, S, S, L, L, L, L, L, L, L, S, S, S, S, N, N, N | 260 | 286 | 410 | [7 empty] | 0 | 157 | 0.83646
906 | bayview906 | 115.0, 46.6, 57.1, 39.7, 33.4, 33.9, 59.7, 126.1, 180.0, 175.6, 197.3, 205.9, 107.7, 203.5, 214.3, 146.0, 157.1, 123.6, 109.9, 148.8, 149.4, 151.4, 53.8, 92.0 | N, N, N, N, L, L, S, S, S, S, L, L, L, L, L, L, L, S, S, S, S, N, N, N | 270 | 297 | 410 | [7 empty] | 0 | 161 | 0.83229
907 | bayview907 | 115.0, 46.6, 57.1, 39.7, 33.4, 33.9, 59.7, 126.1, 180.0, 175.6, 197.3, 205.9, 107.7, 203.5, 214.3, 146.0, 157.1, 123.6, 109.9, 148.8, 149.4, 151.4, 53.8, 92.0 | N, N, N, N, L, L, S, S, S, S, L, L, L, L, L, L, L, S, S, S, S, N, N, N | 280 | 308 | 410 | [7 empty] | 0 | 149 | 0.84479
908 | bayview908 | 115.0, 46.6, 57.1, 39.7, 33.4, 33.9, 59.7, 126.1, 180.0, 175.6, 197.3, 205.9, 107.7, 203.5, 214.3, 146.0, 157.1, 123.6, 109.9, 148.8, 149.4, 151.4, 53.8, 92.0 | N, N, N, N, L, L, S, S, S, S, L, L, L, L, L, L, L, S, S, S, S, N, N, N | 290 | 319 | 410 | [7 empty] | 0 | 134 | 0.86042
909 | bayview909 | 115.0, 46.6, 57.1, 39.7, 33.4, 33.9, 59.7, 126.1, 180.0, 175.6, 197.3, 205.9, 107.7, 203.5, 214.3, 146.0, 157.1, 123.6, 109.9, 148.8, 149.4, 151.4, 53.8, 92.0 | N, N, N, N, L, L, S, S, S, S, L, L, L, L, L, L, L, S, S, S, S, N, N, N | 300 | 330 | 410 | [7 empty] | 0 | 119 | 0.87604
910 | bayview910 | 115.0, 46.6, 57.1, 39.7, 33.4, 33.9, 59.7, 126.1, 180.0, 175.6, 197.3, 205.9, 107.7, 203.5, 214.3, 146.0, 157.1, 123.6, 109.9, 148.8, 149.4, 151.4, 53.8, 92.0 | N, N, N, N, L, L, S, S, S, S, L, L, L, L, L, L, L, S, S, S, S, N, N, N | 50 | 55 | 440 | [7 empty] | 0 | 316 | 0.67083
911 | bayview911 | 115.0, 46.6, 57.1, 39.7, 33.4, 33.9, 59.7, 126.1, 180.0, 175.6, 197.3, 205.9, 107.7, 203.5, 214.3, 146.0, 157.1, 123.6, 109.9, 148.8, 149.4, 151.4, 53.8, 92.0 | N, N, N, N, L, L, S, S, S, S, L, L, L, L, L, L, L, S, S, S, S, N, N, N | 60 | 66 | 440 | [7 empty] | 0 | 300 | 0.6875
912 | bayview912 | 115.0, 46.6, 57.1, 39.7, 33.4, 33.9, 59.7, 126.1, 180.0, 175.6, 197.3, 205.9, 107.7, 203.5, 214.3, 146.0, 157.1, 123.6, 109.9, 148.8, 149.4, 151.4, 53.8, 92.0 | N, N, N, N, L, L, S, S, S, S, L, L, L, L, L, L, L, S, S, S, S, N, N, N | 70 | 77 | 440 | [7 empty] | 0 | 284 | 0.70417
913 | bayview913 | 115.0, 46.6, 57.1, 39.7, 33.4, 33.9, 59.7, 126.1, 180.0, 175.6, 197.3, 205.9, 107.7, 203.5, 214.3, 146.0, 157.1, 123.6, 109.9, 148.8, 149.4, 151.4, 53.8, 92.0 | N, N, N, N, L, L, S, S, S, S, L, L, L, L, L, L, L, S, S, S, S, N, N, N | 80 | 88 | 440 | [7 empty] | 0 | 281 | 0.70729
914 | bayview914 | 115.0, 46.6, 57.1, 39.7, 33.4, 33.9, 59.7, 126.1, 180.0, 175.6, 197.3, 205.9, 107.7, 203.5, 214.3, 146.0, 157.1, 123.6, 109.9, 148.8, 149.4, 151.4, 53.8, 92.0 | N, N, N, N, L, L, S, S, S, S, L, L, L, L, L, L, L, S, S, S, S, N, N, N | 90 | 99 | 440 | [7 empty] | 0 | 287 | 0.70104
915 | bayview915 | 115.0, 46.6, 57.1, 39.7, 33.4, 33.9, 59.7, 126.1, 180.0, 175.6, 197.3, 205.9, 107.7, 203.5, 214.3, 146.0, 157.1, 123.6, 109.9, 148.8, 149.4, 151.4, 53.8, 92.0 | N, N, N, N, L, L, S, S, S, S, L, L, L, L, L, L, L, S, S, S, S, N, N, N | 100 | 110 | 440 | [7 empty] | 0 | 291 | 0.69688
916 | bayview916 | 115.0, 46.6, 57.1, 39.7, 33.4, 33.9, 59.7, 126.1, 180.0, 175.6, 197.3, 205.9, 107.7, 203.5, 214.3, 146.0, 157.1, 123.6, 109.9, 148.8, 149.4, 151.4, 53.8, 92.0 | N, N, N, N, L, L, S, S, S, S, L, L, L, L, L, L, L, S, S, S, S, N, N, N | 110 | 121 | 440 | [7 empty] | 0 | 248 | 0.74167
917 | bayview917 | 115.0, 46.6, 57.1, 39.7, 33.4, 33.9, 59.7, 126.1, 180.0, 175.6, 197.3, 205.9, 107.7, 203.5, 214.3, 146.0, 157.1, 123.6, 109.9, 148.8, 149.4, 151.4, 53.8, 92.0 | N, N, N, N, L, L, S, S, S, S, L, L, L, L, L, L, L, S, S, S, S, N, N, N | 120 | 132 | 440 | [7 empty] | 0 | 181 | 0.81146
918 | bayview918 | 115.0, 46.6, 57.1, 39.7, 33.4, 33.9, 59.7, 126.1, 180.0, 175.6, 197.3, 205.9, 107.7, 203.5, 214.3, 146.0, 157.1, 123.6, 109.9, 148.8, 149.4, 151.4, 53.8, 92.0 | N, N, N, N, L, L, S, S, S, S, L, L, L, L, L, L, L, S, S, S, S, N, N, N | 130 | 143 | 440 | [7 empty] | 0 | 128 | 0.86667
919 | bayview919 | 115.0, 46.6, 57.1, 39.7, 33.4, 33.9, 59.7, 126.1, 180.0, 175.6, 197.3, 205.9, 107.7, 203.5, 214.3, 146.0, 157.1, 123.6, 109.9, 148.8, 149.4, 151.4, 53.8, 92.0 | N, N, N, N, L, L, S, S, S, S, L, L, L, L, L, L, L, S, S, S, S, N, N, N | 140 | 154 | 440 | [7 empty] | 0 | 128 | 0.86667
920 | bayview920 | 115.0, 46.6, 57.1, 39.7, 33.4, 33.9, 59.7, 126.1, 180.0, 175.6, 197.3, 205.9, 107.7, 203.5, 214.3, 146.0, 157.1, 123.6, 109.9, 148.8, 149.4, 151.4, 53.8, 92.0 | N, N, N, N, L, L, S, S, S, S, L, L, L, L, L, L, L, S, S, S, S, N, N, N | 150 | 165 | 440 | [7 empty] | 0 | 101 | 0.89479
921 | bayview921 | 115.0, 46.6, 57.1, 39.7, 33.4, 33.9, 59.7, 126.1, 180.0, 175.6, 197.3, 205.9, 107.7, 203.5, 214.3, 146.0, 157.1, 123.6, 109.9, 148.8, 149.4, 151.4, 53.8, 92.0 | N, N, N, N, L, L, S, S, S, S, L, L, L, L, L, L, L, S, S, S, S, N, N, N | 160 | 176 | 440 | [7 empty] | 0 | 111 | 0.88438
922 | bayview922 | 115.0, 46.6, 57.1, 39.7, 33.4, 33.9, 59.7, 126.1, 180.0, 175.6, 197.3, 205.9, 107.7, 203.5, 214.3, 146.0, 157.1, 123.6, 109.9, 148.8, 149.4, 151.4, 53.8, 92.0 | N, N, N, N, L, L, S, S, S, S, L, L, L, L, L, L, L, S, S, S, S, N, N, N | 170 | 187 | 440 | [7 empty] | 0 | 132 | 0.8625
923 | bayview923 | 115.0, 46.6, 57.1, 39.7, 33.4, 33.9, 59.7, 126.1, 180.0, 175.6, 197.3, 205.9, 107.7, 203.5, 214.3, 146.0, 157.1, 123.6, 109.9, 148.8, 149.4, 151.4, 53.8, 92.0 | N, N, N, N, L, L, S, S, S, S, L, L, L, L, L, L, L, S, S, S, S, N, N, N | 180 | 198 | 440 | [7 empty] | 0 | 109 | 0.88646
924 | bayview924 | 115.0, 46.6, 57.1, 39.7, 33.4, 33.9, 59.7, 126.1, 180.0, 175.6, 197.3, 205.9, 107.7, 203.5, 214.3, 146.0, 157.1, 123.6, 109.9, 148.8, 149.4, 151.4, 53.8, 92.0 | N, N, N, N, L, L, S, S, S, S, L, L, L, L, L, L, L, S, S, S, S, N, N, N | 190 | 209 | 440 | [7 empty] | 0 | 108 | 0.8875
925 | bayview925 | 115.0, 46.6, 57.1, 39.7, 33.4, 33.9, 59.7, 126.1, 180.0, 175.6, 197.3, 205.9, 107.7, 203.5, 214.3, 146.0, 157.1, 123.6, 109.9, 148.8, 149.4, 151.4, 53.8, 92.0 | N, N, N, N, L, L, S, S, S, S, L, L, L, L, L, L, L, S, S, S, S, N, N, N | 200 | 220 | 440 | [7 empty] | 0 | 126 | 0.86875
926 | bayview926 | 115.0, 46.6, 57.1, 39.7, 33.4, 33.9, 59.7, 126.1, 180.0, 175.6, 197.3, 205.9, 107.7, 203.5, 214.3, 146.0, 157.1, 123.6, 109.9, 148.8, 149.4, 151.4, 53.8, 92.0 | N, N, N, N, L, L, S, S, S, S, L, L, L, L, L, L, L, S, S, S, S, N, N, N | 210 | 231 | 440 | [7 empty] | 0 | 107 | 0.88854
927 | bayview927 | 115.0, 46.6, 57.1, 39.7, 33.4, 33.9, 59.7, 126.1, 180.0, 175.6, 197.3, 205.9, 107.7, 203.5, 214.3, 146.0, 157.1, 123.6, 109.9, 148.8, 149.4, 151.4, 53.8, 92.0 | N, N, N, N, L, L, S, S, S, S, L, L, L, L, L, L, L, S, S, S, S, N, N, N | 220 | 242 | 440 | [7 empty] | 0 | 135 | 0.85938
928 | bayview928 | 115.0, 46.6, 57.1, 39.7, 33.4, 33.9, 59.7, 126.1, 180.0, 175.6, 197.3, 205.9, 107.7, 203.5, 214.3, 146.0, 157.1, 123.6, 109.9, 148.8, 149.4, 151.4, 53.8, 92.0 | N, N, N, N, L, L, S, S, S, S, L, L, L, L, L, L, L, S, S, S, S, N, N, N | 230 | 253 | 440 | [7 empty] | 0 | 130 | 0.86458
929 | bayview929 | 115.0, 46.6, 57.1, 39.7, 33.4, 33.9, 59.7, 126.1, 180.0, 175.6, 197.3, 205.9, 107.7, 203.5, 214.3, 146.0, 157.1, 123.6, 109.9, 148.8, 149.4, 151.4, 53.8, 92.0 | N, N, N, N, L, L, S, S, S, S, L, L, L, L, L, L, L, S, S, S, S, N, N, N | 240 | 264 | 440 | [7 empty] | 0 | 106 | 0.88958
930 | bayview930 | 115.0, 46.6, 57.1, 39.7, 33.4, 33.9, 59.7, 126.1, 180.0, 175.6, 197.3, 205.9, 107.7, 203.5, 214.3, 146.0, 157.1, 123.6, 109.9, 148.8, 149.4, 151.4, 53.8, 92.0 | N, N, N, N, L, L, S, S, S, S, L, L, L, L, L, L, L, S, S, S, S, N, N, N | 250 | 275 | 440 | [7 empty] | 0 | 116 | 0.87917
931 | bayview931 | 115.0, 46.6, 57.1, 39.7, 33.4, 33.9, 59.7, 126.1, 180.0, 175.6, 197.3, 205.9, 107.7, 203.5, 214.3, 146.0, 157.1, 123.6, 109.9, 148.8, 149.4, 151.4, 53.8, 92.0 | N, N, N, N, L, L, S, S, S, S, L, L, L, L, L, L, L, S, S, S, S, N, N, N | 260 | 286 | 440 | [7 empty] | 0 | 140 | 0.85417
932 | bayview932 | 115.0, 46.6, 57.1, 39.7, 33.4, 33.9, 59.7, 126.1, 180.0, 175.6, 197.3, 205.9, 107.7, 203.5, 214.3, 146.0, 157.1, 123.6, 109.9, 148.8, 149.4, 151.4, 53.8, 92.0 | N, N, N, N, L, L, S, S, S, S, L, L, L, L, L, L, L, S, S, S, S, N, N, N | 270 | 297 | 440 | [7 empty] | 0 | 103 | 0.89271
933 | bayview933 | 115.0, 46.6, 57.1, 39.7, 33.4, 33.9, 59.7, 126.1, 180.0, 175.6, 197.3, 205.9, 107.7, 203.5, 214.3, 146.0, 157.1, 123.6, 109.9, 148.8, 149.4, 151.4, 53.8, 92.0 | N, N, N, N, L, L, S, S, S, S, L, L, L, L, L, L, L, S, S, S, S, N, N, N | 280 | 308 | 440 | [7 empty] | 0 | 121 | 0.87396
934 | bayview934 | 115.0, 46.6, 57.1, 39.7, 33.4, 33.9, 59.7, 126.1, 180.0, 175.6, 197.3, 205.9, 107.7, 203.5, 214.3, 146.0, 157.1, 123.6, 109.9, 148.8, 149.4, 151.4, 53.8, 92.0 | N, N, N, N, L, L, S, S, S, S, L, L, L, L, L, L, L, S, S, S, S, N, N, N | 290 | 319 | 440 | [7 empty] | 0 | 136 | 0.85833
935 | bayview935 | 115.0, 46.6, 57.1, 39.7, 33.4, 33.9, 59.7, 126.1, 180.0, 175.6, 197.3, 205.9, 107.7, 203.5, 214.3, 146.0, 157.1, 123.6, 109.9, 148.8, 149.4, 151.4, 53.8, 92.0 | N, N, N, N, L, L, S, S, S, S, L, L, L, L, L, L, L, S, S, S, S, N, N, N | 300 | 330 | 440 | [7 empty] | 0 | 143 | 0.85104
936 | bayview936 | 115.0, 46.6, 57.1, 39.7, 33.4, 33.9, 59.7, 126.1, 180.0, 175.6, 197.3, 205.9, 107.7, 203.5, 214.3, 146.0, 157.1, 123.6, 109.9, 148.8, 149.4, 151.4, 53.8, 92.0 | N, N, N, N, L, L, S, S, S, S, L, L, L, L, L, L, L, S, S, S, S, N, N, N | 50 | 55 | 470 | [7 empty] | 0 | 315 | 0.67188
937 | bayview937 | 115.0, 46.6, 57.1, 39.7, 33.4, 33.9, 59.7, 126.1, 180.0, 175.6, 197.3, 205.9, 107.7, 203.5, 214.3, 146.0, 157.1, 123.6, 109.9, 148.8, 149.4, 151.4, 53.8, 92.0 | N, N, N, N, L, L, S, S, S, S, L, L, L, L, L, L, L, S, S, S, S, N, N, N | 60 | 66 | 470 | [7 empty] | 0 | 301 | 0.68646
938 | bayview938 | 115.0, 46.6, 57.1, 39.7, 33.4, 33.9, 59.7, 126.1, 180.0, 175.6, 197.3, 205.9, 107.7, 203.5, 214.3, 146.0, 157.1, 123.6, 109.9, 148.8, 149.4, 151.4, 53.8, 92.0 | N, N, N, N, L, L, S, S, S, S, L, L, L, L, L, L, L, S, S, S, S, N, N, N | 70 | 77 | 470 | [7 empty] | 0 | 287 | 0.70104
939 | bayview939 | 115.0, 46.6, 57.1, 39.7, 33.4, 33.9, 59.7, 126.1, 180.0, 175.6, 197.3, 205.9, 107.7, 203.5, 214.3, 146.0, 157.1, 123.6, 109.9, 148.8, 149.4, 151.4, 53.8, 92.0 | N, N, N, N, L, L, S, S, S, S, L, L, L, L, L, L, L, S, S, S, S, N, N, N | 80 | 88 | 470 | [7 empty] | 0 | 272 | 0.71667
940 | bayview940 | 115.0, 46.6, 57.1, 39.7, 33.4, 33.9, 59.7, 126.1, 180.0, 175.6, 197.3, 205.9, 107.7, 203.5, 214.3, 146.0, 157.1, 123.6, 109.9, 148.8, 149.4, 151.4, 53.8, 92.0 | N, N, N, N, L, L, S, S, S, S, L, L, L, L, L, L, L, S, S, S, S, N, N, N | 90 | 99 | 470 | [7 empty] | 0 | 269 | 0.71979
941 | bayview941 | 115.0, 46.6, 57.1, 39.7, 33.4, 33.9, 59.7, 126.1, 180.0, 175.6, 197.3, 205.9, 107.7, 203.5, 214.3, 146.0, 157.1, 123.6, 109.9, 148.8, 149.4, 151.4, 53.8, 92.0 | N, N, N, N, L, L, S, S, S, S, L, L, L, L, L, L, L, S, S, S, S, N, N, N | 100 | 110 | 470 | [7 empty] | 0 | 274 | 0.71458
942 | bayview942 | 115.0, 46.6, 57.1, 39.7, 33.4, 33.9, 59.7, 126.1, 180.0, 175.6, 197.3, 205.9, 107.7, 203.5, 214.3, 146.0, 157.1, 123.6, 109.9, 148.8, 149.4, 151.4, 53.8, 92.0 | N, N, N, N, L, L, S, S, S, S, L, L, L, L, L, L, L, S, S, S, S, N, N, N | 110 | 121 | 470 | [7 empty] | 0 | 231 | 0.75938
943 | bayview943 | 115.0, 46.6, 57.1, 39.7, 33.4, 33.9, 59.7, 126.1, 180.0, 175.6, 197.3, 205.9, 107.7, 203.5, 214.3, 146.0, 157.1, 123.6, 109.9, 148.8, 149.4, 151.4, 53.8, 92.0 | N, N, N, N, L, L, S, S, S, S, L, L, L, L, L, L, L, S, S, S, S, N, N, N | 120 | 132 | 470 | [7 empty] | 0 | 166 | 0.82708
944 | bayview944 | 115.0, 46.6, 57.1, 39.7, 33.4, 33.9, 59.7, 126.1, 180.0, 175.6, 197.3, 205.9, 107.7, 203.5, 214.3, 146.0, 157.1, 123.6, 109.9, 148.8, 149.4, 151.4, 53.8, 92.0 | N, N, N, N, L, L, S, S, S, S, L, L, L, L, L, L, L, S, S, S, S, N, N, N | 130 | 143 | 470 | [7 empty] | 0 | 115 | 0.88021
945 | bayview945 | 115.0, 46.6, 57.1, 39.7, 33.4, 33.9, 59.7, 126.1, 180.0, 175.6, 197.3, 205.9, 107.7, 203.5, 214.3, 146.0, 157.1, 123.6, 109.9, 148.8, 149.4, 151.4, 53.8, 92.0 | N, N, N, N, L, L, S, S, S, S, L, L, L, L, L, L, L, S, S, S, S, N, N, N | 140 | 154 | 470 | [7 empty] | 0 | 64 | 0.93333
946 | bayview946 | 115.0, 46.6, 57.1, 39.7, 33.4, 33.9, 59.7, 126.1, 180.0, 175.6, 197.3, 205.9, 107.7, 203.5, 214.3, 146.0, 157.1, 123.6, 109.9, 148.8, 149.4, 151.4, 53.8, 92.0 | N, N, N, N, L, L, S, S, S, S, L, L, L, L, L, L, L, S, S, S, S, N, N, N | 150 | 165 | 470 | [7 empty] | 0 | 94 | 0.90208
947 | bayview947 | 115.0, 46.6, 57.1, 39.7, 33.4, 33.9, 59.7, 126.1, 180.0, 175.6, 197.3, 205.9, 107.7, 203.5, 214.3, 146.0, 157.1, 123.6, 109.9, 148.8, 149.4, 151.4, 53.8, 92.0 | N, N, N, N, L, L, S, S, S, S, L, L, L, L, L, L, L, S, S, S, S, N, N, N | 160 | 176 | 470 | [7 empty] | 0 | 108 | 0.8875
948 | bayview948 | 115.0, 46.6, 57.1, 39.7, 33.4, 33.9, 59.7, 126.1, 180.0, 175.6, 197.3, 205.9, 107.7, 203.5, 214.3, 146.0, 157.1, 123.6, 109.9, 148.8, 149.4, 151.4, 53.8, 92.0 | N, N, N, N, L, L, S, S, S, S, L, L, L, L, L, L, L, S, S, S, S, N, N, N | 170 | 187 | 470 | [7 empty] | 0 | 71 | 0.92604
949 | bayview949 | 115.0, 46.6, 57.1, 39.7, 33.4, 33.9, 59.7, 126.1, 180.0, 175.6, 197.3, 205.9, 107.7, 203.5, 214.3, 146.0, 157.1, 123.6, 109.9, 148.8, 149.4, 151.4, 53.8, 92.0 | N, N, N, N, L, L, S, S, S, S, L, L, L, L, L, L, L, S, S, S, S, N, N, N | 180 | 198 | 470 | [7 empty] | 0 | 116 | 0.87917
950 | bayview950 | 115.0, 46.6, 57.1, 39.7, 33.4, 33.9, 59.7, 126.1, 180.0, 175.6, 197.3, 205.9, 107.7, 203.5, 214.3, 146.0, 157.1, 123.6, 109.9, 148.8, 149.4, 151.4, 53.8, 92.0 | N, N, N, N, L, L, S, S, S, S, L, L, L, L, L, L, L, S, S, S, S, N, N, N | 190 | 209 | 470 | [7 empty] | 0 | 80 | 0.91667
951 | bayview951 | 115.0, 46.6, 57.1, 39.7, 33.4, 33.9, 59.7, 126.1, 180.0, 175.6, 197.3, 205.9, 107.7, 203.5, 214.3, 146.0, 157.1, 123.6, 109.9, 148.8, 149.4, 151.4, 53.8, 92.0 | N, N, N, N, L, L, S, S, S, S, L, L, L, L, L, L, L, S, S, S, S, N, N, N | 200 | 220 | 470 | [7 empty] | 0 | 78 | 0.91875
952 | bayview952 | 115.0, 46.6, 57.1, 39.7, 33.4, 33.9, 59.7, 126.1, 180.0, 175.6, 197.3, 205.9, 107.7, 203.5, 214.3, 146.0, 157.1, 123.6, 109.9, 148.8, 149.4, 151.4, 53.8, 92.0 | N, N, N, N, L, L, S, S, S, S, L, L, L, L, L, L, L, S, S, S, S, N, N, N | 210 | 231 | 470 | [7 empty] | 0 | 95 | 0.90104
953 | bayview953 | 115.0, 46.6, 57.1, 39.7, 33.4, 33.9, 59.7, 126.1, 180.0, 175.6, 197.3, 205.9, 107.7, 203.5, 214.3, 146.0, 157.1, 123.6, 109.9, 148.8, 149.4, 151.4, 53.8, 92.0 | N, N, N, N, L, L, S, S, S, S, L, L, L, L, L, L, L, S, S, S, S, N, N, N | 220 | 242 | 470 | [7 empty] | 0 | 111 | 0.88438
954 | bayview954 | 115.0, 46.6, 57.1, 39.7, 33.4, 33.9, 59.7, 126.1, 180.0, 175.6, 197.3, 205.9, 107.7, 203.5, 214.3, 146.0, 157.1, 123.6, 109.9, 148.8, 149.4, 151.4, 53.8, 92.0 | N, N, N, N, L, L, S, S, S, S, L, L, L, L, L, L, L, S, S, S, S, N, N, N | 230 | 253 | 470 | [7 empty] | 0 | 93 | 0.90312
955 | bayview955 | 115.0, 46.6, 57.1, 39.7, 33.4, 33.9, 59.7, 126.1, 180.0, 175.6, 197.3, 205.9, 107.7, 203.5, 214.3, 146.0, 157.1, 123.6, 109.9, 148.8, 149.4, 151.4, 53.8, 92.0 | N, N, N, N, L, L, S, S, S, S, L, L, L, L, L, L, L, S, S, S, S, N, N, N | 240 | 264 | 470 | [7 empty] | 0 | 112 | 0.88333
956 | bayview956 | 115.0, 46.6, 57.1, 39.7, 33.4, 33.9, 59.7, 126.1, 180.0, 175.6, 197.3, 205.9, 107.7, 203.5, 214.3, 146.0, 157.1, 123.6, 109.9, 148.8, 149.4, 151.4, 53.8, 92.0 | N, N, N, N, L, L, S, S, S, S, L, L, L, L, L, L, L, S, S, S, S, N, N, N | 250 | 275 | 470 | [7 empty] | 0 | 107 | 0.88854
957 | bayview957 | 115.0, 46.6, 57.1, 39.7, 33.4, 33.9, 59.7, 126.1, 180.0, 175.6, 197.3, 205.9, 107.7, 203.5, 214.3, 146.0, 157.1, 123.6, 109.9, 148.8, 149.4, 151.4, 53.8, 92.0 | N, N, N, N, L, L, S, S, S, S, L, L, L, L, L, L, L, S, S, S, S, N, N, N | 260 | 286 | 470 | [7 empty] | 0 | 81 | 0.91563
958 | bayview958 | 115.0, 46.6, 57.1, 39.7, 33.4, 33.9, 59.7, 126.1, 180.0, 175.6, 197.3, 205.9, 107.7, 203.5, 214.3, 146.0, 157.1, 123.6, 109.9, 148.8, 149.4, 151.4, 53.8, 92.0 | N, N, N, N, L, L, S, S, S, S, L, L, L, L, L, L, L, S, S, S, S, N, N, N | 270 | 297 | 470 | [7 empty] | 0 | 83 | 0.91354
959 | bayview959 | 115.0, 46.6, 57.1, 39.7, 33.4, 33.9, 59.7, 126.1, 180.0, 175.6, 197.3, 205.9, 107.7, 203.5, 214.3, 146.0, 157.1, 123.6, 109.9, 148.8, 149.4, 151.4, 53.8, 92.0 | N, N, N, N, L, L, S, S, S, S, L, L, L, L, L, L, L, S, S, S, S, N, N, N | 280 | 308 | 470 | [7 empty] | 0 | 98 | 0.89792
960 | bayview960 | 115.0, 46.6, 57.1, 39.7, 33.4, 33.9, 59.7, 126.1, 180.0, 175.6, 197.3, 205.9, 107.7, 203.5, 214.3, 146.0, 157.1, 123.6, 109.9, 148.8, 149.4, 151.4, 53.8, 92.0 | N, N, N, N, L, L, S, S, S, S, L, L, L, L, L, L, L, S, S, S, S, N, N, N | 290 | 319 | 470 | [7 empty] | 0 | 118 | 0.87708
961 | bayview961 | 115.0, 46.6, 57.1, 39.7, 33.4, 33.9, 59.7, 126.1, 180.0, 175.6, 197.3, 205.9, 107.7, 203.5, 214.3, 146.0, 157.1, 123.6, 109.9, 148.8, 149.4, 151.4, 53.8, 92.0 | N, N, N, N, L, L, S, S, S, S, L, L, L, L, L, L, L, S, S, S, S, N, N, N | 300 | 330 | 470 | [7 empty] | 0 | 88 | 0.90833
962 | bayview962 | 115.0, 46.6, 57.1, 39.7, 33.4, 33.9, 59.7, 126.1, 180.0, 175.6, 197.3, 205.9, 107.7, 203.5, 214.3, 146.0, 157.1, 123.6, 109.9, 148.8, 149.4, 151.4, 53.8, 92.0 | N, N, N, N, L, L, S, S, S, S, L, L, L, L, L, L, L, S, S, S, S, N, N, N | 50 | 55 | 500 | [7 empty] | 0 | 313 | 0.67396
963 | bayview963 | 115.0, 46.6, 57.1, 39.7, 33.4, 33.9, 59.7, 126.1, 180.0, 175.6, 197.3, 205.9, 107.7, 203.5, 214.3, 146.0, 157.1, 123.6, 109.9, 148.8, 149.4, 151.4, 53.8, 92.0 | N, N, N, N, L, L, S, S, S, S, L, L, L, L, L, L, L, S, S, S, S, N, N, N | 60 | 66 | 500 | [7 empty] | 0 | 301 | 0.68646
964 | bayview964 | 115.0, 46.6, 57.1, 39.7, 33.4, 33.9, 59.7, 126.1, 180.0, 175.6, 197.3, 205.9, 107.7, 203.5, 214.3, 146.0, 157.1, 123.6, 109.9, 148.8, 149.4, 151.4, 53.8, 92.0 | N, N, N, N, L, L, S, S, S, S, L, L, L, L, L, L, L, S, S, S, S, N, N, N | 70 | 77 | 500 | [7 empty] | 0 | 288 | 0.7
965 | bayview965 | 115.0, 46.6, 57.1, 39.7, 33.4, 33.9, 59.7, 126.1, 180.0, 175.6, 197.3, 205.9, 107.7, 203.5, 214.3, 146.0, 157.1, 123.6, 109.9, 148.8, 149.4, 151.4, 53.8, 92.0 | N, N, N, N, L, L, S, S, S, S, L, L, L, L, L, L, L, S, S, S, S, N, N, N | 80 | 88 | 500 | [7 empty] | 0 | 276 | 0.7125
966 | bayview966 | 115.0, 46.6, 57.1, 39.7, 33.4, 33.9, 59.7, 126.1, 180.0, 175.6, 197.3, 205.9, 107.7, 203.5, 214.3, 146.0, 157.1, 123.6, 109.9, 148.8, 149.4, 151.4, 53.8, 92.0 | N, N, N, N, L, L, S, S, S, S, L, L, L, L, L, L, L, S, S, S, S, N, N, N | 90 | 99 | 500 | [7 empty] | 0 | 263 | 0.72604
967 | bayview967 | 115.0, 46.6, 57.1, 39.7, 33.4, 33.9, 59.7, 126.1, 180.0, 175.6, 197.3, 205.9, 107.7, 203.5, 214.3, 146.0, 157.1, 123.6, 109.9, 148.8, 149.4, 151.4, 53.8, 92.0 | N, N, N, N, L, L, S, S, S, S, L, L, L, L, L, L, L, S, S, S, S, N, N, N | 100 | 110 | 500 | [7 empty] | 0 | 257 | 0.73229
968 | bayview968 | 115.0, 46.6, 57.1, 39.7, 33.4, 33.9, 59.7, 126.1, 180.0, 175.6, 197.3, 205.9, 107.7, 203.5, 214.3, 146.0, 157.1, 123.6, 109.9, 148.8, 149.4, 151.4, 53.8, 92.0 | N, N, N, N, L, L, S, S, S, S, L, L, L, L, L, L, L, S, S, S, S, N, N, N | 110 | 121 | 500 | [7 empty] | 0 | 214 | 0.77708
969 | bayview969 | 115.0, 46.6, 57.1, 39.7, 33.4, 33.9, 59.7, 126.1, 180.0, 175.6, 197.3, 205.9, 107.7, 203.5, 214.3, 146.0, 157.1, 123.6, 109.9, 148.8, 149.4, 151.4, 53.8, 92.0 | N, N, N, N, L, L, S, S, S, S, L, L, L, L, L, L, L, S, S, S, S, N, N, N | 120 | 132 | 500 | [7 empty] | 0 | 152 | 0.84167
970 | bayview970 | 115.0, 46.6, 57.1, 39.7, 33.4, 33.9, 59.7, 126.1, 180.0, 175.6, 197.3, 205.9, 107.7, 203.5, 214.3, 146.0, 157.1, 123.6, 109.9, 148.8, 149.4, 151.4, 53.8, 92.0 | N, N, N, N, L, L, S, S, S, S, L, L, L, L, L, L, L, S, S, S, S, N, N, N | 130 | 143 | 500 | [7 empty] | 0 | 102 | 0.89375
971 | bayview971 | 115.0, 46.6, 57.1, 39.7, 33.4, 33.9, 59.7, 126.1, 180.0, 175.6, 197.3, 205.9, 107.7, 203.5, 214.3, 146.0, 157.1, 123.6, 109.9, 148.8, 149.4, 151.4, 53.8, 92.0 | N, N, N, N, L, L, S, S, S, S, L, L, L, L, L, L, L, S, S, S, S, N, N, N | 140 | 154 | 500 | [7 empty] | 0 | 53 | 0.94479
972 | bayview972 | 115.0, 46.6, 57.1, 39.7, 33.4, 33.9, 59.7, 126.1, 180.0, 175.6, 197.3, 205.9, 107.7, 203.5, 214.3, 146.0, 157.1, 123.6, 109.9, 148.8, 149.4, 151.4, 53.8, 92.0 | N, N, N, N, L, L, S, S, S, S, L, L, L, L, L, L, L, S, S, S, S, N, N, N | 150 | 165 | 500 | [7 empty] | 0 | 86 | 0.91042
973 | bayview973 | 115.0, 46.6, 57.1, 39.7, 33.4, 33.9, 59.7, 126.1, 180.0, 175.6, 197.3, 205.9, 107.7, 203.5, 214.3, 146.0, 157.1, 123.6, 109.9, 148.8, 149.4, 151.4, 53.8, 92.0 | N, N, N, N, L, L, S, S, S, S, L, L, L, L, L, L, L, S, S, S, S, N, N, N | 160 | 176 | 500 | [7 empty] | 0 | 49 | 0.94896
974 | bayview974 | 115.0, 46.6, 57.1, 39.7, 33.4, 33.9, 59.7, 126.1, 180.0, 175.6, 197.3, 205.9, 107.7, 203.5, 214.3, 146.0, 157.1, 123.6, 109.9, 148.8, 149.4, 151.4, 53.8, 92.0 | N, N, N, N, L, L, S, S, S, S, L, L, L, L, L, L, L, S, S, S, S, N, N, N | 170 | 187 | 500 | [7 empty] | 0 | 70 | 0.92708
975 | bayview975 | 115.0, 46.6, 57.1, 39.7, 33.4, 33.9, 59.7, 126.1, 180.0, 175.6, 197.3, 205.9, 107.7, 203.5, 214.3, 146.0, 157.1, 123.6, 109.9, 148.8, 149.4, 151.4, 53.8, 92.0 | N, N, N, N, L, L, S, S, S, S, L, L, L, L, L, L, L, S, S, S, S, N, N, N | 180 | 198 | 500 | [7 empty] | 0 | 42 | 0.95625
976 | bayview976 | 115.0, 46.6, 57.1, 39.7, 33.4, 33.9, 59.7, 126.1, 180.0, 175.6, 197.3, 205.9, 107.7, 203.5, 214.3, 146.0, 157.1, 123.6, 109.9, 148.8, 149.4, 151.4, 53.8, 92.0 | N, N, N, N, L, L, S, S, S, S, L, L, L, L, L, L, L, S, S, S, S, N, N, N | 190 | 209 | 500 | [7 empty] | 0 | 91 | 0.90521
977 | bayview977 | 115.0, 46.6, 57.1, 39.7, 33.4, 33.9, 59.7, 126.1, 180.0, 175.6, 197.3, 205.9, 107.7, 203.5, 214.3, 146.0, 157.1, 123.6, 109.9, 148.8, 149.4, 151.4, 53.8, 92.0 | N, N, N, N, L, L, S, S, S, S, L, L, L, L, L, L, L, S, S, S, S, N, N, N | 200 | 220 | 500 | [7 empty] | 0 | 55 | 0.94271
978 | bayview978 | 115.0, 46.6, 57.1, 39.7, 33.4, 33.9, 59.7, 126.1, 180.0, 175.6, 197.3, 205.9, 107.7, 203.5, 214.3, 146.0, 157.1, 123.6, 109.9, 148.8, 149.4, 151.4, 53.8, 92.0 | N, N, N, N, L, L, S, S, S, S, L, L, L, L, L, L, L, S, S, S, S, N, N, N | 210 | 231 | 500 | [7 empty] | 0 | 49 | 0.94896
979 | bayview979 | 115.0, 46.6, 57.1, 39.7, 33.4, 33.9, 59.7, 126.1, 180.0, 175.6, 197.3, 205.9, 107.7, 203.5, 214.3, 146.0, 157.1, 123.6, 109.9, 148.8, 149.4, 151.4, 53.8, 92.0 | N, N, N, N, L, L, S, S, S, S, L, L, L, L, L, L, L, S, S, S, S, N, N, N | 220 | 242 | 500 | [7 empty] | 0 | 62 | 0.93542
980 | bayview980 | 115.0, 46.6, 57.1, 39.7, 33.4, 33.9, 59.7, 126.1, 180.0, 175.6, 197.3, 205.9, 107.7, 203.5, 214.3, 146.0, 157.1, 123.6, 109.9, 148.8, 149.4, 151.4, 53.8, 92.0 | N, N, N, N, L, L, S, S, S, S, L, L, L, L, L, L, L, S, S, S, S, N, N, N | 230 | 253 | 500 | [7 empty] | 0 | 74 | 0.92292
981 | bayview981 | 115.0, 46.6, 57.1, 39.7, 33.4, 33.9, 59.7, 126.1, 180.0, 175.6, 197.3, 205.9, 107.7, 203.5, 214.3, 146.0, 157.1, 123.6, 109.9, 148.8, 149.4, 151.4, 53.8, 92.0 | N, N, N, N, L, L, S, S, S, S, L, L, L, L, L, L, L, S, S, S, S, N, N, N | 240 | 264 | 500 | [7 empty] | 0 | 93 | 0.90312
982 | bayview982 | 115.0, 46.6, 57.1, 39.7, 33.4, 33.9, 59.7, 126.1, 180.0, 175.6, 197.3, 205.9, 107.7, 203.5, 214.3, 146.0, 157.1, 123.6, 109.9, 148.8, 149.4, 151.4, 53.8, 92.0 | N, N, N, N, L, L, S, S, S, S, L, L, L, L, L, L, L, S, S, S, S, N, N, N | 250 | 275 | 500 | [7 empty] | 0 | 68 | 0.92917
983 | bayview983 | 115.0, 46.6, 57.1, 39.7, 33.4, 33.9, 59.7, 126.1, 180.0, 175.6, 197.3, 205.9, 107.7, 203.5, 214.3, 146.0, 157.1, 123.6, 109.9, 148.8, 149.4, 151.4, 53.8, 92.0 | N, N, N, N, L, L, S, S, S, S, L, L, L, L, L, L, L, S, S, S, S, N, N, N | 260 | 286 | 500 | [7 empty] | 0 | 82 | 0.91458
984 | bayview984 | 115.0, 46.6, 57.1, 39.7, 33.4, 33.9, 59.7, 126.1, 180.0, 175.6, 197.3, 205.9, 107.7, 203.5, 214.3, 146.0, 157.1, 123.6, 109.9, 148.8, 149.4, 151.4, 53.8, 92.0 | N, N, N, N, L, L, S, S, S, S, L, L, L, L, L, L, L, S, S, S, S, N, N, N | 270 | 297 | 500 | [7 empty] | 0 | 95 | 0.90104
985 | bayview985 | 115.0, 46.6, 57.1, 39.7, 33.4, 33.9, 59.7, 126.1, 180.0, 175.6, 197.3, 205.9, 107.7, 203.5, 214.3, 146.0, 157.1, 123.6, 109.9, 148.8, 149.4, 151.4, 53.8, 92.0 | N, N, N, N, L, L, S, S, S, S, L, L, L, L, L, L, L, S, S, S, S, N, N, N | 280 | 308 | 500 | [7 empty] | 0 | 70 | 0.92708
986 | bayview986 | 115.0, 46.6, 57.1, 39.7, 33.4, 33.9, 59.7, 126.1, 180.0, 175.6, 197.3, 205.9, 107.7, 203.5, 214.3, 146.0, 157.1, 123.6, 109.9, 148.8, 149.4, 151.4, 53.8, 92.0 | N, N, N, N, L, L, S, S, S, S, L, L, L, L, L, L, L, S, S, S, S, N, N, N | 290 | 319 | 500 | [7 empty] | 0 | 51 | 0.94688
987 | bayview987 | 115.0, 46.6, 57.1, 39.7, 33.4, 33.9, 59.7, 126.1, 180.0, 175.6, 197.3, 205.9, 107.7, 203.5, 214.3, 146.0, 157.1, 123.6, 109.9, 148.8, 149.4, 151.4, 53.8, 92.0 | N, N, N, N, L, L, S, S, S, S, L, L, L, L, L, L, L, S, S, S, S, N, N, N | 300 | 330 | 500 | [7 empty] | 0 | 53 | 0.94479
988 | bayview988 | 115.0, 46.6, 57.1, 39.7, 33.4, 33.9, 59.7, 126.1, 180.0, 175.6, 197.3, 205.9, 107.7, 203.5, 214.3, 146.0, 157.1, 123.6, 109.9, 148.8, 149.4, 151.4, 53.8, 92.0 | N, N, N, N, L, L, S, S, S, S, L, L, L, L, L, L, L, S, S, S, S, N, N, N | 50 | 55 | 530 | [7 empty] | 0 | 306 | 0.68125
989 | bayview989 | 115.0, 46.6, 57.1, 39.7, 33.4, 33.9, 59.7, 126.1, 180.0, 175.6, 197.3, 205.9, 107.7, 203.5, 214.3, 146.0, 157.1, 123.6, 109.9, 148.8, 149.4, 151.4, 53.8, 92.0 | N, N, N, N, L, L, S, S, S, S, L, L, L, L, L, L, L, S, S, S, S, N, N, N | 60 | 66 | 530 | [7 empty] | 0 | 294 | 0.69375
990 | bayview990 | 115.0, 46.6, 57.1, 39.7, 33.4, 33.9, 59.7, 126.1, 180.0, 175.6, 197.3, 205.9, 107.7, 203.5, 214.3, 146.0, 157.1, 123.6, 109.9, 148.8, 149.4, 151.4, 53.8, 92.0 | N, N, N, N, L, L, S, S, S, S, L, L, L, L, L, L, L, S, S, S, S, N, N, N | 70 | 77 | 530 | [7 empty] | 0 | 283 | 0.70521
991 | bayview991 | 115.0, 46.6, 57.1, 39.7, 33.4, 33.9, 59.7, 126.1, 180.0, 175.6, 197.3, 205.9, 107.7, 203.5, 214.3, 146.0, 157.1, 123.6, 109.9, 148.8, 149.4, 151.4, 53.8, 92.0 | N, N, N, N, L, L, S, S, S, S, L, L, L, L, L, L, L, S, S, S, S, N, N, N | 80 | 88 | 530 | [7 empty] | 0 | 271 | 0.71771
992 | bayview992 | 115.0, 46.6, 57.1, 39.7, 33.4, 33.9, 59.7, 126.1, 180.0, 175.6, 197.3, 205.9, 107.7, 203.5, 214.3, 146.0, 157.1, 123.6, 109.9, 148.8, 149.4, 151.4, 53.8, 92.0 | N, N, N, N, L, L, S, S, S, S, L, L, L, L, L, L, L, S, S, S, S, N, N, N | 90 | 99 | 530 | [7 empty] | 0 | 259 | 0.73021
993 | bayview993 | 115.0, 46.6, 57.1, 39.7, 33.4, 33.9, 59.7, 126.1, 180.0, 175.6, 197.3, 205.9, 107.7, 203.5, 214.3, 146.0, 157.1, 123.6, 109.9, 148.8, 149.4, 151.4, 53.8, 92.0 | N, N, N, N, L, L, S, S, S, S, L, L, L, L, L, L, L, S, S, S, S, N, N, N | 100 | 110 | 530 | [7 empty] | 0 | 247 | 0.74271
994 | bayview994 | 115.0, 46.6, 57.1, 39.7, 33.4, 33.9, 59.7, 126.1, 180.0, 175.6, 197.3, 205.9, 107.7, 203.5, 214.3, 146.0, 157.1, 123.6, 109.9, 148.8, 149.4, 151.4, 53.8, 92.0 | N, N, N, N, L, L, S, S, S, S, L, L, L, L, L, L, L, S, S, S, S, N, N, N | 110 | 121 | 530 | [7 empty] | 0 | 201 | 0.79063
995 | bayview995 | 115.0, 46.6, 57.1, 39.7, 33.4, 33.9, 59.7, 126.1, 180.0, 175.6, 197.3, 205.9, 107.7, 203.5, 214.3, 146.0, 157.1, 123.6, 109.9, 148.8, 149.4, 151.4, 53.8, 92.0 | N, N, N, N, L, L, S, S, S, S, L, L, L, L, L, L, L, S, S, S, S, N, N, N | 120 | 132 | 530 | [7 empty] | 0 | 140 | 0.85417
996 | bayview996 | 115.0, 46.6, 57.1, 39.7, 33.4, 33.9, 59.7, 126.1, 180.0, 175.6, 197.3, 205.9, 107.7, 203.5, 214.3, 146.0, 157.1, 123.6, 109.9, 148.8, 149.4, 151.4, 53.8, 92.0 | N, N, N, N, L, L, S, S, S, S, L, L, L, L, L, L, L, S, S, S, S, N, N, N | 130 | 143 | 530 | [7 empty] | 0 | 91 | 0.90521
997 | bayview997 | 115.0, 46.6, 57.1, 39.7, 33.4, 33.9, 59.7, 126.1, 180.0, 175.6, 197.3, 205.9, 107.7, 203.5, 214.3, 146.0, 157.1, 123.6, 109.9, 148.8, 149.4, 151.4, 53.8, 92.0 | N, N, N, N, L, L, S, S, S, S, L, L, L, L, L, L, L, S, S, S, S, N, N, N | 140 | 154 | 530 | [7 empty] | 0 | 44 | 0.95417
998 | bayview998 | 115.0, 46.6, 57.1, 39.7, 33.4, 33.9, 59.7, 126.1, 180.0, 175.6, 197.3, 205.9, 107.7, 203.5, 214.3, 146.0, 157.1, 123.6, 109.9, 148.8, 149.4, 151.4, 53.8, 92.0 | N, N, N, N, L, L, S, S, S, S, L, L, L, L, L, L, L, S, S, S, S, N, N, N | 150 | 165 | 530 | [7 empty] | 0 | 39 | 0.95937
999 | bayview999 | 115.0, 46.6, 57.1, 39.7, 33.4, 33.9, 59.7, 126.1, 180.0, 175.6, 197.3, 205.9, 107.7, 203.5, 214.3, 146.0, 157.1, 123.6, 109.9, 148.8, 149.4, 151.4, 53.8, 92.0 | N, N, N, N, L, L, S, S, S, S, L, L, L, L, L, L, L, S, S, S, S, N, N, N | 160 | 176 | 530 | [7 empty] | 0 | 44 | 0.95417
1000 | bayview1000 | 115.0, 46.6, 57.1, 39.7, 33.4, 33.9, 59.7, 126.1, 180.0, 175.6, 197.3, 205.9, 107.7, 203.5, 214.3, 146.0, 157.1, 123.6, 109.9, 148.8, 149.4, 151.4, 53.8, 92.0 | N, N, N, N, L, L, S, S, S, S, L, L, L, L, L, L, L, S, S, S, S, N, N, N | 170 | 187 | 530 | [7 empty] | 0 | 37 | 0.96146
1001 | bayview1001 | 115.0, 46.6, 57.1, 39.7, 33.4, 33.9, 59.7, 126.1, 180.0, 175.6, 197.3, 205.9, 107.7, 203.5, 214.3, 146.0, 157.1, 123.6, 109.9, 148.8, 149.4, 151.4, 53.8, 92.0 | N, N, N, N, L, L, S, S, S, S, L, L, L, L, L, L, L, S, S, S, S, N, N, N | 180 | 198 | 530 | [7 empty] | 0 | 39 | 0.95937
1002 | bayview1002 | 115.0, 46.6, 57.1, 39.7, 33.4, 33.9, 59.7, 126.1, 180.0, 175.6, 197.3, 205.9, 107.7, 203.5, 214.3, 146.0, 157.1, 123.6, 109.9, 148.8, 149.4, 151.4, 53.8, 92.0 | N, N, N, N, L, L, S, S, S, S, L, L, L, L, L, L, L, S, S, S, S, N, N, N | 190 | 209 | 530 | [7 empty] | 0 | 24 | 0.975
1003 | bayview1003 | 115.0, 46.6, 57.1, 39.7, 33.4, 33.9, 59.7, 126.1, 180.0, 175.6, 197.3, 205.9, 107.7, 203.5, 214.3, 146.0, 157.1, 123.6, 109.9, 148.8, 149.4, 151.4, 53.8, 92.0 | N, N, N, N, L, L, S, S, S, S, L, L, L, L, L, L, L, S, S, S, S, N, N, N | 200 | 220 | 530 | [7 empty] | 0 | 68 | 0.92917
1004 | bayview1004 | 115.0, 46.6, 57.1, 39.7, 33.4, 33.9, 59.7, 126.1, 180.0, 175.6, 197.3, 205.9, 107.7, 203.5, 214.3, 146.0, 157.1, 123.6, 109.9, 148.8, 149.4, 151.4, 53.8, 92.0 | N, N, N, N, L, L, S, S, S, S, L, L, L, L, L, L, L, S, S, S, S, N, N, N | 210 | 231 | 530 | [7 empty] | 0 | 41 | 0.95729
1005 | bayview1005 | 115.0, 46.6, 57.1, 39.7, 33.4, 33.9, 59.7, 126.1, 180.0, 175.6, 197.3, 205.9, 107.7, 203.5, 214.3, 146.0, 157.1, 123.6, 109.9, 148.8, 149.4, 151.4, 53.8, 92.0 | N, N, N, N, L, L, S, S, S, S, L, L, L, L, L, L, L, S, S, S, S, N, N, N | 220 | 242 | 530 | [7 empty] | 0 | 22 | 0.97708
1006 | bayview1006 | 115.0, 46.6, 57.1, 39.7, 33.4, 33.9, 59.7, 126.1, 180.0, 175.6, 197.3, 205.9, 107.7, 203.5, 214.3, 146.0, 157.1, 123.6, 109.9, 148.8, 149.4, 151.4, 53.8, 92.0 | N, N, N, N, L, L, S, S, S, S, L, L, L, L, L, L, L, S, S, S, S, N, N, N | 230 | 253 | 530 | [7 empty] | 0 | 32 | 0.96667
1007 | bayview1007 | 115.0, 46.6, 57.1, 39.7, 33.4, 33.9, 59.7, 126.1, 180.0, 175.6, 197.3, 205.9, 107.7, 203.5, 214.3, 146.0, 157.1, 123.6, 109.9, 148.8, 149.4, 151.4, 53.8, 92.0 | N, N, N, N, L, L, S, S, S, S, L, L, L, L, L, L, L, S, S, S, S, N, N, N | 240 | 264 | 530 | [7 empty] | 0 | 43 | 0.95521
1008 | bayview1008 | 115.0, 46.6, 57.1, 39.7, 33.4, 33.9, 59.7, 126.1, 180.0, 175.6, 197.3, 205.9, 107.7, 203.5, 214.3, 146.0, 157.1, 123.6, 109.9, 148.8, 149.4, 151.4, 53.8, 92.0 | N, N, N, N, L, L, S, S, S, S, L, L, L, L, L, L, L, S, S, S, S, N, N, N | 250 | 275 | 530 | [7 empty] | 0 | 54 | 0.94375
1009 | bayview1009 | 115.0, 46.6, 57.1, 39.7, 33.4, 33.9, 59.7, 126.1, 180.0, 175.6, 197.3, 205.9, 107.7, 203.5, 214.3, 146.0, 157.1, 123.6, 109.9, 148.8, 149.4, 151.4, 53.8, 92.0 | N, N, N, N, L, L, S, S, S, S, L, L, L, L, L, L, L, S, S, S, S, N, N, N | 260 | 286 | 530 | [7 empty] | 0 | 75 | 0.92188
1010 | bayview1010 | 115.0, 46.6, 57.1, 39.7, 33.4, 33.9, 59.7, 126.1, 180.0, 175.6, 197.3, 205.9, 107.7, 203.5, 214.3, 146.0, 157.1, 123.6, 109.9, 148.8, 149.4, 151.4, 53.8, 92.0 | N, N, N, N, L, L, S, S, S, S, L, L, L, L, L, L, L, S, S, S, S, N, N, N | 270 | 297 | 530 | [7 empty] | 0 | 37 | 0.96146
1011 | bayview1011 | 115.0, 46.6, 57.1, 39.7, 33.4, 33.9, 59.7, 126.1, 180.0, 175.6, 197.3, 205.9, 107.7, 203.5, 214.3, 146.0, 157.1, 123.6, 109.9, 148.8, 149.4, 151.4, 53.8, 92.0 | N, N, N, N, L, L, S, S, S, S, L, L, L, L, L, L, L, S, S, S, S, N, N, N | 280 | 308 | 530 | [7 empty] | 0 | 50 | 0.94792
1012 | bayview1012 | 115.0, 46.6, 57.1, 39.7, 33.4, 33.9, 59.7, 126.1, 180.0, 175.6, 197.3, 205.9, 107.7, 203.5, 214.3, 146.0, 157.1, 123.6, 109.9, 148.8, 149.4, 151.4, 53.8, 92.0 | N, N, N, N, L, L, S, S, S, S, L, L, L, L, L, L, L, S, S, S, S, N, N, N | 290 | 319 | 530 | [7 empty] | 0 | 60 | 0.9375
1013 | bayview1013 | 115.0, 46.6, 57.1, 39.7, 33.4, 33.9, 59.7, 126.1, 180.0, 175.6, 197.3, 205.9, 107.7, 203.5, 214.3, 146.0, 157.1, 123.6, 109.9, 148.8, 149.4, 151.4, 53.8, 92.0 | N, N, N, N, L, L, S, S, S, S, L, L, L, L, L, L, L, S, S, S, S, N, N, N | 300 | 330 | 530 | [7 empty] | 0 | 74 | 0.92292
1014 | bayview1014 | 115.0, 46.6, 57.1, 39.7, 33.4, 33.9, 59.7, 126.1, 180.0, 175.6, 197.3, 205.9, 107.7, 203.5, 214.3, 146.0, 157.1, 123.6, 109.9, 148.8, 149.4, 151.4, 53.8, 92.0 | N, N, N, N, L, L, S, S, S, S, L, L, L, L, L, L, L, S, S, S, S, N, N, N | 50 | 55 | 560 | [7 empty] | 0 | 295 | 0.69271
1015 | bayview1015 | 115.0, 46.6, 57.1, 39.7, 33.4, 33.9, 59.7, 126.1, 180.0, 175.6, 197.3, 205.9, 107.7, 203.5, 214.3, 146.0, 157.1, 123.6, 109.9, 148.8, 149.4, 151.4, 53.8, 92.0 | N, N, N, N, L, L, S, S, S, S, L, L, L, L, L, L, L, S, S, S, S, N, N, N | 60 | 66 | 560 | [7 empty] | 0 | 284 | 0.70417
1016 | bayview1016 | 115.0, 46.6, 57.1, 39.7, 33.4, 33.9, 59.7, 126.1, 180.0, 175.6, 197.3, 205.9, 107.7, 203.5, 214.3, 146.0, 157.1, 123.6, 109.9, 148.8, 149.4, 151.4, 53.8, 92.0 | N, N, N, N, L, L, S, S, S, S, L, L, L, L, L, L, L, S, S, S, S, N, N, N | 70 | 77 | 560 | [7 empty] | 0 | 272 | 0.71667
1017 | bayview1017 | 115.0, 46.6, 57.1, 39.7, 33.4, 33.9, 59.7, 126.1, 180.0, 175.6, 197.3, 205.9, 107.7, 203.5, 214.3, 146.0, 157.1, 123.6, 109.9, 148.8, 149.4, 151.4, 53.8, 92.0 | N, N, N, N, L, L, S, S, S, S, L, L, L, L, L, L, L, S, S, S, S, N, N, N | 80 | 88 | 560 | [7 empty] | 0 | 260 | 0.72917
1018 | bayview1018 | 115.0, 46.6, 57.1, 39.7, 33.4, 33.9, 59.7, 126.1, 180.0, 175.6, 197.3, 205.9, 107.7, 203.5, 214.3, 146.0, 157.1, 123.6, 109.9, 148.8, 149.4, 151.4, 53.8, 92.0 | N, N, N, N, L, L, S, S, S, S, L, L, L, L, L, L, L, S, S, S, S, N, N, N | 90 | 99 | 560 | [7 empty] | 0 | 248 | 0.74167
1019 | bayview1019 | 115.0, 46.6, 57.1, 39.7, 33.4, 33.9, 59.7, 126.1, 180.0, 175.6, 197.3, 205.9, 107.7, 203.5, 214.3, 146.0, 157.1, 123.6, 109.9, 148.8, 149.4, 151.4, 53.8, 92.0 | N, N, N, N, L, L, S, S, S, S, L, L, L, L, L, L, L, S, S, S, S, N, N, N | 100 | 110 | 560 | [7 empty] | 0 | 240 | 0.75
1020 | bayview1020 | 115.0, 46.6, 57.1, 39.7, 33.4, 33.9, 59.7, 126.1, 180.0, 175.6, 197.3, 205.9, 107.7, 203.5, 214.3, 146.0, 157.1, 123.6, 109.9, 148.8, 149.4, 151.4, 53.8, 92.0 | N, N, N, N, L, L, S, S, S, S, L, L, L, L, L, L, L, S, S, S, S, N, N, N | 110 | 121 | 560 | [7 empty] | 0 | 188 | 0.80417
1021 | bayview1021 | 115.0, 46.6, 57.1, 39.7, 33.4, 33.9, 59.7, 126.1, 180.0, 175.6, 197.3, 205.9, 107.7, 203.5, 214.3, 146.0, 157.1, 123.6, 109.9, 148.8, 149.4, 151.4, 53.8, 92.0 | N, N, N, N, L, L, S, S, S, S, L, L, L, L, L, L, L, S, S, S, S, N, N, N | 120 | 132 | 560 | [7 empty] | 0 | 130 | 0.86458
1022 | bayview1022 | 115.0, 46.6, 57.1, 39.7, 33.4, 33.9, 59.7, 126.1, 180.0, 175.6, 197.3, 205.9, 107.7, 203.5, 214.3, 146.0, 157.1, 123.6, 109.9, 148.8, 149.4, 151.4, 53.8, 92.0 | N, N, N, N, L, L, S, S, S, S, L, L, L, L, L, L, L, S, S, S, S, N, N, N | 130 | 143 | 560 | [7 empty] | 0 | 82 | 0.91458
1023 | bayview1023 | 115.0, 46.6, 57.1, 39.7, 33.4, 33.9, 59.7, 126.1, 180.0, 175.6, 197.3, 205.9, 107.7, 203.5, 214.3, 146.0, 157.1, 123.6, 109.9, 148.8, 149.4, 151.4, 53.8, 92.0 | N, N, N, N, L, L, S, S, S, S, L, L, L, L, L, L, L, S, S, S, S, N, N, N | 140 | 154 | 560 | [7 empty] | 0 | 36 | 0.9625
1024 | bayview1024 | 115.0, 46.6, 57.1, 39.7, 33.4, 33.9, 59.7, 126.1, 180.0, 175.6, 197.3, 205.9, 107.7, 203.5, 214.3, 146.0, 157.1, 123.6, 109.9, 148.8, 149.4, 151.4, 53.8, 92.0 | N, N, N, N, L, L, S, S, S, S, L, L, L, L, L, L, L, S, S, S, S, N, N, N | 150 | 165 | 560 | [7 empty] | 0 | 5 | 0.99479
1025 | bayview1025 | 115.0, 46.6, 57.1, 39.7, 33.4, 33.9, 59.7, 126.1, 180.0, 175.6, 197.3, 205.9, 107.7, 203.5, 214.3, 146.0, 157.1, 123.6, 109.9, 148.8, 149.4, 151.4, 53.8, 92.0 | N, N, N, N, L, L, S, S, S, S, L, L, L, L, L, L, L, S, S, S, S, N, N, N | 160 | 176 | 560 | [7 empty] | 0 | 41 | 0.95729
1026 | bayview1026 | 115.0, 46.6, 57.1, 39.7, 33.4, 33.9, 59.7, 126.1, 180.0, 175.6, 197.3, 205.9, 107.7, 203.5, 214.3, 146.0, 157.1, 123.6, 109.9, 148.8, 149.4, 151.4, 53.8, 92.0 | N, N, N, N, L, L, S, S, S, S, L, L, L, L, L, L, L, S, S, S, S, N, N, N | 170 | 187 | 560 | [7 empty] | 0 | 8 | 0.99167
1027 | bayview1027 | 115.0, 46.6, 57.1, 39.7, 33.4, 33.9, 59.7, 126.1, 180.0, 175.6, 197.3, 205.9, 107.7, 203.5, 214.3, 146.0, 157.1, 123.6, 109.9, 148.8, 149.4, 151.4, 53.8, 92.0 | N, N, N, N, L, L, S, S, S, S, L, L, L, L, L, L, L, S, S, S, S, N, N, N | 180 | 198 | 560 | [7 empty] | 0 | 49 | 0.94896
1028 | bayview1028 | 115.0, 46.6, 57.1, 39.7, 33.4, 33.9, 59.7, 126.1, 180.0, 175.6, 197.3, 205.9, 107.7, 203.5, 214.3, 146.0, 157.1, 123.6, 109.9, 148.8, 149.4, 151.4, 53.8, 92.0 | N, N, N, N, L, L, S, S, S, S, L, L, L, L, L, L, L, S, S, S, S, N, N, N | 190 | 209 | 560 | [7 empty] | 0 | 12 | 0.9875
1029 | bayview1029 | 115.0, 46.6, 57.1, 39.7, 33.4, 33.9, 59.7, 126.1, 180.0, 175.6, 197.3, 205.9, 107.7, 203.5, 214.3, 146.0, 157.1, 123.6, 109.9, 148.8, 149.4, 151.4, 53.8, 92.0 | N, N, N, N, L, L, S, S, S, S, L, L, L, L, L, L, L, S, S, S, S, N, N, N | 200 | 220 | 560 | [7 empty] | 0 | 10 | 0.98958
1030 | bayview1030 | 115.0, 46.6, 57.1, 39.7, 33.4, 33.9, 59.7, 126.1, 180.0, 175.6, 197.3, 205.9, 107.7, 203.5, 214.3, 146.0, 157.1, 123.6, 109.9, 148.8, 149.4, 151.4, 53.8, 92.0 | N, N, N, N, L, L, S, S, S, S, L, L, L, L, L, L, L, S, S, S, S, N, N, N | 210 | 231 | 560 | [7 empty] | 0 | 49 | 0.94896
1031 | bayview1031 | 115.0, 46.6, 57.1, 39.7, 33.4, 33.9, 59.7, 126.1, 180.0, 175.6, 197.3, 205.9, 107.7, 203.5, 214.3, 146.0, 157.1, 123.6, 109.9, 148.8, 149.4, 151.4, 53.8, 92.0 | N, N, N, N, L, L, S, S, S, S, L, L, L, L, L, L, L, S, S, S, S, N, N, N | 220 | 242 | 560 | [7 empty] | 0 | 24 | 0.975
1032 | bayview1032 | 115.0, 46.6, 57.1, 39.7, 33.4, 33.9, 59.7, 126.1, 180.0, 175.6, 197.3, 205.9, 107.7, 203.5, 214.3, 146.0, 157.1, 123.6, 109.9, 148.8, 149.4, 151.4, 53.8, 92.0 | N, N, N, N, L, L, S, S, S, S, L, L, L, L, L, L, L, S, S, S, S, N, N, N | 230 | 253 | 560 | [7 empty] | 0 | 12 | 0.9875
1033 | bayview1033 | 115.0, 46.6, 57.1, 39.7, 33.4, 33.9, 59.7, 126.1, 180.0, 175.6, 197.3, 205.9, 107.7, 203.5, 214.3, 146.0, 157.1, 123.6, 109.9, 148.8, 149.4, 151.4, 53.8, 92.0 | N, N, N, N, L, L, S, S, S, S, L, L, L, L, L, L, L, S, S, S, S, N, N, N | 240 | 264 | 560 | [7 empty] | 0 | 13 | 0.98646
1034 | bayview1034 | 115.0, 46.6, 57.1, 39.7, 33.4, 33.9, 59.7, 126.1, 180.0, 175.6, 197.3, 205.9, 107.7, 203.5, 214.3, 146.0, 157.1, 123.6, 109.9, 148.8, 149.4, 151.4, 53.8, 92.0 | N, N, N, N, L, L, S, S, S, S, L, L, L, L, L, L, L, S, S, S, S, N, N, N | 250 | 275 | 560 | [7 empty] | 0 | 14 | 0.98542
1035 | bayview1035 | 115.0, 46.6, 57.1, 39.7, 33.4, 33.9, 59.7, 126.1, 180.0, 175.6, 197.3, 205.9, 107.7, 203.5, 214.3, 146.0, 157.1, 123.6, 109.9, 148.8, 149.4, 151.4, 53.8, 92.0 | N, N, N, N, L, L, S, S, S, S, L, L, L, L, L, L, L, S, S, S, S, N, N, N | 260 | 286 | 560 | [7 empty] | 0 | 24 | 0.975
1036 | bayview1036 | 115.0, 46.6, 57.1, 39.7, 33.4, 33.9, 59.7, 126.1, 180.0, 175.6, 197.3, 205.9, 107.7, 203.5, 214.3, 146.0, 157.1, 123.6, 109.9, 148.8, 149.4, 151.4, 53.8, 92.0 | N, N, N, N, L, L, S, S, S, S, L, L, L, L, L, L, L, S, S, S, S, N, N, N | 270 | 297 | 560 | [7 empty] | 0 | 34 | 0.96458
1037 | bayview1037 | 115.0, 46.6, 57.1, 39.7, 33.4, 33.9, 59.7, 126.1, 180.0, 175.6, 197.3, 205.9, 107.7, 203.5, 214.3, 146.0, 157.1, 123.6, 109.9, 148.8, 149.4, 151.4, 53.8, 92.0 | N, N, N, N, L, L, S, S, S, S, L, L, L, L, L, L, L, S, S, S, S, N, N, N | 280 | 308 | 560 | [7 empty] | 0 | 51 | 0.94688
1038 | bayview1038 | 115.0, 46.6, 57.1, 39.7, 33.4, 33.9, 59.7, 126.1, 180.0, 175.6, 197.3, 205.9, 107.7, 203.5, 214.3, 146.0, 157.1, 123.6, 109.9, 148.8, 149.4, 151.4, 53.8, 92.0 | N, N, N, N, L, L, S, S, S, S, L, L, L, L, L, L, L, S, S, S, S, N, N, N | 290 | 319 | 560 | [7 empty] | 0 | 15 | 0.98438
1039 | bayview1039 | 115.0, 46.6, 57.1, 39.7, 33.4, 33.9, 59.7, 126.1, 180.0, 175.6, 197.3, 205.9, 107.7, 203.5, 214.3, 146.0, 157.1, 123.6, 109.9, 148.8, 149.4, 151.4, 53.8, 92.0 | N, N, N, N, L, L, S, S, S, S, L, L, L, L, L, L, L, S, S, S, S, N, N, N | 300 | 330 | 560 | [7 empty] | 0 | 22 | 0.97708
1040 | bayview1040 | 115.0, 46.6, 57.1, 39.7, 33.4, 33.9, 59.7, 126.1, 180.0, 175.6, 197.3, 205.9, 107.7, 203.5, 214.3, 146.0, 157.1, 123.6, 109.9, 148.8, 149.4, 151.4, 53.8, 92.0 | N, N, N, N, L, L, S, S, S, S, L, L, L, L, L, L, L, S, S, S, S, N, N, N | 50 | 55 | 590 | [7 empty] | 0 | 285 | 0.70312
1041 | bayview1041 | 115.0, 46.6, 57.1, 39.7, 33.4, 33.9, 59.7, 126.1, 180.0, 175.6, 197.3, 205.9, 107.7, 203.5, 214.3, 146.0, 157.1, 123.6, 109.9, 148.8, 149.4, 151.4, 53.8, 92.0 | N, N, N, N, L, L, S, S, S, S, L, L, L, L, L, L, L, S, S, S, S, N, N, N | 60 | 66 | 590 | [7 empty] | 0 | 273 | 0.71562
1042 | bayview1042 | 115.0, 46.6, 57.1, 39.7, 33.4, 33.9, 59.7, 126.1, 180.0, 175.6, 197.3, 205.9, 107.7, 203.5, 214.3, 146.0, 157.1, 123.6, 109.9, 148.8, 149.4, 151.4, 53.8, 92.0 | N, N, N, N, L, L, S, S, S, S, L, L, L, L, L, L, L, S, S, S, S, N, N, N | 70 | 77 | 590 | [7 empty] | 0 | 261 | 0.72813
1043 | bayview1043 | 115.0, 46.6, 57.1, 39.7, 33.4, 33.9, 59.7, 126.1, 180.0, 175.6, 197.3, 205.9, 107.7, 203.5, 214.3, 146.0, 157.1, 123.6, 109.9, 148.8, 149.4, 151.4, 53.8, 92.0 | N, N, N, N, L, L, S, S, S, S, L, L, L, L, L, L, L, S, S, S, S, N, N, N | 80 | 88 | 590 | [7 empty] | 0 | 249 | 0.74062
1044 | bayview1044 | 115.0, 46.6, 57.1, 39.7, 33.4, 33.9, 59.7, 126.1, 180.0, 175.6, 197.3, 205.9, 107.7, 203.5, 214.3, 146.0, 157.1, 123.6, 109.9, 148.8, 149.4, 151.4, 53.8, 92.0 | N, N, N, N, L, L, S, S, S, S, L, L, L, L, L, L, L, S, S, S, S, N, N, N | 90 | 99 | 590 | [7 empty] | 0 | 240 | 0.75
1045 | bayview1045 | 115.0, 46.6, 57.1, 39.7, 33.4, 33.9, 59.7, 126.1, 180.0, 175.6, 197.3, 205.9, 107.7, 203.5, 214.3, 146.0, 157.1, 123.6, 109.9, 148.8, 149.4, 151.4, 53.8, 92.0 | N, N, N, N, L, L, S, S, S, S, L, L, L, L, L, L, L, S, S, S, S, N, N, N | 100 | 110 | 590 | [7 empty] | 0 | 231 | 0.75938
1046 | bayview1046 | 115.0, 46.6, 57.1, 39.7, 33.4, 33.9, 59.7, 126.1, 180.0, 175.6, 197.3, 205.9, 107.7, 203.5, 214.3, 146.0, 157.1, 123.6, 109.9, 148.8, 149.4, 151.4, 53.8, 92.0 | N, N, N, N, L, L, S, S, S, S, L, L, L, L, L, L, L, S, S, S, S, N, N, N | 110 | 121 | 590 | [7 empty] | 0 | 173 | 0.81979
1047 | bayview1047 | 115.0, 46.6, 57.1, 39.7, 33.4, 33.9, 59.7, 126.1, 180.0, 175.6, 197.3, 205.9, 107.7, 203.5, 214.3, 146.0, 157.1, 123.6, 109.9, 148.8, 149.4, 151.4, 53.8, 92.0 | N, N, N, N, L, L, S, S, S, S, L, L, L, L, L, L, L, S, S, S, S, N, N, N | 120 | 132 | 590 | [7 empty] | 0 | 115 | 0.88021
1048 | bayview1048 | 115.0, 46.6, 57.1, 39.7, 33.4, 33.9, 59.7, 126.1, 180.0, 175.6, 197.3, 205.9, 107.7, 203.5, 214.3, 146.0, 157.1, 123.6, 109.9, 148.8, 149.4, 151.4, 53.8, 92.0 | N, N, N, N, L, L, S, S, S, S, L, L, L, L, L, L, L, S, S, S, S, N, N, N | 130 | 143 | 590 | [7 empty] | 0 | 71 | 0.92604
1049 | bayview1049 | 115.0, 46.6, 57.1, 39.7, 33.4, 33.9, 59.7, 126.1, 180.0, 175.6, 197.3, 205.9, 107.7, 203.5, 214.3, 146.0, 157.1, 123.6, 109.9, 148.8, 149.4, 151.4, 53.8, 92.0 | N, N, N, N, L, L, S, S, S, S, L, L, L, L, L, L, L, S, S, S, S, N, N, N | 140 | 154 | 590 | [7 empty] | 0 | 25 | 0.97396
1050 | bayview1050 | 115.0, 46.6, 57.1, 39.7, 33.4, 33.9, 59.7, 126.1, 180.0, 175.6, 197.3, 205.9, 107.7, 203.5, 214.3, 146.0, 157.1, 123.6, 109.9, 148.8, 149.4, 151.4, 53.8, 92.0 | N, N, N, N, L, L, S, S, S, S, L, L, L, L, L, L, L, S, S, S, S, N, N, N | 150 | 165 | 590 | [7 empty] | 1 | 0 | 1
1051 | bayview1051 | 115.0, 46.6, 57.1, 39.7, 33.4, 33.9, 59.7, 126.1, 180.0, 175.6, 197.3, 205.9, 107.7, 203.5, 214.3, 146.0, 157.1, 123.6, 109.9, 148.8, 149.4, 151.4, 53.8, 92.0 | N, N, N, N, L, L, S, S, S, S, L, L, L, L, L, L, L, S, S, S, S, N, N, N | 160 | 176 | 590 | [7 empty] | 0 | 23 | 0.97604
1052 | bayview1052 | 115.0, 46.6, 57.1, 39.7, 33.4, 33.9, 59.7, 126.1, 180.0, 175.6, 197.3, 205.9, 107.7, 203.5, 214.3, 146.0, 157.1, 123.6, 109.9, 148.8, 149.4, 151.4, 53.8, 92.0 | N, N, N, N, L, L, S, S, S, S, L, L, L, L, L, L, L, S, S, S, S, N, N, N | 170 | 187 | 590 | [7 empty] | 0 | 4 | 0.99583
1053 | bayview1053 | 115.0, 46.6, 57.1, 39.7, 33.4, 33.9, 59.7, 126.1, 180.0, 175.6, 197.3, 205.9, 107.7, 203.5, 214.3, 146.0, 157.1, 123.6, 109.9, 148.8, 149.4, 151.4, 53.8, 92.0 | N, N, N, N, L, L, S, S, S, S, L, L, L, L, L, L, L, S, S, S, S, N, N, N | 180 | 198 | 590 | [7 empty] | 1 | 0 | 1
1054 | bayview1054 | 115.0, 46.6, 57.1, 39.7, 33.4, 33.9, 59.7, 126.1, 180.0, 175.6, 197.3, 205.9, 107.7, 203.5, 214.3, 146.0, 157.1, 123.6, 109.9, 148.8, 149.4, 151.4, 53.8, 92.0 | N, N, N, N, L, L, S, S, S, S, L, L, L, L, L, L, L, S, S, S, S, N, N, N | 190 | 209 | 590 | [7 empty] | 0 | 14 | 0.98542
1055 | bayview1055 | 115.0, 46.6, 57.1, 39.7, 33.4, 33.9, 59.7, 126.1, 180.0, 175.6, 197.3, 205.9, 107.7, 203.5, 214.3, 146.0, 157.1, 123.6, 109.9, 148.8, 149.4, 151.4, 53.8, 92.0 | N, N, N, N, L, L, S, S, S, S, L, L, L, L, L, L, L, S, S, S, S, N, N, N | 200 | 220 | 590 | [7 empty] | 1 | 0 | 1
1056 | bayview1056 | 115.0, 46.6, 57.1, 39.7, 33.4, 33.9, 59.7, 126.1, 180.0, 175.6, 197.3, 205.9, 107.7, 203.5, 214.3, 146.0, 157.1, 123.6, 109.9, 148.8, 149.4, 151.4, 53.8, 92.0 | N, N, N, N, L, L, S, S, S, S, L, L, L, L, L, L, L, S, S, S, S, N, N, N | 210 | 231 | 590 | [7 empty] | 1 | 0 | 1
1057 | bayview1057 | 115.0, 46.6, 57.1, 39.7, 33.4, 33.9, 59.7, 126.1, 180.0, 175.6, 197.3, 205.9, 107.7, 203.5, 214.3, 146.0, 157.1, 123.6, 109.9, 148.8, 149.4, 151.4, 53.8, 92.0 | N, N, N, N, L, L, S, S, S, S, L, L, L, L, L, L, L, S, S, S, S, N, N, N | 220 | 242 | 590 | [7 empty] | 0 | 25 | 0.97396
1058 | bayview1058 | 115.0, 46.6, 57.1, 39.7, 33.4, 33.9, 59.7, 126.1, 180.0, 175.6, 197.3, 205.9, 107.7, 203.5, 214.3, 146.0, 157.1, 123.6, 109.9, 148.8, 149.4, 151.4, 53.8, 92.0 | N, N, N, N, L, L, S, S, S, S, L, L, L, L, L, L, L, S, S, S, S, N, N, N | 230 | 253 | 590 | [7 empty] | 0 | 14 | 0.98542
1059 | bayview1059 | 115.0, 46.6, 57.1, 39.7, 33.4, 33.9, 59.7, 126.1, 180.0, 175.6, 197.3, 205.9, 107.7, 203.5, 214.3, 146.0, 157.1, 123.6, 109.9, 148.8, 149.4, 151.4, 53.8, 92.0 | N, N, N, N, L, L, S, S, S, S, L, L, L, L, L, L, L, S, S, S, S, N, N, N | 240 | 264 | 590 | [7 empty] | 0 | 2 | 0.99792
1060 | bayview1060 | 115.0, 46.6, 57.1, 39.7, 33.4, 33.9, 59.7, 126.1, 180.0, 175.6, 197.3, 205.9, 107.7, 203.5, 214.3, 146.0, 157.1, 123.6, 109.9, 148.8, 149.4, 151.4, 53.8, 92.0 | N, N, N, N, L, L, S, S, S, S, L, L, L, L, L, L, L, S, S, S, S, N, N, N | 250 | 275 | 590 | [7 empty] | 0 | 2 | 0.99792
1061 | bayview1061 | 115.0, 46.6, 57.1, 39.7, 33.4, 33.9, 59.7, 126.1, 180.0, 175.6, 197.3, 205.9, 107.7, 203.5, 214.3, 146.0, 157.1, 123.6, 109.9, 148.8, 149.4, 151.4, 53.8, 92.0 | N, N, N, N, L, L, S, S, S, S, L, L, L, L, L, L, L, S, S, S, S, N, N, N | 260 | 286 | 590 | [7 empty] | 0 | 3 | 0.99687
1062 | bayview1062 | 115.0, 46.6, 57.1, 39.7, 33.4, 33.9, 59.7, 126.1, 180.0, 175.6, 197.3, 205.9, 107.7, 203.5, 214.3, 146.0, 157.1, 123.6, 109.9, 148.8, 149.4, 151.4, 53.8, 92.0 | N, N, N, N, L, L, S, S, S, S, L, L, L, L, L, L, L, S, S, S, S, N, N, N | 270 | 297 | 590 | [7 empty] | 0 | 3 | 0.99687
1063 | bayview1063 | 115.0, 46.6, 57.1, 39.7, 33.4, 33.9, 59.7, 126.1, 180.0, 175.6, 197.3, 205.9, 107.7, 203.5, 214.3, 146.0, 157.1, 123.6, 109.9, 148.8, 149.4, 151.4, 53.8, 92.0 | N, N, N, N, L, L, S, S, S, S, L, L, L, L, L, L, L, S, S, S, S, N, N, N | 280 | 308 | 590 | [7 empty] | 0 | 4 | 0.99583
1064 | bayview1064 | 115.0, 46.6, 57.1, 39.7, 33.4, 33.9, 59.7, 126.1, 180.0, 175.6, 197.3, 205.9, 107.7, 203.5, 214.3, 146.0, 157.1, 123.6, 109.9, 148.8, 149.4, 151.4, 53.8, 92.0 | N, N, N, N, L, L, S, S, S, S, L, L, L, L, L, L, L, S, S, S, S, N, N, N | 290 | 319 | 590 | [7 empty] | 0 | 9 | 0.99062
1065 | bayview1065 | 115.0, 46.6, 57.1, 39.7, 33.4, 33.9, 59.7, 126.1, 180.0, 175.6, 197.3, 205.9, 107.7, 203.5, 214.3, 146.0, 157.1, 123.6, 109.9, 148.8, 149.4, 151.4, 53.8, 92.0 | N, N, N, N, L, L, S, S, S, S, L, L, L, L, L, L, L, S, S, S, S, N, N, N | 300 | 330 | 590 | [7 empty] | 0 | 23 | 0.97604
1066 | bayview1066 | 115.0, 46.6, 57.1, 39.7, 33.4, 33.9, 59.7, 126.1, 180.0, 175.6, 197.3, 205.9, 107.7, 203.5, 214.3, 146.0, 157.1, 123.6, 109.9, 148.8, 149.4, 151.4, 53.8, 92.0 | N, N, N, N, L, L, S, S, S, S, L, L, L, L, L, L, L, S, S, S, S, N, N, N | 50 | 55 | 620 | [7 empty] | 0 | 274 | 0.71458
1067 | bayview1067 | 115.0, 46.6, 57.1, 39.7, 33.4, 33.9, 59.7, 126.1, 180.0, 175.6, 197.3, 205.9, 107.7, 203.5, 214.3, 146.0, 157.1, 123.6, 109.9, 148.8, 149.4, 151.4, 53.8, 92.0 | N, N, N, N, L, L, S, S, S, S, L, L, L, L, L, L, L, S, S, S, S, N, N, N | 60 | 66 | 620 | [7 empty] | 0 | 262 | 0.72708
1068 | bayview1068 | 115.0, 46.6, 57.1, 39.7, 33.4, 33.9, 59.7, 126.1, 180.0, 175.6, 197.3, 205.9, 107.7, 203.5, 214.3, 146.0, 157.1, 123.6, 109.9, 148.8, 149.4, 151.4, 53.8, 92.0 | N, N, N, N, L, L, S, S, S, S, L, L, L, L, L, L, L, S, S, S, S, N, N, N | 70 | 77 | 620 | [7 empty] | 0 | 250 | 0.73958
1069 | bayview1069 | 115.0, 46.6, 57.1, 39.7, 33.4, 33.9, 59.7, 126.1, 180.0, 175.6, 197.3, 205.9, 107.7, 203.5, 214.3, 146.0, 157.1, 123.6, 109.9, 148.8, 149.4, 151.4, 53.8, 92.0 | N, N, N, N, L, L, S, S, S, S, L, L, L, L, L, L, L, S, S, S, S, N, N, N | 80 | 88 | 620 | [7 empty] | 0 | 240 | 0.75
1070 | bayview1070 | 115.0, 46.6, 57.1, 39.7, 33.4, 33.9, 59.7, 126.1, 180.0, 175.6, 197.3, 205.9, 107.7, 203.5, 214.3, 146.0, 157.1, 123.6, 109.9, 148.8, 149.4, 151.4, 53.8, 92.0 | N, N, N, N, L, L, S, S, S, S, L, L, L, L, L, L, L, S, S, S, S, N, N, N | 90 | 99 | 620 | [7 empty] | 0 | 240 | 0.75
1071 | bayview1071 | 115.0, 46.6, 57.1, 39.7, 33.4, 33.9, 59.7, 126.1, 180.0, 175.6, 197.3, 205.9, 107.7, 203.5, 214.3, 146.0, 157.1, 123.6, 109.9, 148.8, 149.4, 151.4, 53.8, 92.0 | N, N, N, N, L, L, S, S, S, S, L, L, L, L, L, L, L, S, S, S, S, N, N, N | 100 | 110 | 620 | [7 empty] | 0 | 216 | 0.775
1072 | bayview1072 | 115.0, 46.6, 57.1, 39.7, 33.4, 33.9, 59.7, 126.1, 180.0, 175.6, 197.3, 205.9, 107.7, 203.5, 214.3, 146.0, 157.1, 123.6, 109.9, 148.8, 149.4, 151.4, 53.8, 92.0 | N, N, N, N, L, L, S, S, S, S, L, L, L, L, L, L, L, S, S, S, S, N, N, N | 110 | 121 | 620 | [7 empty] | 0 | 156 | 0.8375
1073 | bayview1073 | 115.0, 46.6, 57.1, 39.7, 33.4, 33.9, 59.7, 126.1, 180.0, 175.6, 197.3, 205.9, 107.7, 203.5, 214.3, 146.0, 157.1, 123.6, 109.9, 148.8, 149.4, 151.4, 53.8, 92.0 | N, N, N, N, L, L, S, S, S, S, L, L, L, L, L, L, L, S, S, S, S, N, N, N | 120 | 132 | 620 | [7 empty] | 0 | 103 | 0.89271
1074 | bayview1074 | 115.0, 46.6, 57.1, 39.7, 33.4, 33.9, 59.7, 126.1, 180.0, 175.6, 197.3, 205.9, 107.7, 203.5, 214.3, 146.0, 157.1, 123.6, 109.9, 148.8, 149.4, 151.4, 53.8, 92.0 | N, N, N, N, L, L, S, S, S, S, L, L, L, L, L, L, L, S, S, S, S, N, N, N | 130 | 143 | 620 | [7 empty] | 0 | 58 | 0.93958
1075 | bayview1075 | 115.0, 46.6, 57.1, 39.7, 33.4, 33.9, 59.7, 126.1, 180.0, 175.6, 197.3, 205.9, 107.7, 203.5, 214.3, 146.0, 157.1, 123.6, 109.9, 148.8, 149.4, 151.4, 53.8, 92.0 | N, N, N, N, L, L, S, S, S, S, L, L, L, L, L, L, L, S, S, S, S, N, N, N | 140 | 154 | 620 | [7 empty] | 0 | 13 | 0.98646
1076 | bayview1076 | 115.0, 46.6, 57.1, 39.7, 33.4, 33.9, 59.7, 126.1, 180.0, 175.6, 197.3, 205.9, 107.7, 203.5, 214.3, 146.0, 157.1, 123.6, 109.9, 148.8, 149.4, 151.4, 53.8, 92.0 | N, N, N, N, L, L, S, S, S, S, L, L, L, L, L, L, L, S, S, S, S, N, N, N | 150 | 165 | 620 | [7 empty] | 1 | 0 | 1
1077 | bayview1077 | 115.0, 46.6, 57.1, 39.7, 33.4, 33.9, 59.7, 126.1, 180.0, 175.6, 197.3, 205.9, 107.7, 203.5, 214.3, 146.0, 157.1, 123.6, 109.9, 148.8, 149.4, 151.4, 53.8, 92.0 | N, N, N, N, L, L, S, S, S, S, L, L, L, L, L, L, L, S, S, S, S, N, N, N | 160 | 176 | 620 | [7 empty] | 0 | 11 | 0.98854
1078 | bayview1078 | 115.0, 46.6, 57.1, 39.7, 33.4, 33.9, 59.7, 126.1, 180.0, 175.6, 197.3, 205.9, 107.7, 203.5, 214.3, 146.0, 157.1, 123.6, 109.9, 148.8, 149.4, 151.4, 53.8, 92.0 | N, N, N, N, L, L, S, S, S, S, L, L, L, L, L, L, L, S, S, S, S, N, N, N | 170 | 187 | 620 | [7 empty] | 1 | 0 | 1
1079 | bayview1079 | 115.0, 46.6, 57.1, 39.7, 33.4, 33.9, 59.7, 126.1, 180.0, 175.6, 197.3, 205.9, 107.7, 203.5, 214.3, 146.0, 157.1, 123.6, 109.9, 148.8, 149.4, 151.4, 53.8, 92.0 | N, N, N, N, L, L, S, S, S, S, L, L, L, L, L, L, L, S, S, S, S, N, N, N | 180 | 198 | 620 | [7 empty] | 1 | 0 | 1
1080 | bayview1080 | 115.0, 46.6, 57.1, 39.7, 33.4, 33.9, 59.7, 126.1, 180.0, 175.6, 197.3, 205.9, 107.7, 203.5, 214.3, 146.0, 157.1, 123.6, 109.9, 148.8, 149.4, 151.4, 53.8, 92.0 | N, N, N, N, L, L, S, S, S, S, L, L, L, L, L, L, L, S, S, S, S, N, N, N | 190 | 209 | 620 | [7 empty] | 0 | 13 | 0.98646
1081 | bayview1081 | 115.0, 46.6, 57.1, 39.7, 33.4, 33.9, 59.7, 126.1, 180.0, 175.6, 197.3, 205.9, 107.7, 203.5, 214.3, 146.0, 157.1, 123.6, 109.9, 148.8, 149.4, 151.4, 53.8, 92.0 | N, N, N, N, L, L, S, S, S, S, L, L, L, L, L, L, L, S, S, S, S, N, N, N | 200 | 220 | 620 | [7 empty] | 1 | 0 | 1
1082 | bayview1082 | 115.0, 46.6, 57.1, 39.7, 33.4, 33.9, 59.7, 126.1, 180.0, 175.6, 197.3, 205.9, 107.7, 203.5, 214.3, 146.0, 157.1, 123.6, 109.9, 148.8, 149.4, 151.4, 53.8, 92.0 | N, N, N, N, L, L, S, S, S, S, L, L, L, L, L, L, L, S, S, S, S, N, N, N | 210 | 231 | 620 | [7 empty] | 1 | 0 | 1
1083 | bayview1083 | 115.0, 46.6, 57.1, 39.7, 33.4, 33.9, 59.7, 126.1, 180.0, 175.6, 197.3, 205.9, 107.7, 203.5, 214.3, 146.0, 157.1, 123.6, 109.9, 148.8, 149.4, 151.4, 53.8, 92.0 | N, N, N, N, L, L, S, S, S, S, L, L, L, L, L, L, L, S, S, S, S, N, N, N | 220 | 242 | 620 | [7 empty] | 1 | 0 | 1
1084 | bayview1084 | 115.0, 46.6, 57.1, 39.7, 33.4, 33.9, 59.7, 126.1, 180.0, 175.6, 197.3, 205.9, 107.7, 203.5, 214.3, 146.0, 157.1, 123.6, 109.9, 148.8, 149.4, 151.4, 53.8, 92.0 | N, N, N, N, L, L, S, S, S, S, L, L, L, L, L, L, L, S, S, S, S, N, N, N | 230 | 253 | 620 | [7 empty] | 0 | 17 | 0.98229
1085 | bayview1085 | 115.0, 46.6, 57.1, 39.7, 33.4, 33.9, 59.7, 126.1, 180.0, 175.6, 197.3, 205.9, 107.7, 203.5, 214.3, 146.0, 157.1, 123.6, 109.9, 148.8, 149.4, 151.4, 53.8, 92.0 | N, N, N, N, L, L, S, S, S, S, L, L, L, L, L, L, L, S, S, S, S, N, N, N | 240 | 264 | 620 | [7 empty] | 0 | 4 | 0.99583
1086 | bayview1086 | 115.0, 46.6, 57.1, 39.7, 33.4, 33.9, 59.7, 126.1, 180.0, 175.6, 197.3, 205.9, 107.7, 203.5, 214.3, 146.0, 157.1, 123.6, 109.9, 148.8, 149.4, 151.4, 53.8, 92.0 | N, N, N, N, L, L, S, S, S, S, L, L, L, L, L, L, L, S, S, S, S, N, N, N | 250 | 275 | 620 | [7 empty] | 1 | 0 | 1
1087 | bayview1087 | 115.0, 46.6, 57.1, 39.7, 33.4, 33.9, 59.7, 126.1, 180.0, 175.6, 197.3, 205.9, 107.7, 203.5, 214.3, 146.0, 157.1, 123.6, 109.9, 148.8, 149.4, 151.4, 53.8, 92.0 | N, N, N, N, L, L, S, S, S, S, L, L, L, L, L, L, L, S, S, S, S, N, N, N | 260 | 286 | 620 | [7 empty] | 1 | 0 | 1
1088 | bayview1088 | 115.0, 46.6, 57.1, 39.7, 33.4, 33.9, 59.7, 126.1, 180.0, 175.6, 197.3, 205.9, 107.7, 203.5, 214.3, 146.0, 157.1, 123.6, 109.9, 148.8, 149.4, 151.4, 53.8, 92.0 | N, N, N, N, L, L, S, S, S, S, L, L, L, L, L, L, L, S, S, S, S, N, N, N | 270 | 297 | 620 | [7 empty] | 1 | 0 | 1
1089 | bayview1089 | 115.0, 46.6, 57.1, 39.7, 33.4, 33.9, 59.7, 126.1, 180.0, 175.6, 197.3, 205.9, 107.7, 203.5, 214.3, 146.0, 157.1, 123.6, 109.9, 148.8, 149.4, 151.4, 53.8, 92.0 | N, N, N, N, L, L, S, S, S, S, L, L, L, L, L, L, L, S, S, S, S, N, N, N | 280 | 308 | 620 | [7 empty] | 1 | 0 | 1
1090 | bayview1090 | 115.0, 46.6, 57.1, 39.7, 33.4, 33.9, 59.7, 126.1, 180.0, 175.6, 197.3, 205.9, 107.7, 203.5, 214.3, 146.0, 157.1, 123.6, 109.9, 148.8, 149.4, 151.4, 53.8, 92.0 | N, N, N, N, L, L, S, S, S, S, L, L, L, L, L, L, L, S, S, S, S, N, N, N | 290 | 319 | 620 | [7 empty] | 1 | 0 | 1
1091 | bayview1091 | 115.0, 46.6, 57.1, 39.7, 33.4, 33.9, 59.7, 126.1, 180.0, 175.6, 197.3, 205.9, 107.7, 203.5, 214.3, 146.0, 157.1, 123.6, 109.9, 148.8, 149.4, 151.4, 53.8, 92.0 | N, N, N, N, L, L, S, S, S, S, L, L, L, L, L, L, L, S, S, S, S, N, N, N | 300 | 330 | 620 | [7 empty] | 1 | 0 | 1
1092 | bayview1092 | 115.0, 46.6, 57.1, 39.7, 33.4, 33.9, 59.7, 126.1, 180.0, 175.6, 197.3, 205.9, 107.7, 203.5, 214.3, 146.0, 157.1, 123.6, 109.9, 148.8, 149.4, 151.4, 53.8, 92.0 | N, N, N, N, L, L, S, S, S, S, L, L, L, L, L, L, L, S, S, S, S, N, N, N | 50 | 55 | 650 | [7 empty] | 0 | 263 | 0.72604
1093 | bayview1093 | 115.0, 46.6, 57.1, 39.7, 33.4, 33.9, 59.7, 126.1, 180.0, 175.6, 197.3, 205.9, 107.7, 203.5, 214.3, 146.0, 157.1, 123.6, 109.9, 148.8, 149.4, 151.4, 53.8, 92.0 | N, N, N, N, L, L, S, S, S, S, L, L, L, L, L, L, L, S, S, S, S, N, N, N | 60 | 66 | 650 | [7 empty] | 0 | 251 | 0.73854
1094 | bayview1094 | 115.0, 46.6, 57.1, 39.7, 33.4, 33.9, 59.7, 126.1, 180.0, 175.6, 197.3, 205.9, 107.7, 203.5, 214.3, 146.0, 157.1, 123.6, 109.9, 148.8, 149.4, 151.4, 53.8, 92.0 | N, N, N, N, L, L, S, S, S, S, L, L, L, L, L, L, L, S, S, S, S, N, N, N | 70 | 77 | 650 | [7 empty] | 0 | 240 | 0.75
1095 | bayview1095 | 115.0, 46.6, 57.1, 39.7, 33.4, 33.9, 59.7, 126.1, 180.0, 175.6, 197.3, 205.9, 107.7, 203.5, 214.3, 146.0, 157.1, 123.6, 109.9, 148.8, 149.4, 151.4, 53.8, 92.0 | N, N, N, N, L, L, S, S, S, S, L, L, L, L, L, L, L, S, S, S, S, N, N, N | 80 | 88 | 650 | [7 empty] | 0 | 240 | 0.75
1096 | bayview1096 | 115.0, 46.6, 57.1, 39.7, 33.4, 33.9, 59.7, 126.1, 180.0, 175.6, 197.3, 205.9, 107.7, 203.5, 214.3, 146.0, 157.1, 123.6, 109.9, 148.8, 149.4, 151.4, 53.8, 92.0 | N, N, N, N, L, L, S, S, S, S, L, L, L, L, L, L, L, S, S, S, S, N, N, N | 90 | 99 | 650 | [7 empty] | 0 | 240 | 0.75
1097 | bayview1097 | 115.0, 46.6, 57.1, 39.7, 33.4, 33.9, 59.7, 126.1, 180.0, 175.6, 197.3, 205.9, 107.7, 203.5, 214.3, 146.0, 157.1, 123.6, 109.9, 148.8, 149.4, 151.4, 53.8, 92.0 | N, N, N, N, L, L, S, S, S, S, L, L, L, L, L, L, L, S, S, S, S, N, N, N | 100 | 110 | 650 | [7 empty] | 0 | 201 | 0.79063
1098 | bayview1098 | 115.0, 46.6, 57.1, 39.7, 33.4, 33.9, 59.7, 126.1, 180.0, 175.6, 197.3, 205.9, 107.7, 203.5, 214.3, 146.0, 157.1, 123.6, 109.9, 148.8, 149.4, 151.4, 53.8, 92.0 | N, N, N, N, L, L, S, S, S, S, L, L, L, L, L, L, L, S, S, S, S, N, N, N | 110 | 121 | 650 | [7 empty] | 0 | 139 | 0.85521
1099 | bayview1099 | 115.0, 46.6, 57.1, 39.7, 33.4, 33.9, 59.7, 126.1, 180.0, 175.6, 197.3, 205.9, 107.7, 203.5, 214.3, 146.0, 157.1, 123.6, 109.9, 148.8, 149.4, 151.4, 53.8, 92.0 | N, N, N, N, L, L, S, S, S, S, L, L, L, L, L, L, L, S, S, S, S, N, N, N | 120 | 132 | 650 | [7 empty] | 0 | 91 | 0.90521
1100 | bayview1100 | 115.0, 46.6, 57.1, 39.7, 33.4, 33.9, 59.7, 126.1, 180.0, 175.6, 197.3, 205.9, 107.7, 203.5, 214.3, 146.0, 157.1, 123.6, 109.9, 148.8, 149.4, 151.4, 53.8, 92.0 | N, N, N, N, L, L, S, S, S, S, L, L, L, L, L, L, L, S, S, S, S, N, N, N | 130 | 143 | 650 | [7 empty] | 0 | 46 | 0.95208
1101 | bayview1101 | 115.0, 46.6, 57.1, 39.7, 33.4, 33.9, 59.7, 126.1, 180.0, 175.6, 197.3, 205.9, 107.7, 203.5, 214.3, 146.0, 157.1, 123.6, 109.9, 148.8, 149.4, 151.4, 53.8, 92.0 | N, N, N, N, L, L, S, S, S, S, L, L, L, L, L, L, L, S, S, S, S, N, N, N | 140 | 154 | 650 | [7 empty] | 1 | 0 | 1
1102 | bayview1102 | 115.0, 46.6, 57.1, 39.7, 33.4, 33.9, 59.7, 126.1, 180.0, 175.6, 197.3, 205.9, 107.7, 203.5, 214.3, 146.0, 157.1, 123.6, 109.9, 148.8, 149.4, 151.4, 53.8, 92.0 | N, N, N, N, L, L, S, S, S, S, L, L, L, L, L, L, L, S, S, S, S, N, N, N | 150 | 165 | 650 | [7 empty] | 1 | 0 | 1
1103 | bayview1103 | 115.0, 46.6, 57.1, 39.7, 33.4, 33.9, 59.7, 126.1, 180.0, 175.6, 197.3, 205.9, 107.7, 203.5, 214.3, 146.0, 157.1, 123.6, 109.9, 148.8, 149.4, 151.4, 53.8, 92.0 | N, N, N, N, L, L, S, S, S, S, L, L, L, L, L, L, L, S, S, S, S, N, N, N | 160 | 176 | 650 | [7 empty] | 1 | 0 | 1
1104 | bayview1104 | 115.0, 46.6, 57.1, 39.7, 33.4, 33.9, 59.7, 126.1, 180.0, 175.6, 197.3, 205.9, 107.7, 203.5, 214.3, 146.0, 157.1, 123.6, 109.9, 148.8, 149.4, 151.4, 53.8, 92.0 | N, N, N, N, L, L, S, S, S, S, L, L, L, L, L, L, L, S, S, S, S, N, N, N | 170 | 187 | 650 | [7 empty] | 1 | 0 | 1
1105 | bayview1105 | 115.0, 46.6, 57.1, 39.7, 33.4, 33.9, 59.7, 126.1, 180.0, 175.6, 197.3, 205.9, 107.7, 203.5, 214.3, 146.0, 157.1, 123.6, 109.9, 148.8, 149.4, 151.4, 53.8, 92.0 | N, N, N, N, L, L, S, S, S, S, L, L, L, L, L, L, L, S, S, S, S, N, N, N | 180 | 198 | 650 | [7 empty] | 1 | 0 | 1
1106 | bayview1106 | 115.0, 46.6, 57.1, 39.7, 33.4, 33.9, 59.7, 126.1, 180.0, 175.6, 197.3, 205.9, 107.7, 203.5, 214.3, 146.0, 157.1, 123.6, 109.9, 148.8, 149.4, 151.4, 53.8, 92.0 | N, N, N, N, L, L, S, S, S, S, L, L, L, L, L, L, L, S, S, S, S, N, N, N | 190 | 209 | 650 | [7 empty] | 0 | 10 | 0.98958
1107 | bayview1107 | 115.0, 46.6, 57.1, 39.7, 33.4, 33.9, 59.7, 126.1, 180.0, 175.6, 197.3, 205.9, 107.7, 203.5, 214.3, 146.0, 157.1, 123.6, 109.9, 148.8, 149.4, 151.4, 53.8, 92.0 | N, N, N, N, L, L, S, S, S, S, L, L, L, L, L, L, L, S, S, S, S, N, N, N | 200 | 220 | 650 | [7 empty] | 1 | 0 | 1
1108 | bayview1108 | 115.0, 46.6, 57.1, 39.7, 33.4, 33.9, 59.7, 126.1, 180.0, 175.6, 197.3, 205.9, 107.7, 203.5, 214.3, 146.0, 157.1, 123.6, 109.9, 148.8, 149.4, 151.4, 53.8, 92.0 | N, N, N, N, L, L, S, S, S, S, L, L, L, L, L, L, L, S, S, S, S, N, N, N | 210 | 231 | 650 | [7 empty] | 1 | 0 | 1
1109 | bayview1109 | 115.0, 46.6, 57.1, 39.7, 33.4, 33.9, 59.7, 126.1, 180.0, 175.6, 197.3, 205.9, 107.7, 203.5, 214.3, 146.0, 157.1, 123.6, 109.9, 148.8, 149.4, 151.4, 53.8, 92.0 | N, N, N, N, L, L, S, S, S, S, L, L, L, L, L, L, L, S, S, S, S, N, N, N | 220 | 242 | 650 | [7 empty] | 1 | 0 | 1
1110 | bayview1110 | 115.0, 46.6, 57.1, 39.7, 33.4, 33.9, 59.7, 126.1, 180.0, 175.6, 197.3, 205.9, 107.7, 203.5, 214.3, 146.0, 157.1, 123.6, 109.9, 148.8, 149.4, 151.4, 53.8, 92.0 | N, N, N, N, L, L, S, S, S, S, L, L, L, L, L, L, L, S, S, S, S, N, N, N | 230 | 253 | 650 | [7 empty] | 1 | 0 | 1
1111 | bayview1111 | 115.0, 46.6, 57.1, 39.7, 33.4, 33.9, 59.7, 126.1, 180.0, 175.6, 197.3, 205.9, 107.7, 203.5, 214.3, 146.0, 157.1, 123.6, 109.9, 148.8, 149.4, 151.4, 53.8, 92.0 | N, N, N, N, L, L, S, S, S, S, L, L, L, L, L, L, L, S, S, S, S, N, N, N | 240 | 264 | 650 | [7 empty] | 0 | 11 | 0.98854
1112 | bayview1112 | 115.0, 46.6, 57.1, 39.7, 33.4, 33.9, 59.7, 126.1, 180.0, 175.6, 197.3, 205.9, 107.7, 203.5, 214.3, 146.0, 157.1, 123.6, 109.9, 148.8, 149.4, 151.4, 53.8, 92.0 | N, N, N, N, L, L, S, S, S, S, L, L, L, L, L, L, L, S, S, S, S, N, N, N | 250 | 275 | 650 | [7 empty] | 1 | 0 | 1
1113 | bayview1113 | 115.0, 46.6, 57.1, 39.7, 33.4, 33.9, 59.7, 126.1, 180.0, 175.6, 197.3, 205.9, 107.7, 203.5, 214.3, 146.0, 157.1, 123.6, 109.9, 148.8, 149.4, 151.4, 53.8, 92.0 | N, N, N, N, L, L, S, S, S, S, L, L, L, L, L, L, L, S, S, S, S, N, N, N | 260 | 286 | 650 | [7 empty] | 1 | 0 | 1
1114 | bayview1114 | 115.0, 46.6, 57.1, 39.7, 33.4, 33.9, 59.7, 126.1, 180.0, 175.6, 197.3, 205.9, 107.7, 203.5, 214.3, 146.0, 157.1, 123.6, 109.9, 148.8, 149.4, 151.4, 53.8, 92.0 | N, N, N, N, L, L, S, S, S, S, L, L, L, L, L, L, L, S, S, S, S, N, N, N | 270 | 297 | 650 | [7 empty] | 1 | 0 | 1
1115 | bayview1115 | 115.0, 46.6, 57.1, 39.7, 33.4, 33.9, 59.7, 126.1, 180.0, 175.6, 197.3, 205.9, 107.7, 203.5, 214.3, 146.0, 157.1, 123.6, 109.9, 148.8, 149.4, 151.4, 53.8, 92.0 | N, N, N, N, L, L, S, S, S, S, L, L, L, L, L, L, L, S, S, S, S, N, N, N | 280 | 308 | 650 | [7 empty] | 1 | 0 | 1
1116 | bayview1116 | 115.0, 46.6, 57.1, 39.7, 33.4, 33.9, 59.7, 126.1, 180.0, 175.6, 197.3, 205.9, 107.7, 203.5, 214.3, 146.0, 157.1, 123.6, 109.9, 148.8, 149.4, 151.4, 53.8, 92.0 | N, N, N, N, L, L, S, S, S, S, L, L, L, L, L, L, L, S, S, S, S, N, N, N | 290 | 319 | 650 | [7 empty] | 1 | 0 | 1
1117 | bayview1117 | 115.0, 46.6, 57.1, 39.7, 33.4, 33.9, 59.7, 126.1, 180.0, 175.6, 197.3, 205.9, 107.7, 203.5, 214.3, 146.0, 157.1, 123.6, 109.9, 148.8, 149.4, 151.4, 53.8, 92.0 | N, N, N, N, L, L, S, S, S, S, L, L, L, L, L, L, L, S, S, S, S, N, N, N | 300 | 330 | 650 | [7 empty] | 1 | 0 | 1
1118 | bayview1118 | 115.0, 46.6, 57.1, 39.7, 33.4, 33.9, 59.7, 126.1, 180.0, 175.6, 197.3, 205.9, 107.7, 203.5, 214.3, 146.0, 157.1, 123.6, 109.9, 148.8, 149.4, 151.4, 53.8, 92.0 | N, N, N, N, L, L, S, S, S, S, L, L, L, L, L, L, L, S, S, S, S, N, N, N | 50 | 55 | 680 | [7 empty] | 0 | 253 | 0.73646
1119 | bayview1119 | 115.0, 46.6, 57.1, 39.7, 33.4, 33.9, 59.7, 126.1, 180.0, 175.6, 197.3, 205.9, 107.7, 203.5, 214.3, 146.0, 157.1, 123.6, 109.9, 148.8, 149.4, 151.4, 53.8, 92.0 | N, N, N, N, L, L, S, S, S, S, L, L, L, L, L, L, L, S, S, S, S, N, N, N | 60 | 66 | 680 | [7 empty] | 0 | 241 | 0.74896
1120 | bayview1120 | 115.0, 46.6, 57.1, 39.7, 33.4, 33.9, 59.7, 126.1, 180.0, 175.6, 197.3, 205.9, 107.7, 203.5, 214.3, 146.0, 157.1, 123.6, 109.9, 148.8, 149.4, 151.4, 53.8, 92.0 | N, N, N, N, L, L, S, S, S, S, L, L, L, L, L, L, L, S, S, S, S, N, N, N | 70 | 77 | 680 | [7 empty] | 0 | 240 | 0.75
1121 | bayview1121 | 115.0, 46.6, 57.1, 39.7, 33.4, 33.9, 59.7, 126.1, 180.0, 175.6, 197.3, 205.9, 107.7, 203.5, 214.3, 146.0, 157.1, 123.6, 109.9, 148.8, 149.4, 151.4, 53.8, 92.0 | N, N, N, N, L, L, S, S, S, S, L, L, L, L, L, L, L, S, S, S, S, N, N, N | 80 | 88 | 680 | [7 empty] | 0 | 240 | 0.75
1122 | bayview1122 | 115.0, 46.6, 57.1, 39.7, 33.4, 33.9, 59.7, 126.1, 180.0, 175.6, 197.3, 205.9, 107.7, 203.5, 214.3, 146.0, 157.1, 123.6, 109.9, 148.8, 149.4, 151.4, 53.8, 92.0 | N, N, N, N, L, L, S, S, S, S, L, L, L, L, L, L, L, S, S, S, S, N, N, N | 90 | 99 | 680 | [7 empty] | 0 | 240 | 0.75
1123 | bayview1123 | 115.0, 46.6, 57.1, 39.7, 33.4, 33.9, 59.7, 126.1, 180.0, 175.6, 197.3, 205.9, 107.7, 203.5, 214.3, 146.0, 157.1, 123.6, 109.9, 148.8, 149.4, 151.4, 53.8, 92.0 | N, N, N, N, L, L, S, S, S, S, L, L, L, L, L, L, L, S, S, S, S, N, N, N | 100 | 110 | 680 | [7 empty] | 0 | 186 | 0.80625
1124 | bayview1124 | 115.0, 46.6, 57.1, 39.7, 33.4, 33.9, 59.7, 126.1, 180.0, 175.6, 197.3, 205.9, 107.7, 203.5, 214.3, 146.0, 157.1, 123.6, 109.9, 148.8, 149.4, 151.4, 53.8, 92.0 | N, N, N, N, L, L, S, S, S, S, L, L, L, L, L, L, L, S, S, S, S, N, N, N | 110 | 121 | 680 | [7 empty] | 0 | 123 | 0.87187
1125 | bayview1125 | 115.0, 46.6, 57.1, 39.7, 33.4, 33.9, 59.7, 126.1, 180.0, 175.6, 197.3, 205.9, 107.7, 203.5, 214.3, 146.0, 157.1, 123.6, 109.9, 148.8, 149.4, 151.4, 53.8, 92.0 | N, N, N, N, L, L, S, S, S, S, L, L, L, L, L, L, L, S, S, S, S, N, N, N | 120 | 132 | 680 | [7 empty] | 0 | 78 | 0.91875
1126 | bayview1126 | 115.0, 46.6, 57.1, 39.7, 33.4, 33.9, 59.7, 126.1, 180.0, 175.6, 197.3, 205.9, 107.7, 203.5, 214.3, 146.0, 157.1, 123.6, 109.9, 148.8, 149.4, 151.4, 53.8, 92.0 | N, N, N, N, L, L, S, S, S, S, L, L, L, L, L, L, L, S, S, S, S, N, N, N | 130 | 143 | 680 | [7 empty] | 0 | 33 | 0.96562
1127 | bayview1127 | 115.0, 46.6, 57.1, 39.7, 33.4, 33.9, 59.7, 126.1, 180.0, 175.6, 197.3, 205.9, 107.7, 203.5, 214.3, 146.0, 157.1, 123.6, 109.9, 148.8, 149.4, 151.4, 53.8, 92.0 | N, N, N, N, L, L, S, S, S, S, L, L, L, L, L, L, L, S, S, S, S, N, N, N | 140 | 154 | 680 | [7 empty] | 1 | 0 | 1
1128 | bayview1128 | 115.0, 46.6, 57.1, 39.7, 33.4, 33.9, 59.7, 126.1, 180.0, 175.6, 197.3, 205.9, 107.7, 203.5, 214.3, 146.0, 157.1, 123.6, 109.9, 148.8, 149.4, 151.4, 53.8, 92.0 | N, N, N, N, L, L, S, S, S, S, L, L, L, L, L, L, L, S, S, S, S, N, N, N | 150 | 165 | 680 | [7 empty] | 1 | 0 | 1
1129 | bayview1129 | 115.0, 46.6, 57.1, 39.7, 33.4, 33.9, 59.7, 126.1, 180.0, 175.6, 197.3, 205.9, 107.7, 203.5, 214.3, 146.0, 157.1, 123.6, 109.9, 148.8, 149.4, 151.4, 53.8, 92.0 | N, N, N, N, L, L, S, S, S, S, L, L, L, L, L, L, L, S, S, S, S, N, N, N | 160 | 176 | 680 | [7 empty] | 1 | 0 | 1
1130 | bayview1130 | 115.0, 46.6, 57.1, 39.7, 33.4, 33.9, 59.7, 126.1, 180.0, 175.6, 197.3, 205.9, 107.7, 203.5, 214.3, 146.0, 157.1, 123.6, 109.9, 148.8, 149.4, 151.4, 53.8, 92.0 | N, N, N, N, L, L, S, S, S, S, L, L, L, L, L, L, L, S, S, S, S, N, N, N | 170 | 187 | 680 | [7 empty] | 1 | 0 | 1
1131 | bayview1131 | 115.0, 46.6, 57.1, 39.7, 33.4, 33.9, 59.7, 126.1, 180.0, 175.6, 197.3, 205.9, 107.7, 203.5, 214.3, 146.0, 157.1, 123.6, 109.9, 148.8, 149.4, 151.4, 53.8, 92.0 | N, N, N, N, L, L, S, S, S, S, L, L, L, L, L, L, L, S, S, S, S, N, N, N | 180 | 198 | 680 | [7 empty] | 1 | 0 | 1
1132 | bayview1132 | 115.0, 46.6, 57.1, 39.7, 33.4, 33.9, 59.7, 126.1, 180.0, 175.6, 197.3, 205.9, 107.7, 203.5, 214.3, 146.0, 157.1, 123.6, 109.9, 148.8, 149.4, 151.4, 53.8, 92.0 | N, N, N, N, L, L, S, S, S, S, L, L, L, L, L, L, L, S, S, S, S, N, N, N | 190 | 209 | 680 | [7 empty] | 1 | 0 | 1
1133 | bayview1133 | 115.0, 46.6, 57.1, 39.7, 33.4, 33.9, 59.7, 126.1, 180.0, 175.6, 197.3, 205.9, 107.7, 203.5, 214.3, 146.0, 157.1, 123.6, 109.9, 148.8, 149.4, 151.4, 53.8, 92.0 | N, N, N, N, L, L, S, S, S, S, L, L, L, L, L, L, L, S, S, S, S, N, N, N | 200 | 220 | 680 | [7 empty] | 1 | 0 | 1
1134 | bayview1134 | 115.0, 46.6, 57.1, 39.7, 33.4, 33.9, 59.7, 126.1, 180.0, 175.6, 197.3, 205.9, 107.7, 203.5, 214.3, 146.0, 157.1, 123.6, 109.9, 148.8, 149.4, 151.4, 53.8, 92.0 | N, N, N, N, L, L, S, S, S, S, L, L, L, L, L, L, L, S, S, S, S, N, N, N | 210 | 231 | 680 | [7 empty] | 1 | 0 | 1
1135 | bayview1135 | 115.0, 46.6, 57.1, 39.7, 33.4, 33.9, 59.7, 126.1, 180.0, 175.6, 197.3, 205.9, 107.7, 203.5, 214.3, 146.0, 157.1, 123.6, 109.9, 148.8, 149.4, 151.4, 53.8, 92.0 | N, N, N, N, L, L, S, S, S, S, L, L, L, L, L, L, L, S, S, S, S, N, N, N | 220 | 242 | 680 | [7 empty] | 1 | 0 | 1
1136 | bayview1136 | 115.0, 46.6, 57.1, 39.7, 33.4, 33.9, 59.7, 126.1, 180.0, 175.6, 197.3, 205.9, 107.7, 203.5, 214.3, 146.0, 157.1, 123.6, 109.9, 148.8, 149.4, 151.4, 53.8, 92.0 | N, N, N, N, L, L, S, S, S, S, L, L, L, L, L, L, L, S, S, S, S, N, N, N | 230 | 253 | 680 | [7 empty] | 1 | 0 | 1
1137 | bayview1137 | 115.0, 46.6, 57.1, 39.7, 33.4, 33.9, 59.7, 126.1, 180.0, 175.6, 197.3, 205.9, 107.7, 203.5, 214.3, 146.0, 157.1, 123.6, 109.9, 148.8, 149.4, 151.4, 53.8, 92.0 | N, N, N, N, L, L, S, S, S, S, L, L, L, L, L, L, L, S, S, S, S, N, N, N | 240 | 264 | 680 | [7 empty] | 1 | 0 | 1
1138 | bayview1138 | 115.0, 46.6, 57.1, 39.7, 33.4, 33.9, 59.7, 126.1, 180.0, 175.6, 197.3, 205.9, 107.7, 203.5, 214.3, 146.0, 157.1, 123.6, 109.9, 148.8, 149.4, 151.4, 53.8, 92.0 | N, N, N, N, L, L, S, S, S, S, L, L, L, L, L, L, L, S, S, S, S, N, N, N | 250 | 275 | 680 | [7 empty] | 0 | 1 | 0.99896
1139 | bayview1139 | 115.0, 46.6, 57.1, 39.7, 33.4, 33.9, 59.7, 126.1, 180.0, 175.6, 197.3, 205.9, 107.7, 203.5, 214.3, 146.0, 157.1, 123.6, 109.9, 148.8, 149.4, 151.4, 53.8, 92.0 | N, N, N, N, L, L, S, S, S, S, L, L, L, L, L, L, L, S, S, S, S, N, N, N | 260 | 286 | 680 | [7 empty] | 1 | 0 | 1
1140 | bayview1140 | 115.0, 46.6, 57.1, 39.7, 33.4, 33.9, 59.7, 126.1, 180.0, 175.6, 197.3, 205.9, 107.7, 203.5, 214.3, 146.0, 157.1, 123.6, 109.9, 148.8, 149.4, 151.4, 53.8, 92.0 | N, N, N, N, L, L, S, S, S, S, L, L, L, L, L, L, L, S, S, S, S, N, N, N | 270 | 297 | 680 | [7 empty] | 1 | 0 | 1
1141 | bayview1141 | 115.0, 46.6, 57.1, 39.7, 33.4, 33.9, 59.7, 126.1, 180.0, 175.6, 197.3, 205.9, 107.7, 203.5, 214.3, 146.0, 157.1, 123.6, 109.9, 148.8, 149.4, 151.4, 53.8, 92.0 | N, N, N, N, L, L, S, S, S, S, L, L, L, L, L, L, L, S, S, S, S, N, N, N | 280 | 308 | 680 | [7 empty] | 1 | 0 | 1
1142 | bayview1142 | 115.0, 46.6, 57.1, 39.7, 33.4, 33.9, 59.7, 126.1, 180.0, 175.6, 197.3, 205.9, 107.7, 203.5, 214.3, 146.0, 157.1, 123.6, 109.9, 148.8, 149.4, 151.4, 53.8, 92.0 | N, N, N, N, L, L, S, S, S, S, L, L, L, L, L, L, L, S, S, S, S, N, N, N | 290 | 319 | 680 | [7 empty] | 1 | 0 | 1
1143 | bayview1143 | 115.0, 46.6, 57.1, 39.7, 33.4, 33.9, 59.7, 126.1, 180.0, 175.6, 197.3, 205.9, 107.7, 203.5, 214.3, 146.0, 157.1, 123.6, 109.9, 148.8, 149.4, 151.4, 53.8, 92.0 | N, N, N, N, L, L, S, S, S, S, L, L, L, L, L, L, L, S, S, S, S, N, N, N | 300 | 330 | 680 | [7 empty] | 1 | 0 | 1
1144 | bayview1144 | 115.0, 46.6, 57.1, 39.7, 33.4, 33.9, 59.7, 126.1, 180.0, 175.6, 197.3, 205.9, 107.7, 203.5, 214.3, 146.0, 157.1, 123.6, 109.9, 148.8, 149.4, 151.4, 53.8, 92.0 | N, N, N, N, L, L, S, S, S, S, L, L, L, L, L, L, L, S, S, S, S, N, N, N | 50 | 55 | 710 | [7 empty] | 0 | 242 | 0.74792
1145 | bayview1145 | 115.0, 46.6, 57.1, 39.7, 33.4, 33.9, 59.7, 126.1, 180.0, 175.6, 197.3, 205.9, 107.7, 203.5, 214.3, 146.0, 157.1, 123.6, 109.9, 148.8, 149.4, 151.4, 53.8, 92.0 | N, N, N, N, L, L, S, S, S, S, L, L, L, L, L, L, L, S, S, S, S, N, N, N | 60 | 66 | 710 | [7 empty] | 0 | 240 | 0.75
1146 | bayview1146 | 115.0, 46.6, 57.1, 39.7, 33.4, 33.9, 59.7, 126.1, 180.0, 175.6, 197.3, 205.9, 107.7, 203.5, 214.3, 146.0, 157.1, 123.6, 109.9, 148.8, 149.4, 151.4, 53.8, 92.0 | N, N, N, N, L, L, S, S, S, S, L, L, L, L, L, L, L, S, S, S, S, N, N, N | 70 | 77 | 710 | [7 empty] | 0 | 240 | 0.75
1147 | bayview1147 | 115.0, 46.6, 57.1, 39.7, 33.4, 33.9, 59.7, 126.1, 180.0, 175.6, 197.3, 205.9, 107.7, 203.5, 214.3, 146.0, 157.1, 123.6, 109.9, 148.8, 149.4, 151.4, 53.8, 92.0 | N, N, N, N, L, L, S, S, S, S, L, L, L, L, L, L, L, S, S, S, S, N, N, N | 80 | 88 | 710 | [7 empty] | 0 | 240 | 0.75
1148 | bayview1148 | 115.0, 46.6, 57.1, 39.7, 33.4, 33.9, 59.7, 126.1, 180.0, 175.6, 197.3, 205.9, 107.7, 203.5, 214.3, 146.0, 157.1, 123.6, 109.9, 148.8, 149.4, 151.4, 53.8, 92.0 | N, N, N, N, L, L, S, S, S, S, L, L, L, L, L, L, L, S, S, S, S, N, N, N | 90 | 99 | 710 | [7 empty] | 0 | 240 | 0.75
1149 | bayview1149 | 115.0, 46.6, 57.1, 39.7, 33.4, 33.9, 59.7, 126.1, 180.0, 175.6, 197.3, 205.9, 107.7, 203.5, 214.3, 146.0, 157.1, 123.6, 109.9, 148.8, 149.4, 151.4, 53.8, 92.0 | N, N, N, N, L, L, S, S, S, S, L, L, L, L, L, L, L, S, S, S, S, N, N, N | 100 | 110 | 710 | [7 empty] | 0 | 170 | 0.82292
1150 | bayview1150 | 115.0, 46.6, 57.1, 39.7, 33.4, 33.9, 59.7, 126.1, 180.0, 175.6, 197.3, 205.9, 107.7, 203.5, 214.3, 146.0, 157.1, 123.6, 109.9, 148.8, 149.4, 151.4, 53.8, 92.0 | N, N, N, N, L, L, S, S, S, S, L, L, L, L, L, L, L, S, S, S, S, N, N, N | 110 | 121 | 710 | [7 empty] | 0 | 110 | 0.88542
1151 | bayview1151 | 115.0, 46.6, 57.1, 39.7, 33.4, 33.9, 59.7, 126.1, 180.0, 175.6, 197.3, 205.9, 107.7, 203.5, 214.3, 146.0, 157.1, 123.6, 109.9, 148.8, 149.4, 151.4, 53.8, 92.0 | N, N, N, N, L, L, S, S, S, S, L, L, L, L, L, L, L, S, S, S, S, N, N, N | 120 | 132 | 710 | [7 empty] | 0 | 66 | 0.93125
1152 | bayview1152 | 115.0, 46.6, 57.1, 39.7, 33.4, 33.9, 59.7, 126.1, 180.0, 175.6, 197.3, 205.9, 107.7, 203.5, 214.3, 146.0, 157.1, 123.6, 109.9, 148.8, 149.4, 151.4, 53.8, 92.0 | N, N, N, N, L, L, S, S, S, S, L, L, L, L, L, L, L, S, S, S, S, N, N, N | 130 | 143 | 710 | [7 empty] | 0 | 21 | 0.97813
1153 | bayview1153 | 115.0, 46.6, 57.1, 39.7, 33.4, 33.9, 59.7, 126.1, 180.0, 175.6, 197.3, 205.9, 107.7, 203.5, 214.3, 146.0, 157.1, 123.6, 109.9, 148.8, 149.4, 151.4, 53.8, 92.0 | N, N, N, N, L, L, S, S, S, S, L, L, L, L, L, L, L, S, S, S, S, N, N, N | 140 | 154 | 710 | [7 empty] | 1 | 0 | 1
1154 | bayview1154 | 115.0, 46.6, 57.1, 39.7, 33.4, 33.9, 59.7, 126.1, 180.0, 175.6, 197.3, 205.9, 107.7, 203.5, 214.3, 146.0, 157.1, 123.6, 109.9, 148.8, 149.4, 151.4, 53.8, 92.0 | N, N, N, N, L, L, S, S, S, S, L, L, L, L, L, L, L, S, S, S, S, N, N, N | 150 | 165 | 710 | [7 empty] | 1 | 0 | 1
1155 | bayview1155 | 115.0, 46.6, 57.1, 39.7, 33.4, 33.9, 59.7, 126.1, 180.0, 175.6, 197.3, 205.9, 107.7, 203.5, 214.3, 146.0, 157.1, 123.6, 109.9, 148.8, 149.4, 151.4, 53.8, 92.0 | N, N, N, N, L, L, S, S, S, S, L, L, L, L, L, L, L, S, S, S, S, N, N, N | 160 | 176 | 710 | [7 empty] | 1 | 0 | 1
1156 | bayview1156 | 115.0, 46.6, 57.1, 39.7, 33.4, 33.9, 59.7, 126.1, 180.0, 175.6, 197.3, 205.9, 107.7, 203.5, 214.3, 146.0, 157.1, 123.6, 109.9, 148.8, 149.4, 151.4, 53.8, 92.0 | N, N, N, N, L, L, S, S, S, S, L, L, L, L, L, L, L, S, S, S, S, N, N, N | 170 | 187 | 710 | [7 empty] | 1 | 0 | 1
1157 | bayview1157 | 115.0, 46.6, 57.1, 39.7, 33.4, 33.9, 59.7, 126.1, 180.0, 175.6, 197.3, 205.9, 107.7, 203.5, 214.3, 146.0, 157.1, 123.6, 109.9, 148.8, 149.4, 151.4, 53.8, 92.0 | N, N, N, N, L, L, S, S, S, S, L, L, L, L, L, L, L, S, S, S, S, N, N, N | 180 | 198 | 710 | [7 empty] | 1 | 0 | 1
1158 | bayview1158 | 115.0, 46.6, 57.1, 39.7, 33.4, 33.9, 59.7, 126.1, 180.0, 175.6, 197.3, 205.9, 107.7, 203.5, 214.3, 146.0, 157.1, 123.6, 109.9, 148.8, 149.4, 151.4, 53.8, 92.0 | N, N, N, N, L, L, S, S, S, S, L, L, L, L, L, L, L, S, S, S, S, N, N, N | 190 | 209 | 710 | [7 empty] | 1 | 0 | 1
1159 | bayview1159 | 115.0, 46.6, 57.1, 39.7, 33.4, 33.9, 59.7, 126.1, 180.0, 175.6, 197.3, 205.9, 107.7, 203.5, 214.3, 146.0, 157.1, 123.6, 109.9, 148.8, 149.4, 151.4, 53.8, 92.0 | N, N, N, N, L, L, S, S, S, S, L, L, L, L, L, L, L, S, S, S, S, N, N, N | 200 | 220 | 710 | [7 empty] | 1 | 0 | 1
1160 | bayview1160 | 115.0, 46.6, 57.1, 39.7, 33.4, 33.9, 59.7, 126.1, 180.0, 175.6, 197.3, 205.9, 107.7, 203.5, 214.3, 146.0, 157.1, 123.6, 109.9, 148.8, 149.4, 151.4, 53.8, 92.0 | N, N, N, N, L, L, S, S, S, S, L, L, L, L, L, L, L, S, S, S, S, N, N, N | 210 | 231 | 710 | [7 empty] | 1 | 0 | 1
1161 | bayview1161 | 115.0, 46.6, 57.1, 39.7, 33.4, 33.9, 59.7, 126.1, 180.0, 175.6, 197.3, 205.9, 107.7, 203.5, 214.3, 146.0, 157.1, 123.6, 109.9, 148.8, 149.4, 151.4, 53.8, 92.0 | N, N, N, N, L, L, S, S, S, S, L, L, L, L, L, L, L, S, S, S, S, N, N, N | 220 | 242 | 710 | [7 empty] | 1 | 0 | 1
1162 | bayview1162 | 115.0, 46.6, 57.1, 39.7, 33.4, 33.9, 59.7, 126.1, 180.0, 175.6, 197.3, 205.9, 107.7, 203.5, 214.3, 146.0, 157.1, 123.6, 109.9, 148.8, 149.4, 151.4, 53.8, 92.0 | N, N, N, N, L, L, S, S, S, S, L, L, L, L, L, L, L, S, S, S, S, N, N, N | 230 | 253 | 710 | [7 empty] | 1 | 0 | 1
1163 | bayview1163 | 115.0, 46.6, 57.1, 39.7, 33.4, 33.9, 59.7, 126.1, 180.0, 175.6, 197.3, 205.9, 107.7, 203.5, 214.3, 146.0, 157.1, 123.6, 109.9, 148.8, 149.4, 151.4, 53.8, 92.0 | N, N, N, N, L, L, S, S, S, S, L, L, L, L, L, L, L, S, S, S, S, N, N, N | 240 | 264 | 710 | [7 empty] | 1 | 0 | 1
1164 | bayview1164 | 115.0, 46.6, 57.1, 39.7, 33.4, 33.9, 59.7, 126.1, 180.0, 175.6, 197.3, 205.9, 107.7, 203.5, 214.3, 146.0, 157.1, 123.6, 109.9, 148.8, 149.4, 151.4, 53.8, 92.0 | N, N, N, N, L, L, S, S, S, S, L, L, L, L, L, L, L, S, S, S, S, N, N, N | 250 | 275 | 710 | [7 empty] | 1 | 0 | 1
1165 | bayview1165 | 115.0, 46.6, 57.1, 39.7, 33.4, 33.9, 59.7, 126.1, 180.0, 175.6, 197.3, 205.9, 107.7, 203.5, 214.3, 146.0, 157.1, 123.6, 109.9, 148.8, 149.4, 151.4, 53.8, 92.0 | N, N, N, N, L, L, S, S, S, S, L, L, L, L, L, L, L, S, S, S, S, N, N, N | 260 | 286 | 710 | [7 empty] | 1 | 0 | 1
1166 | bayview1166 | 115.0, 46.6, 57.1, 39.7, 33.4, 33.9, 59.7, 126.1, 180.0, 175.6, 197.3, 205.9, 107.7, 203.5, 214.3, 146.0, 157.1, 123.6, 109.9, 148.8, 149.4, 151.4, 53.8, 92.0 | N, N, N, N, L, L, S, S, S, S, L, L, L, L, L, L, L, S, S, S, S, N, N, N | 270 | 297 | 710 | [7 empty] | 1 | 0 | 1
1167 | bayview1167 | 115.0, 46.6, 57.1, 39.7, 33.4, 33.9, 59.7, 126.1, 180.0, 175.6, 197.3, 205.9, 107.7, 203.5, 214.3, 146.0, 157.1, 123.6, 109.9, 148.8, 149.4, 151.4, 53.8, 92.0 | N, N, N, N, L, L, S, S, S, S, L, L, L, L, L, L, L, S, S, S, S, N, N, N | 280 | 308 | 710 | [7 empty] | 1 | 0 | 1
1168 | bayview1168 | 115.0, 46.6, 57.1, 39.7, 33.4, 33.9, 59.7, 126.1, 180.0, 175.6, 197.3, 205.9, 107.7, 203.5, 214.3, 146.0, 157.1, 123.6, 109.9, 148.8, 149.4, 151.4, 53.8, 92.0 | N, N, N, N, L, L, S, S, S, S, L, L, L, L, L, L, L, S, S, S, S, N, N, N | 290 | 319 | 710 | [7 empty] | 1 | 0 | 1
1169 | bayview1169 | 115.0, 46.6, 57.1, 39.7, 33.4, 33.9, 59.7, 126.1, 180.0, 175.6, 197.3, 205.9, 107.7, 203.5, 214.3, 146.0, 157.1, 123.6, 109.9, 148.8, 149.4, 151.4, 53.8, 92.0 | N, N, N, N, L, L, S, S, S, S, L, L, L, L, L, L, L, S, S, S, S, N, N, N | 300 | 330 | 710 | [7 empty] | 1 | 0 | 1
1170 | bayview1170 | 115.0, 46.6, 57.1, 39.7, 33.4, 33.9, 59.7, 126.1, 180.0, 175.6, 197.3, 205.9, 107.7, 203.5, 214.3, 146.0, 157.1, 123.6, 109.9, 148.8, 149.4, 151.4, 53.8, 92.0 | N, N, N, N, L, L, S, S, S, S, L, L, L, L, L, L, L, S, S, S, S, N, N, N | 50 | 55 | 740 | [7 empty] | 0 | 240 | 0.75
1171 | bayview1171 | 115.0, 46.6, 57.1, 39.7, 33.4, 33.9, 59.7, 126.1, 180.0, 175.6, 197.3, 205.9, 107.7, 203.5, 214.3, 146.0, 157.1, 123.6, 109.9, 148.8, 149.4, 151.4, 53.8, 92.0 | N, N, N, N, L, L, S, S, S, S, L, L, L, L, L, L, L, S, S, S, S, N, N, N | 60 | 66 | 740 | [7 empty] | 0 | 240 | 0.75
1172 | bayview1172 | 115.0, 46.6, 57.1, 39.7, 33.4, 33.9, 59.7, 126.1, 180.0, 175.6, 197.3, 205.9, 107.7, 203.5, 214.3, 146.0, 157.1, 123.6, 109.9, 148.8, 149.4, 151.4, 53.8, 92.0 | N, N, N, N, L, L, S, S, S, S, L, L, L, L, L, L, L, S, S, S, S, N, N, N | 70 | 77 | 740 | [7 empty] | 0 | 240 | 0.75
1173 | bayview1173 | 115.0, 46.6, 57.1, 39.7, 33.4, 33.9, 59.7, 126.1, 180.0, 175.6, 197.3, 205.9, 107.7, 203.5, 214.3, 146.0, 157.1, 123.6, 109.9, 148.8, 149.4, 151.4, 53.8, 92.0 | N, N, N, N, L, L, S, S, S, S, L, L, L, L, L, L, L, S, S, S, S, N, N, N | 80 | 88 | 740 | [7 empty] | 0 | 240 | 0.75
1174 | bayview1174 | 115.0, 46.6, 57.1, 39.7, 33.4, 33.9, 59.7, 126.1, 180.0, 175.6, 197.3, 205.9, 107.7, 203.5, 214.3, 146.0, 157.1, 123.6, 109.9, 148.8, 149.4, 151.4, 53.8, 92.0 | N, N, N, N, L, L, S, S, S, S, L, L, L, L, L, L, L, S, S, S, S, N, N, N | 90 | 99 | 740 | [7 empty] | 0 | 230 | 0.76042
1175 | bayview1175 | 115.0, 46.6, 57.1, 39.7, 33.4, 33.9, 59.7, 126.1, 180.0, 175.6, 197.3, 205.9, 107.7, 203.5, 214.3, 146.0, 157.1, 123.6, 109.9, 148.8, 149.4, 151.4, 53.8, 92.0 | N, N, N, N, L, L, S, S, S, S, L, L, L, L, L, L, L, S, S, S, S, N, N, N | 100 | 110 | 740 | [7 empty] | 0 | 153 | 0.84062
1176 | bayview1176 | 115.0, 46.6, 57.1, 39.7, 33.4, 33.9, 59.7, 126.1, 180.0, 175.6, 197.3, 205.9, 107.7, 203.5, 214.3, 146.0, 157.1, 123.6, 109.9, 148.8, 149.4, 151.4, 53.8, 92.0 | N, N, N, N, L, L, S, S, S, S, L, L, L, L, L, L, L, S, S, S, S, N, N, N | 110 | 121 | 740 | [7 empty] | 0 | 98 | 0.89792
1177 | bayview1177 | 115.0, 46.6, 57.1, 39.7, 33.4, 33.9, 59.7, 126.1, 180.0, 175.6, 197.3, 205.9, 107.7, 203.5, 214.3, 146.0, 157.1, 123.6, 109.9, 148.8, 149.4, 151.4, 53.8, 92.0 | N, N, N, N, L, L, S, S, S, S, L, L, L, L, L, L, L, S, S, S, S, N, N, N | 120 | 132 | 740 | [7 empty] | 0 | 54 | 0.94375
1178 | bayview1178 | 115.0, 46.6, 57.1, 39.7, 33.4, 33.9, 59.7, 126.1, 180.0, 175.6, 197.3, 205.9, 107.7, 203.5, 214.3, 146.0, 157.1, 123.6, 109.9, 148.8, 149.4, 151.4, 53.8, 92.0 | N, N, N, N, L, L, S, S, S, S, L, L, L, L, L, L, L, S, S, S, S, N, N, N | 130 | 143 | 740 | [7 empty] | 0 | 9 | 0.99062
1179 | bayview1179 | 115.0, 46.6, 57.1, 39.7, 33.4, 33.9, 59.7, 126.1, 180.0, 175.6, 197.3, 205.9, 107.7, 203.5, 214.3, 146.0, 157.1, 123.6, 109.9, 148.8, 149.4, 151.4, 53.8, 92.0 | N, N, N, N, L, L, S, S, S, S, L, L, L, L, L, L, L, S, S, S, S, N, N, N | 140 | 154 | 740 | [7 empty] | 1 | 0 | 1
1180 | bayview1180 | 115.0, 46.6, 57.1, 39.7, 33.4, 33.9, 59.7, 126.1, 180.0, 175.6, 197.3, 205.9, 107.7, 203.5, 214.3, 146.0, 157.1, 123.6, 109.9, 148.8, 149.4, 151.4, 53.8, 92.0 | N, N, N, N, L, L, S, S, S, S, L, L, L, L, L, L, L, S, S, S, S, N, N, N | 150 | 165 | 740 | [7 empty] | 1 | 0 | 1
1181 | bayview1181 | 115.0, 46.6, 57.1, 39.7, 33.4, 33.9, 59.7, 126.1, 180.0, 175.6, 197.3, 205.9, 107.7, 203.5, 214.3, 146.0, 157.1, 123.6, 109.9, 148.8, 149.4, 151.4, 53.8, 92.0 | N, N, N, N, L, L, S, S, S, S, L, L, L, L, L, L, L, S, S, S, S, N, N, N | 160 | 176 | 740 | [7 empty] | 1 | 0 | 1
1182 | bayview1182 | 115.0, 46.6, 57.1, 39.7, 33.4, 33.9, 59.7, 126.1, 180.0, 175.6, 197.3, 205.9, 107.7, 203.5, 214.3, 146.0, 157.1, 123.6, 109.9, 148.8, 149.4, 151.4, 53.8, 92.0 | N, N, N, N, L, L, S, S, S, S, L, L, L, L, L, L, L, S, S, S, S, N, N, N | 170 | 187 | 740 | [7 empty] | 1 | 0 | 1
1183 | bayview1183 | 115.0, 46.6, 57.1, 39.7, 33.4, 33.9, 59.7, 126.1, 180.0, 175.6, 197.3, 205.9, 107.7, 203.5, 214.3, 146.0, 157.1, 123.6, 109.9, 148.8, 149.4, 151.4, 53.8, 92.0 | N, N, N, N, L, L, S, S, S, S, L, L, L, L, L, L, L, S, S, S, S, N, N, N | 180 | 198 | 740 | [7 empty] | 1 | 0 | 1
1184 | bayview1184 | 115.0, 46.6, 57.1, 39.7, 33.4, 33.9, 59.7, 126.1, 180.0, 175.6, 197.3, 205.9, 107.7, 203.5, 214.3, 146.0, 157.1, 123.6, 109.9, 148.8, 149.4, 151.4, 53.8, 92.0 | N, N, N, N, L, L, S, S, S, S, L, L, L, L, L, L, L, S, S, S, S, N, N, N | 190 | 209 | 740 | [7 empty] | 1 | 0 | 1
1185 | bayview1185 | 115.0, 46.6, 57.1, 39.7, 33.4, 33.9, 59.7, 126.1, 180.0, 175.6, 197.3, 205.9, 107.7, 203.5, 214.3, 146.0, 157.1, 123.6, 109.9, 148.8, 149.4, 151.4, 53.8, 92.0 | N, N, N, N, L, L, S, S, S, S, L, L, L, L, L, L, L, S, S, S, S, N, N, N | 200 | 220 | 740 | [7 empty] | 1 | 0 | 1
1186 | bayview1186 | 115.0, 46.6, 57.1, 39.7, 33.4, 33.9, 59.7, 126.1, 180.0, 175.6, 197.3, 205.9, 107.7, 203.5, 214.3, 146.0, 157.1, 123.6, 109.9, 148.8, 149.4, 151.4, 53.8, 92.0 | N, N, N, N, L, L, S, S, S, S, L, L, L, L, L, L, L, S, S, S, S, N, N, N | 210 | 231 | 740 | [7 empty] | 1 | 0 | 1
1187 | bayview1187 | 115.0, 46.6, 57.1, 39.7, 33.4, 33.9, 59.7, 126.1, 180.0, 175.6, 197.3, 205.9, 107.7, 203.5, 214.3, 146.0, 157.1, 123.6, 109.9, 148.8, 149.4, 151.4, 53.8, 92.0 | N, N, N, N, L, L, S, S, S, S, L, L, L, L, L, L, L, S, S, S, S, N, N, N | 220 | 242 | 740 | [7 empty] | 1 | 0 | 1
1188 | bayview1188 | 115.0, 46.6, 57.1, 39.7, 33.4, 33.9, 59.7, 126.1, 180.0, 175.6, 197.3, 205.9, 107.7, 203.5, 214.3, 146.0, 157.1, 123.6, 109.9, 148.8, 149.4, 151.4, 53.8, 92.0 | N, N, N, N, L, L, S, S, S, S, L, L, L, L, L, L, L, S, S, S, S, N, N, N | 230 | 253 | 740 | [7 empty] | 1 | 0 | 1
1189 | bayview1189 | 115.0, 46.6, 57.1, 39.7, 33.4, 33.9, 59.7, 126.1, 180.0, 175.6, 197.3, 205.9, 107.7, 203.5, 214.3, 146.0, 157.1, 123.6, 109.9, 148.8, 149.4, 151.4, 53.8, 92.0 | N, N, N, N, L, L, S, S, S, S, L, L, L, L, L, L, L, S, S, S, S, N, N, N | 240 | 264 | 740 | [7 empty] | 1 | 0 | 1
1190 | bayview1190 | 115.0, 46.6, 57.1, 39.7, 33.4, 33.9, 59.7, 126.1, 180.0, 175.6, 197.3, 205.9, 107.7, 203.5, 214.3, 146.0, 157.1, 123.6, 109.9, 148.8, 149.4, 151.4, 53.8, 92.0 | N, N, N, N, L, L, S, S, S, S, L, L, L, L, L, L, L, S, S, S, S, N, N, N | 250 | 275 | 740 | [7 empty] | 1 | 0 | 1
1191 | bayview1191 | 115.0, 46.6, 57.1, 39.7, 33.4, 33.9, 59.7, 126.1, 180.0, 175.6, 197.3, 205.9, 107.7, 203.5, 214.3, 146.0, 157.1, 123.6, 109.9, 148.8, 149.4, 151.4, 53.8, 92.0 | N, N, N, N, L, L, S, S, S, S, L, L, L, L, L, L, L, S, S, S, S, N, N, N | 260 | 286 | 740 | [7 empty] | 1 | 0 | 1
1192 | bayview1192 | 115.0, 46.6, 57.1, 39.7, 33.4, 33.9, 59.7, 126.1, 180.0, 175.6, 197.3, 205.9, 107.7, 203.5, 214.3, 146.0, 157.1, 123.6, 109.9, 148.8, 149.4, 151.4, 53.8, 92.0 | N, N, N, N, L, L, S, S, S, S, L, L, L, L, L, L, L, S, S, S, S, N, N, N | 270 | 297 | 740 | [7 empty] | 1 | 0 | 1
1193 | bayview1193 | 115.0, 46.6, 57.1, 39.7, 33.4, 33.9, 59.7, 126.1, 180.0, 175.6, 197.3, 205.9, 107.7, 203.5, 214.3, 146.0, 157.1, 123.6, 109.9, 148.8, 149.4, 151.4, 53.8, 92.0 | N, N, N, N, L, L, S, S, S, S, L, L, L, L, L, L, L, S, S, S, S, N, N, N | 280 | 308 | 740 | [7 empty] | 1 | 0 | 1
1194 | bayview1194 | 115.0, 46.6, 57.1, 39.7, 33.4, 33.9, 59.7, 126.1, 180.0, 175.6, 197.3, 205.9, 107.7, 203.5, 214.3, 146.0, 157.1, 123.6, 109.9, 148.8, 149.4, 151.4, 53.8, 92.0 | N, N, N, N, L, L, S, S, S, S, L, L, L, L, L, L, L, S, S, S, S, N, N, N | 290 | 319 | 740 | [7 empty] | 1 | 0 | 1
1195 | bayview1195 | 115.0, 46.6, 57.1, 39.7, 33.4, 33.9, 59.7, 126.1, 180.0, 175.6, 197.3, 205.9, 107.7, 203.5, 214.3, 146.0, 157.1, 123.6, 109.9, 148.8, 149.4, 151.4, 53.8, 92.0 | N, N, N, N, L, L, S, S, S, S, L, L, L, L, L, L, L, S, S, S, S, N, N, N | 300 | 330 | 740 | [7 empty] | 1 | 0 | 1
1196 | bayview1196 | 115.0, 46.6, 57.1, 39.7, 33.4, 33.9, 59.7, 126.1, 180.0, 175.6, 197.3, 205.9, 107.7, 203.5, 214.3, 146.0, 157.1, 123.6, 109.9, 148.8, 149.4, 151.4, 53.8, 92.0 | N, N, N, N, L, L, S, S, S, S, L, L, L, L, L, L, L, S, S, S, S, N, N, N | 50 | 55 | 770 | [7 empty] | 0 | 240 | 0.75
1197 | bayview1197 | 115.0, 46.6, 57.1, 39.7, 33.4, 33.9, 59.7, 126.1, 180.0, 175.6, 197.3, 205.9, 107.7, 203.5, 214.3, 146.0, 157.1, 123.6, 109.9, 148.8, 149.4, 151.4, 53.8, 92.0 | N, N, N, N, L, L, S, S, S, S, L, L, L, L, L, L, L, S, S, S, S, N, N, N | 60 | 66 | 770 | [7 empty] | 0 | 240 | 0.75
1198 | bayview1198 | 115.0, 46.6, 57.1, 39.7, 33.4, 33.9, 59.7, 126.1, 180.0, 175.6, 197.3, 205.9, 107.7, 203.5, 214.3, 146.0, 157.1, 123.6, 109.9, 148.8, 149.4, 151.4, 53.8, 92.0 | N, N, N, N, L, L, S, S, S, S, L, L, L, L, L, L, L, S, S, S, S, N, N, N | 70 | 77 | 770 | [7 empty] | 0 | 240 | 0.75
1199 | bayview1199 | 115.0, 46.6, 57.1, 39.7, 33.4, 33.9, 59.7, 126.1, 180.0, 175.6, 197.3, 205.9, 107.7, 203.5, 214.3, 146.0, 157.1, 123.6, 109.9, 148.8, 149.4, 151.4, 53.8, 92.0 | N, N, N, N, L, L, S, S, S, S, L, L, L, L, L, L, L, S, S, S, S, N, N, N | 80 | 88 | 770 | [7 empty] | 0 | 240 | 0.75
1200 | bayview1200 | 115.0, 46.6, 57.1, 39.7, 33.4, 33.9, 59.7, 126.1, 180.0, 175.6, 197.3, 205.9, 107.7, 203.5, 214.3, 146.0, 157.1, 123.6, 109.9, 148.8, 149.4, 151.4, 53.8, 92.0 | N, N, N, N, L, L, S, S, S, S, L, L, L, L, L, L, L, S, S, S, S, N, N, N | 90 | 99 | 770 | [7 empty] | 0 | 215 | 0.77604
1201 | bayview1201 | 115.0, 46.6, 57.1, 39.7, 33.4, 33.9, 59.7, 126.1, 180.0, 175.6, 197.3, 205.9, 107.7, 203.5, 214.3, 146.0, 157.1, 123.6, 109.9, 148.8, 149.4, 151.4, 53.8, 92.0 | N, N, N, N, L, L, S, S, S, S, L, L, L, L, L, L, L, S, S, S, S, N, N, N | 100 | 110 | 770 | [7 empty] | 0 | 137 | 0.85729
1202 | bayview1202 | 115.0, 46.6, 57.1, 39.7, 33.4, 33.9, 59.7, 126.1, 180.0, 175.6, 197.3, 205.9, 107.7, 203.5, 214.3, 146.0, 157.1, 123.6, 109.9, 148.8, 149.4, 151.4, 53.8, 92.0 | N, N, N, N, L, L, S, S, S, S, L, L, L, L, L, L, L, S, S, S, S, N, N, N | 110 | 121 | 770 | [7 empty] | 0 | 85 | 0.91146
1203 | bayview1203 | 115.0, 46.6, 57.1, 39.7, 33.4, 33.9, 59.7, 126.1, 180.0, 175.6, 197.3, 205.9, 107.7, 203.5, 214.3, 146.0, 157.1, 123.6, 109.9, 148.8, 149.4, 151.4, 53.8, 92.0 | N, N, N, N, L, L, S, S, S, S, L, L, L, L, L, L, L, S, S, S, S, N, N, N | 120 | 132 | 770 | [7 empty] | 0 | 41 | 0.95729
1204 | bayview1204 | 115.0, 46.6, 57.1, 39.7, 33.4, 33.9, 59.7, 126.1, 180.0, 175.6, 197.3, 205.9, 107.7, 203.5, 214.3, 146.0, 157.1, 123.6, 109.9, 148.8, 149.4, 151.4, 53.8, 92.0 | N, N, N, N, L, L, S, S, S, S, L, L, L, L, L, L, L, S, S, S, S, N, N, N | 130 | 143 | 770 | [7 empty] | 1 | 0 | 1
1205 | bayview1205 | 115.0, 46.6, 57.1, 39.7, 33.4, 33.9, 59.7, 126.1, 180.0, 175.6, 197.3, 205.9, 107.7, 203.5, 214.3, 146.0, 157.1, 123.6, 109.9, 148.8, 149.4, 151.4, 53.8, 92.0 | N, N, N, N, L, L, S, S, S, S, L, L, L, L, L, L, L, S, S, S, S, N, N, N | 140 | 154 | 770 | [7 empty] | 1 | 0 | 1
1206 | bayview1206 | 115.0, 46.6, 57.1, 39.7, 33.4, 33.9, 59.7, 126.1, 180.0, 175.6, 197.3, 205.9, 107.7, 203.5, 214.3, 146.0, 157.1, 123.6, 109.9, 148.8, 149.4, 151.4, 53.8, 92.0 | N, N, N, N, L, L, S, S, S, S, L, L, L, L, L, L, L, S, S, S, S, N, N, N | 150 | 165 | 770 | [7 empty] | 1 | 0 | 1
1207 | bayview1207 | 115.0, 46.6, 57.1, 39.7, 33.4, 33.9, 59.7, 126.1, 180.0, 175.6, 197.3, 205.9, 107.7, 203.5, 214.3, 146.0, 157.1, 123.6, 109.9, 148.8, 149.4, 151.4, 53.8, 92.0 | N, N, N, N, L, L, S, S, S, S, L, L, L, L, L, L, L, S, S, S, S, N, N, N | 160 | 176 | 770 | [7 empty] | 1 | 0 | 1
1208 | bayview1208 | 115.0, 46.6, 57.1, 39.7, 33.4, 33.9, 59.7, 126.1, 180.0, 175.6, 197.3, 205.9, 107.7, 203.5, 214.3, 146.0, 157.1, 123.6, 109.9, 148.8, 149.4, 151.4, 53.8, 92.0 | N, N, N, N, L, L, S, S, S, S, L, L, L, L, L, L, L, S, S, S, S, N, N, N | 170 | 187 | 770 | [7 empty] | 1 | 0 | 1
1209 | bayview1209 | 115.0, 46.6, 57.1, 39.7, 33.4, 33.9, 59.7, 126.1, 180.0, 175.6, 197.3, 205.9, 107.7, 203.5, 214.3, 146.0, 157.1, 123.6, 109.9, 148.8, 149.4, 151.4, 53.8, 92.0 | N, N, N, N, L, L, S, S, S, S, L, L, L, L, L, L, L, S, S, S, S, N, N, N | 180 | 198 | 770 | [7 empty] | 1 | 0 | 1
1210 | bayview1210 | 115.0, 46.6, 57.1, 39.7, 33.4, 33.9, 59.7, 126.1, 180.0, 175.6, 197.3, 205.9, 107.7, 203.5, 214.3, 146.0, 157.1, 123.6, 109.9, 148.8, 149.4, 151.4, 53.8, 92.0 | N, N, N, N, L, L, S, S, S, S, L, L, L, L, L, L, L, S, S, S, S, N, N, N | 190 | 209 | 770 | [7 empty] | 1 | 0 | 1
1211 | bayview1211 | 115.0, 46.6, 57.1, 39.7, 33.4, 33.9, 59.7, 126.1, 180.0, 175.6, 197.3, 205.9, 107.7, 203.5, 214.3, 146.0, 157.1, 123.6, 109.9, 148.8, 149.4, 151.4, 53.8, 92.0 | N, N, N, N, L, L, S, S, S, S, L, L, L, L, L, L, L, S, S, S, S, N, N, N | 200 | 220 | 770 | [7 empty] | 1 | 0 | 1
1212 | bayview1212 | 115.0, 46.6, 57.1, 39.7, 33.4, 33.9, 59.7, 126.1, 180.0, 175.6, 197.3, 205.9, 107.7, 203.5, 214.3, 146.0, 157.1, 123.6, 109.9, 148.8, 149.4, 151.4, 53.8, 92.0 | N, N, N, N, L, L, S, S, S, S, L, L, L, L, L, L, L, S, S, S, S, N, N, N | 210 | 231 | 770 | [7 empty] | 1 | 0 | 1
1213 | bayview1213 | 115.0, 46.6, 57.1, 39.7, 33.4, 33.9, 59.7, 126.1, 180.0, 175.6, 197.3, 205.9, 107.7, 203.5, 214.3, 146.0, 157.1, 123.6, 109.9, 148.8, 149.4, 151.4, 53.8, 92.0 | N, N, N, N, L, L, S, S, S, S, L, L, L, L, L, L, L, S, S, S, S, N, N, N | 220 | 242 | 770 | [7 empty] | 1 | 0 | 1
1214 | bayview1214 | 115.0, 46.6, 57.1, 39.7, 33.4, 33.9, 59.7, 126.1, 180.0, 175.6, 197.3, 205.9, 107.7, 203.5, 214.3, 146.0, 157.1, 123.6, 109.9, 148.8, 149.4, 151.4, 53.8, 92.0 | N, N, N, N, L, L, S, S, S, S, L, L, L, L, L, L, L, S, S, S, S, N, N, N | 230 | 253 | 770 | [7 empty] | 1 | 0 | 1
1215 | bayview1215 | 115.0, 46.6, 57.1, 39.7, 33.4, 33.9, 59.7, 126.1, 180.0, 175.6, 197.3, 205.9, 107.7, 203.5, 214.3, 146.0, 157.1, 123.6, 109.9, 148.8, 149.4, 151.4, 53.8, 92.0 | N, N, N, N, L, L, S, S, S, S, L, L, L, L, L, L, L, S, S, S, S, N, N, N | 240 | 264 | 770 | [7 empty] | 1 | 0 | 1
1216 | bayview1216 | 115.0, 46.6, 57.1, 39.7, 33.4, 33.9, 59.7, 126.1, 180.0, 175.6, 197.3, 205.9, 107.7, 203.5, 214.3, 146.0, 157.1, 123.6, 109.9, 148.8, 149.4, 151.4, 53.8, 92.0 | N, N, N, N, L, L, S, S, S, S, L, L, L, L, L, L, L, S, S, S, S, N, N, N | 250 | 275 | 770 | [7 empty] | 1 | 0 | 1
1217 | bayview1217 | 115.0, 46.6, 57.1, 39.7, 33.4, 33.9, 59.7, 126.1, 180.0, 175.6, 197.3, 205.9, 107.7, 203.5, 214.3, 146.0, 157.1, 123.6, 109.9, 148.8, 149.4, 151.4, 53.8, 92.0 | N, N, N, N, L, L, S, S, S, S, L, L, L, L, L, L, L, S, S, S, S, N, N, N | 260 | 286 | 770 | [7 empty] | 1 | 0 | 1
1218 | bayview1218 | 115.0, 46.6, 57.1, 39.7, 33.4, 33.9, 59.7, 126.1, 180.0, 175.6, 197.3, 205.9, 107.7, 203.5, 214.3, 146.0, 157.1, 123.6, 109.9, 148.8, 149.4, 151.4, 53.8, 92.0 | N, N, N, N, L, L, S, S, S, S, L, L, L, L, L, L, L, S, S, S, S, N, N, N | 270 | 297 | 770 | [7 empty] | 1 | 0 | 1
1219 | bayview1219 | 115.0, 46.6, 57.1, 39.7, 33.4, 33.9, 59.7, 126.1, 180.0, 175.6, 197.3, 205.9, 107.7, 203.5, 214.3, 146.0, 157.1, 123.6, 109.9, 148.8, 149.4, 151.4, 53.8, 92.0 | N, N, N, N, L, L, S, S, S, S, L, L, L, L, L, L, L, S, S, S, S, N, N, N | 280 | 308 | 770 | [7 empty] | 1 | 0 | 1
1220 | bayview1220 | 115.0, 46.6, 57.1, 39.7, 33.4, 33.9, 59.7, 126.1, 180.0, 175.6, 197.3, 205.9, 107.7, 203.5, 214.3, 146.0, 157.1, 123.6, 109.9, 148.8, 149.4, 151.4, 53.8, 92.0 | N, N, N, N, L, L, S, S, S, S, L, L, L, L, L, L, L, S, S, S, S, N, N, N | 290 | 319 | 770 | [7 empty] | 1 | 0 | 1
1221 | bayview1221 | 115.0, 46.6, 57.1, 39.7, 33.4, 33.9, 59.7, 126.1, 180.0, 175.6, 197.3, 205.9, 107.7, 203.5, 214.3, 146.0, 157.1, 123.6, 109.9, 148.8, 149.4, 151.4, 53.8, 92.0 | N, N, N, N, L, L, S, S, S, S, L, L, L, L, L, L, L, S, S, S, S, N, N, N | 300 | 330 | 770 | [7 empty] | 1 | 0 | 1
1222 | bayview1222 | 115.0, 46.6, 57.1, 39.7, 33.4, 33.9, 59.7, 126.1, 180.0, 175.6, 197.3, 205.9, 107.7, 203.5, 214.3, 146.0, 157.1, 123.6, 109.9, 148.8, 149.4, 151.4, 53.8, 92.0 | N, N, N, N, L, L, S, S, S, S, L, L, L, L, L, L, L, S, S, S, S, N, N, N | 50 | 55 | 800 | [7 empty] | 0 | 240 | 0.75
1223 | bayview1223 | 115.0, 46.6, 57.1, 39.7, 33.4, 33.9, 59.7, 126.1, 180.0, 175.6, 197.3, 205.9, 107.7, 203.5, 214.3, 146.0, 157.1, 123.6, 109.9, 148.8, 149.4, 151.4, 53.8, 92.0 | N, N, N, N, L, L, S, S, S, S, L, L, L, L, L, L, L, S, S, S, S, N, N, N | 60 | 66 | 800 | [7 empty] | 0 | 240 | 0.75
1224 | bayview1224 | 115.0, 46.6, 57.1, 39.7, 33.4, 33.9, 59.7, 126.1, 180.0, 175.6, 197.3, 205.9, 107.7, 203.5, 214.3, 146.0, 157.1, 123.6, 109.9, 148.8, 149.4, 151.4, 53.8, 92.0 | N, N, N, N, L, L, S, S, S, S, L, L, L, L, L, L, L, S, S, S, S, N, N, N | 70 | 77 | 800 | [7 empty] | 0 | 240 | 0.75
1225 | bayview1225 | 115.0, 46.6, 57.1, 39.7, 33.4, 33.9, 59.7, 126.1, 180.0, 175.6, 197.3, 205.9, 107.7, 203.5, 214.3, 146.0, 157.1, 123.6, 109.9, 148.8, 149.4, 151.4, 53.8, 92.0 | N, N, N, N, L, L, S, S, S, S, L, L, L, L, L, L, L, S, S, S, S, N, N, N | 80 | 88 | 800 | [7 empty] | 0 | 240 | 0.75
1226 | bayview1226 | 115.0, 46.6, 57.1, 39.7, 33.4, 33.9, 59.7, 126.1, 180.0, 175.6, 197.3, 205.9, 107.7, 203.5, 214.3, 146.0, 157.1, 123.6, 109.9, 148.8, 149.4, 151.4, 53.8, 92.0 | N, N, N, N, L, L, S, S, S, S, L, L, L, L, L, L, L, S, S, S, S, N, N, N | 90 | 99 | 800 | [7 empty] | 0 | 200 | 0.79167
1227 | bayview1227 | 115.0, 46.6, 57.1, 39.7, 33.4, 33.9, 59.7, 126.1, 180.0, 175.6, 197.3, 205.9, 107.7, 203.5, 214.3, 146.0, 157.1, 123.6, 109.9, 148.8, 149.4, 151.4, 53.8, 92.0 | N, N, N, N, L, L, S, S, S, S, L, L, L, L, L, L, L, S, S, S, S, N, N, N | 100 | 110 | 800 | [7 empty] | 0 | 120 | 0.875
1228 | bayview1228 | 115.0, 46.6, 57.1, 39.7, 33.4, 33.9, 59.7, 126.1, 180.0, 175.6, 197.3, 205.9, 107.7, 203.5, 214.3, 146.0, 157.1, 123.6, 109.9, 148.8, 149.4, 151.4, 53.8, 92.0 | N, N, N, N, L, L, S, S, S, S, L, L, L, L, L, L, L, S, S, S, S, N, N, N | 110 | 121 | 800 | [7 empty] | 0 | 73 | 0.92396
1229 | bayview1229 | 115.0, 46.6, 57.1, 39.7, 33.4, 33.9, 59.7, 126.1, 180.0, 175.6, 197.3, 205.9, 107.7, 203.5, 214.3, 146.0, 157.1, 123.6, 109.9, 148.8, 149.4, 151.4, 53.8, 92.0 | N, N, N, N, L, L, S, S, S, S, L, L, L, L, L, L, L, S, S, S, S, N, N, N | 120 | 132 | 800 | [7 empty] | 0 | 29 | 0.96979
1230 | bayview1230 | 115.0, 46.6, 57.1, 39.7, 33.4, 33.9, 59.7, 126.1, 180.0, 175.6, 197.3, 205.9, 107.7, 203.5, 214.3, 146.0, 157.1, 123.6, 109.9, 148.8, 149.4, 151.4, 53.8, 92.0 | N, N, N, N, L, L, S, S, S, S, L, L, L, L, L, L, L, S, S, S, S, N, N, N | 130 | 143 | 800 | [7 empty] | 1 | 0 | 1
1231 | bayview1231 | 115.0, 46.6, 57.1, 39.7, 33.4, 33.9, 59.7, 126.1, 180.0, 175.6, 197.3, 205.9, 107.7, 203.5, 214.3, 146.0, 157.1, 123.6, 109.9, 148.8, 149.4, 151.4, 53.8, 92.0 | N, N, N, N, L, L, S, S, S, S, L, L, L, L, L, L, L, S, S, S, S, N, N, N | 140 | 154 | 800 | [7 empty] | 1 | 0 | 1
1232 | bayview1232 | 115.0, 46.6, 57.1, 39.7, 33.4, 33.9, 59.7, 126.1, 180.0, 175.6, 197.3, 205.9, 107.7, 203.5, 214.3, 146.0, 157.1, 123.6, 109.9, 148.8, 149.4, 151.4, 53.8, 92.0 | N, N, N, N, L, L, S, S, S, S, L, L, L, L, L, L, L, S, S, S, S, N, N, N | 150 | 165 | 800 | [7 empty] | 1 | 0 | 1
1233 | bayview1233 | 115.0, 46.6, 57.1, 39.7, 33.4, 33.9, 59.7, 126.1, 180.0, 175.6, 197.3, 205.9, 107.7, 203.5, 214.3, 146.0, 157.1, 123.6, 109.9, 148.8, 149.4, 151.4, 53.8, 92.0 | N, N, N, N, L, L, S, S, S, S, L, L, L, L, L, L, L, S, S, S, S, N, N, N | 160 | 176 | 800 | [7 empty] | 1 | 0 | 1
1234 | bayview1234 | 115.0, 46.6, 57.1, 39.7, 33.4, 33.9, 59.7, 126.1, 180.0, 175.6, 197.3, 205.9, 107.7, 203.5, 214.3, 146.0, 157.1, 123.6, 109.9, 148.8, 149.4, 151.4, 53.8, 92.0 | N, N, N, N, L, L, S, S, S, S, L, L, L, L, L, L, L, S, S, S, S, N, N, N | 170 | 187 | 800 | [7 empty] | 1 | 0 | 1
1235 | bayview1235 | 115.0, 46.6, 57.1, 39.7, 33.4, 33.9, 59.7, 126.1, 180.0, 175.6, 197.3, 205.9, 107.7, 203.5, 214.3, 146.0, 157.1, 123.6, 109.9, 148.8, 149.4, 151.4, 53.8, 92.0 | N, N, N, N, L, L, S, S, S, S, L, L, L, L, L, L, L, S, S, S, S, N, N, N | 180 | 198 | 800 | [7 empty] | 1 | 0 | 1
1236 | bayview1236 | 115.0, 46.6, 57.1, 39.7, 33.4, 33.9, 59.7, 126.1, 180.0, 175.6, 197.3, 205.9, 107.7, 203.5, 214.3, 146.0, 157.1, 123.6, 109.9, 148.8, 149.4, 151.4, 53.8, 92.0 | N, N, N, N, L, L, S, S, S, S, L, L, L, L, L, L, L, S, S, S, S, N, N, N | 190 | 209 | 800 | [7 empty] | 1 | 0 | 1
1237 | bayview1237 | 115.0, 46.6, 57.1, 39.7, 33.4, 33.9, 59.7, 126.1, 180.0, 175.6, 197.3, 205.9, 107.7, 203.5, 214.3, 146.0, 157.1, 123.6, 109.9, 148.8, 149.4, 151.4, 53.8, 92.0 | N, N, N, N, L, L, S, S, S, S, L, L, L, L, L, L, L, S, S, S, S, N, N, N | 200 | 220 | 800 | [7 empty] | 1 | 0 | 1
1238 | bayview1238 | 115.0, 46.6, 57.1, 39.7, 33.4, 33.9, 59.7, 126.1, 180.0, 175.6, 197.3, 205.9, 107.7, 203.5, 214.3, 146.0, 157.1, 123.6, 109.9, 148.8, 149.4, 151.4, 53.8, 92.0 | N, N, N, N, L, L, S, S, S, S, L, L, L, L, L, L, L, S, S, S, S, N, N, N | 210 | 231 | 800 | [7 empty] | 1 | 0 | 1
1239 | bayview1239 | 115.0, 46.6, 57.1, 39.7, 33.4, 33.9, 59.7, 126.1, 180.0, 175.6, 197.3, 205.9, 107.7, 203.5, 214.3, 146.0, 157.1, 123.6, 109.9, 148.8, 149.4, 151.4, 53.8, 92.0 | N, N, N, N, L, L, S, S, S, S, L, L, L, L, L, L, L, S, S, S, S, N, N, N | 220 | 242 | 800 | [7 empty] | 1 | 0 | 1
1240 | bayview1240 | 115.0, 46.6, 57.1, 39.7, 33.4, 33.9, 59.7, 126.1, 180.0, 175.6, 197.3, 205.9, 107.7, 203.5, 214.3, 146.0, 157.1, 123.6, 109.9, 148.8, 149.4, 151.4, 53.8, 92.0 | N, N, N, N, L, L, S, S, S, S, L, L, L, L, L, L, L, S, S, S, S, N, N, N | 230 | 253 | 800 | [7 empty] | 1 | 0 | 1
1241 | bayview1241 | 115.0, 46.6, 57.1, 39.7, 33.4, 33.9, 59.7, 126.1, 180.0, 175.6, 197.3, 205.9, 107.7, 203.5, 214.3, 146.0, 157.1, 123.6, 109.9, 148.8, 149.4, 151.4, 53.8, 92.0 | N, N, N, N, L, L, S, S, S, S, L, L, L, L, L, L, L, S, S, S, S, N, N, N | 240 | 264 | 800 | [7 empty] | 1 | 0 | 1
1242 | bayview1242 | 115.0, 46.6, 57.1, 39.7, 33.4, 33.9, 59.7, 126.1, 180.0, 175.6, 197.3, 205.9, 107.7, 203.5, 214.3, 146.0, 157.1, 123.6, 109.9, 148.8, 149.4, 151.4, 53.8, 92.0 | N, N, N, N, L, L, S, S, S, S, L, L, L, L, L, L, L, S, S, S, S, N, N, N | 250 | 275 | 800 | [7 empty] | 1 | 0 | 1
1243 | bayview1243 | 115.0, 46.6, 57.1, 39.7, 33.4, 33.9, 59.7, 126.1, 180.0, 175.6, 197.3, 205.9, 107.7, 203.5, 214.3, 146.0, 157.1, 123.6, 109.9, 148.8, 149.4, 151.4, 53.8, 92.0 | N, N, N, N, L, L, S, S, S, S, L, L, L, L, L, L, L, S, S, S, S, N, N, N | 260 | 286 | 800 | [7 empty] | 1 | 0 | 1
1244 | bayview1244 | 115.0, 46.6, 57.1, 39.7, 33.4, 33.9, 59.7, 126.1, 180.0, 175.6, 197.3, 205.9, 107.7, 203.5, 214.3, 146.0, 157.1, 123.6, 109.9, 148.8, 149.4, 151.4, 53.8, 92.0 | N, N, N, N, L, L, S, S, S, S, L, L, L, L, L, L, L, S, S, S, S, N, N, N | 270 | 297 | 800 | [7 empty] | 1 | 0 | 1
1245 | bayview1245 | 115.0, 46.6, 57.1, 39.7, 33.4, 33.9, 59.7, 126.1, 180.0, 175.6, 197.3, 205.9, 107.7, 203.5, 214.3, 146.0, 157.1, 123.6, 109.9, 148.8, 149.4, 151.4, 53.8, 92.0 | N, N, N, N, L, L, S, S, S, S, L, L, L, L, L, L, L, S, S, S, S, N, N, N | 280 | 308 | 800 | [7 empty] | 1 | 0 | 1
1246 | bayview1246 | 115.0, 46.6, 57.1, 39.7, 33.4, 33.9, 59.7, 126.1, 180.0, 175.6, 197.3, 205.9, 107.7, 203.5, 214.3, 146.0, 157.1, 123.6, 109.9, 148.8, 149.4, 151.4, 53.8, 92.0 | N, N, N, N, L, L, S, S, S, S, L, L, L, L, L, L, L, S, S, S, S, N, N, N | 290 | 319 | 800 | [7 empty] | 1 | 0 | 1
1247 | bayview1247 | 115.0, 46.6, 57.1, 39.7, 33.4, 33.9, 59.7, 126.1, 180.0, 175.6, 197.3, 205.9, 107.7, 203.5, 214.3, 146.0, 157.1, 123.6, 109.9, 148.8, 149.4, 151.4, 53.8, 92.0 | N, N, N, N, L, L, S, S, S, S, L, L, L, L, L, L, L, S, S, S, S, N, N, N | 300 | 330 | 800 | [7 empty] | 1 | 0 | 1
1248 | bayview1248 | 115.0, 46.6, 57.1, 39.7, 33.4, 33.9, 59.7, 126.1, 180.0, 175.6, 197.3, 205.9, 107.7, 203.5, 214.3, 146.0, 157.1, 123.6, 109.9, 148.8, 149.4, 151.4, 53.8, 92.0 | N, N, N, N, L, L, S, S, S, S, L, L, L, L, L, L, L, S, S, S, S, N, N, N | 50 | 55 | 830 | [7 empty] | 0 | 240 | 0.75
1249 | bayview1249 | 115.0, 46.6, 57.1, 39.7, 33.4, 33.9, 59.7, 126.1, 180.0, 175.6, 197.3, 205.9, 107.7, 203.5, 214.3, 146.0, 157.1, 123.6, 109.9, 148.8, 149.4, 151.4, 53.8, 92.0 | N, N, N, N, L, L, S, S, S, S, L, L, L, L, L, L, L, S, S, S, S, N, N, N | 60 | 66 | 830 | [7 empty] | 0 | 240 | 0.75
1250 | bayview1250 | 115.0, 46.6, 57.1, 39.7, 33.4, 33.9, 59.7, 126.1, 180.0, 175.6, 197.3, 205.9, 107.7, 203.5, 214.3, 146.0, 157.1, 123.6, 109.9, 148.8, 149.4, 151.4, 53.8, 92.0 | N, N, N, N, L, L, S, S, S, S, L, L, L, L, L, L, L, S, S, S, S, N, N, N | 70 | 77 | 830 | [7 empty] | 0 | 240 | 0.75
1251 | bayview1251 | 115.0, 46.6, 57.1, 39.7, 33.4, 33.9, 59.7, 126.1, 180.0, 175.6, 197.3, 205.9, 107.7, 203.5, 214.3, 146.0, 157.1, 123.6, 109.9, 148.8, 149.4, 151.4, 53.8, 92.0 | N, N, N, N, L, L, S, S, S, S, L, L, L, L, L, L, L, S, S, S, S, N, N, N | 80 | 88 | 830 | [7 empty] | 0 | 240 | 0.75
1252 | bayview1252 | 115.0, 46.6, 57.1, 39.7, 33.4, 33.9, 59.7, 126.1, 180.0, 175.6, 197.3, 205.9, 107.7, 203.5, 214.3, 146.0, 157.1, 123.6, 109.9, 148.8, 149.4, 151.4, 53.8, 92.0 | N, N, N, N, L, L, S, S, S, S, L, L, L, L, L, L, L, S, S, S, S, N, N, N | 90 | 99 | 830 | [7 empty] | 0 | 185 | 0.80729
1253 | bayview1253 | 115.0, 46.6, 57.1, 39.7, 33.4, 33.9, 59.7, 126.1, 180.0, 175.6, 197.3, 205.9, 107.7, 203.5, 214.3, 146.0, 157.1, 123.6, 109.9, 148.8, 149.4, 151.4, 53.8, 92.0 | N, N, N, N, L, L, S, S, S, S, L, L, L, L, L, L, L, S, S, S, S, N, N, N | 100 | 110 | 830 | [7 empty] | 0 | 108 | 0.8875
1254 | bayview1254 | 115.0, 46.6, 57.1, 39.7, 33.4, 33.9, 59.7, 126.1, 180.0, 175.6, 197.3, 205.9, 107.7, 203.5, 214.3, 146.0, 157.1, 123.6, 109.9, 148.8, 149.4, 151.4, 53.8, 92.0 | N, N, N, N, L, L, S, S, S, S, L, L, L, L, L, L, L, S, S, S, S, N, N, N | 110 | 121 | 830 | [7 empty] | 0 | 61 | 0.93646
1255 | bayview1255 | 115.0, 46.6, 57.1, 39.7, 33.4, 33.9, 59.7, 126.1, 180.0, 175.6, 197.3, 205.9, 107.7, 203.5, 214.3, 146.0, 157.1, 123.6, 109.9, 148.8, 149.4, 151.4, 53.8, 92.0 | N, N, N, N, L, L, S, S, S, S, L, L, L, L, L, L, L, S, S, S, S, N, N, N | 120 | 132 | 830 | [7 empty] | 0 | 16 | 0.98333
1256 | bayview1256 | 115.0, 46.6, 57.1, 39.7, 33.4, 33.9, 59.7, 126.1, 180.0, 175.6, 197.3, 205.9, 107.7, 203.5, 214.3, 146.0, 157.1, 123.6, 109.9, 148.8, 149.4, 151.4, 53.8, 92.0 | N, N, N, N, L, L, S, S, S, S, L, L, L, L, L, L, L, S, S, S, S, N, N, N | 130 | 143 | 830 | [7 empty] | 1 | 0 | 1
1257 | bayview1257 | 115.0, 46.6, 57.1, 39.7, 33.4, 33.9, 59.7, 126.1, 180.0, 175.6, 197.3, 205.9, 107.7, 203.5, 214.3, 146.0, 157.1, 123.6, 109.9, 148.8, 149.4, 151.4, 53.8, 92.0 | N, N, N, N, L, L, S, S, S, S, L, L, L, L, L, L, L, S, S, S, S, N, N, N | 140 | 154 | 830 | [7 empty] | 1 | 0 | 1
1258 | bayview1258 | 115.0, 46.6, 57.1, 39.7, 33.4, 33.9, 59.7, 126.1, 180.0, 175.6, 197.3, 205.9, 107.7, 203.5, 214.3, 146.0, 157.1, 123.6, 109.9, 148.8, 149.4, 151.4, 53.8, 92.0 | N, N, N, N, L, L, S, S, S, S, L, L, L, L, L, L, L, S, S, S, S, N, N, N | 150 | 165 | 830 | [7 empty] | 1 | 0 | 1
1259 | bayview1259 | 115.0, 46.6, 57.1, 39.7, 33.4, 33.9, 59.7, 126.1, 180.0, 175.6, 197.3, 205.9, 107.7, 203.5, 214.3, 146.0, 157.1, 123.6, 109.9, 148.8, 149.4, 151.4, 53.8, 92.0 | N, N, N, N, L, L, S, S, S, S, L, L, L, L, L, L, L, S, S, S, S, N, N, N | 160 | 176 | 830 | [7 empty] | 1 | 0 | 1
1260 | bayview1260 | 115.0, 46.6, 57.1, 39.7, 33.4, 33.9, 59.7, 126.1, 180.0, 175.6, 197.3, 205.9, 107.7, 203.5, 214.3, 146.0, 157.1, 123.6, 109.9, 148.8, 149.4, 151.4, 53.8, 92.0 | N, N, N, N, L, L, S, S, S, S, L, L, L, L, L, L, L, S, S, S, S, N, N, N | 170 | 187 | 830 | [7 empty] | 1 | 0 | 1
1261 | bayview1261 | 115.0, 46.6, 57.1, 39.7, 33.4, 33.9, 59.7, 126.1, 180.0, 175.6, 197.3, 205.9, 107.7, 203.5, 214.3, 146.0, 157.1, 123.6, 109.9, 148.8, 149.4, 151.4, 53.8, 92.0 | N, N, N, N, L, L, S, S, S, S, L, L, L, L, L, L, L, S, S, S, S, N, N, N | 180 | 198 | 830 | [7 empty] | 1 | 0 | 1
1262 | bayview1262 | 115.0, 46.6, 57.1, 39.7, 33.4, 33.9, 59.7, 126.1, 180.0, 175.6, 197.3, 205.9, 107.7, 203.5, 214.3, 146.0, 157.1, 123.6, 109.9, 148.8, 149.4, 151.4, 53.8, 92.0 | N, N, N, N, L, L, S, S, S, S, L, L, L, L, L, L, L, S, S, S, S, N, N, N | 190 | 209 | 830 | [7 empty] | 1 | 0 | 1
1263 | bayview1263 | 115.0, 46.6, 57.1, 39.7, 33.4, 33.9, 59.7, 126.1, 180.0, 175.6, 197.3, 205.9, 107.7, 203.5, 214.3, 146.0, 157.1, 123.6, 109.9, 148.8, 149.4, 151.4, 53.8, 92.0 | N, N, N, N, L, L, S, S, S, S, L, L, L, L, L, L, L, S, S, S, S, N, N, N | 200 | 220 | 830 | [7 empty] | 1 | 0 | 1
1264 | bayview1264 | 115.0, 46.6, 57.1, 39.7, 33.4, 33.9, 59.7, 126.1, 180.0, 175.6, 197.3, 205.9, 107.7, 203.5, 214.3, 146.0, 157.1, 123.6, 109.9, 148.8, 149.4, 151.4, 53.8, 92.0 | N, N, N, N, L, L, S, S, S, S, L, L, L, L, L, L, L, S, S, S, S, N, N, N | 210 | 231 | 830 | [7 empty] | 1 | 0 | 1
1265 | bayview1265 | 115.0, 46.6, 57.1, 39.7, 33.4, 33.9, 59.7, 126.1, 180.0, 175.6, 197.3, 205.9, 107.7, 203.5, 214.3, 146.0, 157.1, 123.6, 109.9, 148.8, 149.4, 151.4, 53.8, 92.0 | N, N, N, N, L, L, S, S, S, S, L, L, L, L, L, L, L, S, S, S, S, N, N, N | 220 | 242 | 830 | [7 empty] | 1 | 0 | 1
1266 | bayview1266 | 115.0, 46.6, 57.1, 39.7, 33.4, 33.9, 59.7, 126.1, 180.0, 175.6, 197.3, 205.9, 107.7, 203.5, 214.3, 146.0, 157.1, 123.6, 109.9, 148.8, 149.4, 151.4, 53.8, 92.0 | N, N, N, N, L, L, S, S, S, S, L, L, L, L, L, L, L, S, S, S, S, N, N, N | 230 | 253 | 830 | [7 empty] | 1 | 0 | 1
1267 | bayview1267 | 115.0, 46.6, 57.1, 39.7, 33.4, 33.9, 59.7, 126.1, 180.0, 175.6, 197.3, 205.9, 107.7, 203.5, 214.3, 146.0, 157.1, 123.6, 109.9, 148.8, 149.4, 151.4, 53.8, 92.0 | N, N, N, N, L, L, S, S, S, S, L, L, L, L, L, L, L, S, S, S, S, N, N, N | 240 | 264 | 830 | [7 empty] | 1 | 0 | 1
1268 | bayview1268 | 115.0, 46.6, 57.1, 39.7, 33.4, 33.9, 59.7, 126.1, 180.0, 175.6, 197.3, 205.9, 107.7, 203.5, 214.3, 146.0, 157.1, 123.6, 109.9, 148.8, 149.4, 151.4, 53.8, 92.0 | N, N, N, N, L, L, S, S, S, S, L, L, L, L, L, L, L, S, S, S, S, N, N, N | 250 | 275 | 830 | [7 empty] | 1 | 0 | 1
1269 | bayview1269 | 115.0, 46.6, 57.1, 39.7, 33.4, 33.9, 59.7, 126.1, 180.0, 175.6, 197.3, 205.9, 107.7, 203.5, 214.3, 146.0, 157.1, 123.6, 109.9, 148.8, 149.4, 151.4, 53.8, 92.0 | N, N, N, N, L, L, S, S, S, S, L, L, L, L, L, L, L, S, S, S, S, N, N, N | 260 | 286 | 830 | [7 empty] | 1 | 0 | 1
1270 | bayview1270 | 115.0, 46.6, 57.1, 39.7, 33.4, 33.9, 59.7, 126.1, 180.0, 175.6, 197.3, 205.9, 107.7, 203.5, 214.3, 146.0, 157.1, 123.6, 109.9, 148.8, 149.4, 151.4, 53.8, 92.0 | N, N, N, N, L, L, S, S, S, S, L, L, L, L, L, L, L, S, S, S, S, N, N, N | 270 | 297 | 830 | [7 empty] | 1 | 0 | 1
1271 | bayview1271 | 115.0, 46.6, 57.1, 39.7, 33.4, 33.9, 59.7, 126.1, 180.0, 175.6, 197.3, 205.9, 107.7, 203.5, 214.3, 146.0, 157.1, 123.6, 109.9, 148.8, 149.4, 151.4, 53.8, 92.0 | N, N, N, N, L, L, S, S, S, S, L, L, L, L, L, L, L, S, S, S, S, N, N, N | 280 | 308 | 830 | [7 empty] | 1 | 0 | 1
1272 | bayview1272 | 115.0, 46.6, 57.1, 39.7, 33.4, 33.9, 59.7, 126.1, 180.0, 175.6, 197.3, 205.9, 107.7, 203.5, 214.3, 146.0, 157.1, 123.6, 109.9, 148.8, 149.4, 151.4, 53.8, 92.0 | N, N, N, N, L, L, S, S, S, S, L, L, L, L, L, L, L, S, S, S, S, N, N, N | 290 | 319 | 830 | [7 empty] | 1 | 0 | 1
1273 | bayview1273 | 115.0, 46.6, 57.1, 39.7, 33.4, 33.9, 59.7, 126.1, 180.0, 175.6, 197.3, 205.9, 107.7, 203.5, 214.3, 146.0, 157.1, 123.6, 109.9, 148.8, 149.4, 151.4, 53.8, 92.0 | N, N, N, N, L, L, S, S, S, S, L, L, L, L, L, L, L, S, S, S, S, N, N, N | 300 | 330 | 830 | [7 empty] | 1 | 0 | 1
1274 | bayview1274 | 115.0, 46.6, 57.1, 39.7, 33.4, 33.9, 59.7, 126.1, 180.0, 175.6, 197.3, 205.9, 107.7, 203.5, 214.3, 146.0, 157.1, 123.6, 109.9, 148.8, 149.4, 151.4, 53.8, 92.0 | N, N, N, N, L, L, S, S, S, S, L, L, L, L, L, L, L, S, S, S, S, N, N, N | 50 | 55 | 860 | [7 empty] | 0 | 240 | 0.75
1275 | bayview1275 | 115.0, 46.6, 57.1, 39.7, 33.4, 33.9, 59.7, 126.1, 180.0, 175.6, 197.3, 205.9, 107.7, 203.5, 214.3, 146.0, 157.1, 123.6, 109.9, 148.8, 149.4, 151.4, 53.8, 92.0 | N, N, N, N, L, L, S, S, S, S, L, L, L, L, L, L, L, S, S, S, S, N, N, N | 60 | 66 | 860 | [7 empty] | 0 | 240 | 0.75
1276 | bayview1276 | 115.0, 46.6, 57.1, 39.7, 33.4, 33.9, 59.7, 126.1, 180.0, 175.6, 197.3, 205.9, 107.7, 203.5, 214.3, 146.0, 157.1, 123.6, 109.9, 148.8, 149.4, 151.4, 53.8, 92.0 | N, N, N, N, L, L, S, S, S, S, L, L, L, L, L, L, L, S, S, S, S, N, N, N | 70 | 77 | 860 | [7 empty] | 0 | 240 | 0.75
1277 | bayview1277 | 115.0, 46.6, 57.1, 39.7, 33.4, 33.9, 59.7, 126.1, 180.0, 175.6, 197.3, 205.9, 107.7, 203.5, 214.3, 146.0, 157.1, 123.6, 109.9, 148.8, 149.4, 151.4, 53.8, 92.0 | N, N, N, N, L, L, S, S, S, S, L, L, L, L, L, L, L, S, S, S, S, N, N, N | 80 | 88 | 860 | [7 empty] | 0 | 240 | 0.75
1278 | bayview1278 | 115.0, 46.6, 57.1, 39.7, 33.4, 33.9, 59.7, 126.1, 180.0, 175.6, 197.3, 205.9, 107.7, 203.5, 214.3, 146.0, 157.1, 123.6, 109.9, 148.8, 149.4, 151.4, 53.8, 92.0 | N, N, N, N, L, L, S, S, S, S, L, L, L, L, L, L, L, S, S, S, S, N, N, N | 90 | 99 | 860 | [7 empty] | 0 | 169 | 0.82396
1279 | bayview1279 | 115.0, 46.6, 57.1, 39.7, 33.4, 33.9, 59.7, 126.1, 180.0, 175.6, 197.3, 205.9, 107.7, 203.5, 214.3, 146.0, 157.1, 123.6, 109.9, 148.8, 149.4, 151.4, 53.8, 92.0 | N, N, N, N, L, L, S, S, S, S, L, L, L, L, L, L, L, S, S, S, S, N, N, N | 100 | 110 | 860 | [7 empty] | 0 | 96 | 0.9
1280 | bayview1280 | 115.0, 46.6, 57.1, 39.7, 33.4, 33.9, 59.7, 126.1, 180.0, 175.6, 197.3, 205.9, 107.7, 203.5, 214.3, 146.0, 157.1, 123.6, 109.9, 148.8, 149.4, 151.4, 53.8, 92.0 | N, N, N, N, L, L, S, S, S, S, L, L, L, L, L, L, L, S, S, S, S, N, N, N | 110 | 121 | 860 | [7 empty] | 0 | 48 | 0.95
1281 | bayview1281 | 115.0, 46.6, 57.1, 39.7, 33.4, 33.9, 59.7, 126.1, 180.0, 175.6, 197.3, 205.9, 107.7, 203.5, 214.3, 146.0, 157.1, 123.6, 109.9, 148.8, 149.4, 151.4, 53.8, 92.0 | N, N, N, N, L, L, S, S, S, S, L, L, L, L, L, L, L, S, S, S, S, N, N, N | 120 | 132 | 860 | [7 empty] | 0 | 4 | 0.99583
1282 | bayview1282 | 115.0, 46.6, 57.1, 39.7, 33.4, 33.9, 59.7, 126.1, 180.0, 175.6, 197.3, 205.9, 107.7, 203.5, 214.3, 146.0, 157.1, 123.6, 109.9, 148.8, 149.4, 151.4, 53.8, 92.0 | N, N, N, N, L, L, S, S, S, S, L, L, L, L, L, L, L, S, S, S, S, N, N, N | 130 | 143 | 860 | [7 empty] | 1 | 0 | 1
1283 | bayview1283 | 115.0, 46.6, 57.1, 39.7, 33.4, 33.9, 59.7, 126.1, 180.0, 175.6, 197.3, 205.9, 107.7, 203.5, 214.3, 146.0, 157.1, 123.6, 109.9, 148.8, 149.4, 151.4, 53.8, 92.0 | N, N, N, N, L, L, S, S, S, S, L, L, L, L, L, L, L, S, S, S, S, N, N, N | 140 | 154 | 860 | [7 empty] | 1 | 0 | 1
1284 | bayview1284 | 115.0, 46.6, 57.1, 39.7, 33.4, 33.9, 59.7, 126.1, 180.0, 175.6, 197.3, 205.9, 107.7, 203.5, 214.3, 146.0, 157.1, 123.6, 109.9, 148.8, 149.4, 151.4, 53.8, 92.0 | N, N, N, N, L, L, S, S, S, S, L, L, L, L, L, L, L, S, S, S, S, N, N, N | 150 | 165 | 860 | [7 empty] | 1 | 0 | 1
1285 | bayview1285 | 115.0, 46.6, 57.1, 39.7, 33.4, 33.9, 59.7, 126.1, 180.0, 175.6, 197.3, 205.9, 107.7, 203.5, 214.3, 146.0, 157.1, 123.6, 109.9, 148.8, 149.4, 151.4, 53.8, 92.0 | N, N, N, N, L, L, S, S, S, S, L, L, L, L, L, L, L, S, S, S, S, N, N, N | 160 | 176 | 860 | [7 empty] | 1 | 0 | 1
1286 | bayview1286 | 115.0, 46.6, 57.1, 39.7, 33.4, 33.9, 59.7, 126.1, 180.0, 175.6, 197.3, 205.9, 107.7, 203.5, 214.3, 146.0, 157.1, 123.6, 109.9, 148.8, 149.4, 151.4, 53.8, 92.0 | N, N, N, N, L, L, S, S, S, S, L, L, L, L, L, L, L, S, S, S, S, N, N, N | 170 | 187 | 860 | [7 empty] | 1 | 0 | 1
1287 | bayview1287 | 115.0, 46.6, 57.1, 39.7, 33.4, 33.9, 59.7, 126.1, 180.0, 175.6, 197.3, 205.9, 107.7, 203.5, 214.3, 146.0, 157.1, 123.6, 109.9, 148.8, 149.4, 151.4, 53.8, 92.0 | N, N, N, N, L, L, S, S, S, S, L, L, L, L, L, L, L, S, S, S, S, N, N, N | 180 | 198 | 860 | [7 empty] | 1 | 0 | 1
1288 | bayview1288 | 115.0, 46.6, 57.1, 39.7, 33.4, 33.9, 59.7, 126.1, 180.0, 175.6, 197.3, 205.9, 107.7, 203.5, 214.3, 146.0, 157.1, 123.6, 109.9, 148.8, 149.4, 151.4, 53.8, 92.0 | N, N, N, N, L, L, S, S, S, S, L, L, L, L, L, L, L, S, S, S, S, N, N, N | 190 | 209 | 860 | [7 empty] | 1 | 0 | 1
1289 | bayview1289 | 115.0, 46.6, 57.1, 39.7, 33.4, 33.9, 59.7, 126.1, 180.0, 175.6, 197.3, 205.9, 107.7, 203.5, 214.3, 146.0, 157.1, 123.6, 109.9, 148.8, 149.4, 151.4, 53.8, 92.0 | N, N, N, N, L, L, S, S, S, S, L, L, L, L, L, L, L, S, S, S, S, N, N, N | 200 | 220 | 860 | [7 empty] | 1 | 0 | 1
1290 | bayview1290 | 115.0, 46.6, 57.1, 39.7, 33.4, 33.9, 59.7, 126.1, 180.0, 175.6, 197.3, 205.9, 107.7, 203.5, 214.3, 146.0, 157.1, 123.6, 109.9, 148.8, 149.4, 151.4, 53.8, 92.0 | N, N, N, N, L, L, S, S, S, S, L, L, L, L, L, L, L, S, S, S, S, N, N, N | 210 | 231 | 860 | [7 empty] | 1 | 0 | 1
1291 | bayview1291 | 115.0, 46.6, 57.1, 39.7, 33.4, 33.9, 59.7, 126.1, 180.0, 175.6, 197.3, 205.9, 107.7, 203.5, 214.3, 146.0, 157.1, 123.6, 109.9, 148.8, 149.4, 151.4, 53.8, 92.0 | N, N, N, N, L, L, S, S, S, S, L, L, L, L, L, L, L, S, S, S, S, N, N, N | 220 | 242 | 860 | [7 empty] | 1 | 0 | 1
1292 | bayview1292 | 115.0, 46.6, 57.1, 39.7, 33.4, 33.9, 59.7, 126.1, 180.0, 175.6, 197.3, 205.9, 107.7, 203.5, 214.3, 146.0, 157.1, 123.6, 109.9, 148.8, 149.4, 151.4, 53.8, 92.0 | N, N, N, N, L, L, S, S, S, S, L, L, L, L, L, L, L, S, S, S, S, N, N, N | 230 | 253 | 860 | [7 empty] | 1 | 0 | 1
1293 | bayview1293 | 115.0, 46.6, 57.1, 39.7, 33.4, 33.9, 59.7, 126.1, 180.0, 175.6, 197.3, 205.9, 107.7, 203.5, 214.3, 146.0, 157.1, 123.6, 109.9, 148.8, 149.4, 151.4, 53.8, 92.0 | N, N, N, N, L, L, S, S, S, S, L, L, L, L, L, L, L, S, S, S, S, N, N, N | 240 | 264 | 860 | [7 empty] | 1 | 0 | 1
1294 | bayview1294 | 115.0, 46.6, 57.1, 39.7, 33.4, 33.9, 59.7, 126.1, 180.0, 175.6, 197.3, 205.9, 107.7, 203.5, 214.3, 146.0, 157.1, 123.6, 109.9, 148.8, 149.4, 151.4, 53.8, 92.0 | N, N, N, N, L, L, S, S, S, S, L, L, L, L, L, L, L, S, S, S, S, N, N, N | 250 | 275 | 860 | [7 empty] | 1 | 0 | 1
1295 | bayview1295 | 115.0, 46.6, 57.1, 39.7, 33.4, 33.9, 59.7, 126.1, 180.0, 175.6, 197.3, 205.9, 107.7, 203.5, 214.3, 146.0, 157.1, 123.6, 109.9, 148.8, 149.4, 151.4, 53.8, 92.0 | N, N, N, N, L, L, S, S, S, S, L, L, L, L, L, L, L, S, S, S, S, N, N, N | 260 | 286 | 860 | [7 empty] | 1 | 0 | 1
1296 | bayview1296 | 115.0, 46.6, 57.1, 39.7, 33.4, 33.9, 59.7, 126.1, 180.0, 175.6, 197.3, 205.9, 107.7, 203.5, 214.3, 146.0, 157.1, 123.6, 109.9, 148.8, 149.4, 151.4, 53.8, 92.0 | N, N, N, N, L, L, S, S, S, S, L, L, L, L, L, L, L, S, S, S, S, N, N, N | 270 | 297 | 860 | [7 empty] | 1 | 0 | 1
1297 | bayview1297 | 115.0, 46.6, 57.1, 39.7, 33.4, 33.9, 59.7, 126.1, 180.0, 175.6, 197.3, 205.9, 107.7, 203.5, 214.3, 146.0, 157.1, 123.6, 109.9, 148.8, 149.4, 151.4, 53.8, 92.0 | N, N, N, N, L, L, S, S, S, S, L, L, L, L, L, L, L, S, S, S, S, N, N, N | 280 | 308 | 860 | [7 empty] | 1 | 0 | 1
1298 | bayview1298 | 115.0, 46.6, 57.1, 39.7, 33.4, 33.9, 59.7, 126.1, 180.0, 175.6, 197.3, 205.9, 107.7, 203.5, 214.3, 146.0, 157.1, 123.6, 109.9, 148.8, 149.4, 151.4, 53.8, 92.0 | N, N, N, N, L, L, S, S, S, S, L, L, L, L, L, L, L, S, S, S, S, N, N, N | 290 | 319 | 860 | [7 empty] | 1 | 0 | 1
1299 | bayview1299 | 115.0, 46.6, 57.1, 39.7, 33.4, 33.9, 59.7, 126.1, 180.0, 175.6, 197.3, 205.9, 107.7, 203.5, 214.3, 146.0, 157.1, 123.6, 109.9, 148.8, 149.4, 151.4, 53.8, 92.0 | N, N, N, N, L, L, S, S, S, S, L, L, L, L, L, L, L, S, S, S, S, N, N, N | 300 | 330 | 860 | [7 empty] | 1 | 0 | 1
1300 | bayview1300 | 115.0, 46.6, 57.1, 39.7, 33.4, 33.9, 59.7, 126.1, 180.0, 175.6, 197.3, 205.9, 107.7, 203.5, 214.3, 146.0, 157.1, 123.6, 109.9, 148.8, 149.4, 151.4, 53.8, 92.0 | N, N, N, N, L, L, S, S, S, S, L, L, L, L, L, L, L, S, S, S, S, N, N, N | 50 | 55 | 890 | [7 empty] | 0 | 240 | 0.75
1301 | bayview1301 | 115.0, 46.6, 57.1, 39.7, 33.4, 33.9, 59.7, 126.1, 180.0, 175.6, 197.3, 205.9, 107.7, 203.5, 214.3, 146.0, 157.1, 123.6, 109.9, 148.8, 149.4, 151.4, 53.8, 92.0 | N, N, N, N, L, L, S, S, S, S, L, L, L, L, L, L, L, S, S, S, S, N, N, N | 60 | 66 | 890 | [7 empty] | 0 | 240 | 0.75
1302 | bayview1302 | 115.0, 46.6, 57.1, 39.7, 33.4, 33.9, 59.7, 126.1, 180.0, 175.6, 197.3, 205.9, 107.7, 203.5, 214.3, 146.0, 157.1, 123.6, 109.9, 148.8, 149.4, 151.4, 53.8, 92.0 | N, N, N, N, L, L, S, S, S, S, L, L, L, L, L, L, L, S, S, S, S, N, N, N | 70 | 77 | 890 | [7 empty] | 0 | 240 | 0.75
1303 | bayview1303 | 115.0, 46.6, 57.1, 39.7, 33.4, 33.9, 59.7, 126.1, 180.0, 175.6, 197.3, 205.9, 107.7, 203.5, 214.3, 146.0, 157.1, 123.6, 109.9, 148.8, 149.4, 151.4, 53.8, 92.0 | N, N, N, N, L, L, S, S, S, S, L, L, L, L, L, L, L, S, S, S, S, N, N, N | 80 | 88 | 890 | [7 empty] | 0 | 229 | 0.76146
1304 | bayview1304 | 115.0, 46.6, 57.1, 39.7, 33.4, 33.9, 59.7, 126.1, 180.0, 175.6, 197.3, 205.9, 107.7, 203.5, 214.3, 146.0, 157.1, 123.6, 109.9, 148.8, 149.4, 151.4, 53.8, 92.0 | N, N, N, N, L, L, S, S, S, S, L, L, L, L, L, L, L, S, S, S, S, N, N, N | 90 | 99 | 890 | [7 empty] | 0 | 152 | 0.84167
1305 | bayview1305 | 115.0, 46.6, 57.1, 39.7, 33.4, 33.9, 59.7, 126.1, 180.0, 175.6, 197.3, 205.9, 107.7, 203.5, 214.3, 146.0, 157.1, 123.6, 109.9, 148.8, 149.4, 151.4, 53.8, 92.0 | N, N, N, N, L, L, S, S, S, S, L, L, L, L, L, L, L, S, S, S, S, N, N, N | 100 | 110 | 890 | [7 empty] | 0 | 83 | 0.91354
1306 | bayview1306 | 115.0, 46.6, 57.1, 39.7, 33.4, 33.9, 59.7, 126.1, 180.0, 175.6, 197.3, 205.9, 107.7, 203.5, 214.3, 146.0, 157.1, 123.6, 109.9, 148.8, 149.4, 151.4, 53.8, 92.0 | N, N, N, N, L, L, S, S, S, S, L, L, L, L, L, L, L, S, S, S, S, N, N, N | 110 | 121 | 890 | [7 empty] | 0 | 36 | 0.9625
1307 | bayview1307 | 115.0, 46.6, 57.1, 39.7, 33.4, 33.9, 59.7, 126.1, 180.0, 175.6, 197.3, 205.9, 107.7, 203.5, 214.3, 146.0, 157.1, 123.6, 109.9, 148.8, 149.4, 151.4, 53.8, 92.0 | N, N, N, N, L, L, S, S, S, S, L, L, L, L, L, L, L, S, S, S, S, N, N, N | 120 | 132 | 890 | [7 empty] | 1 | 0 | 1
1308 | bayview1308 | 115.0, 46.6, 57.1, 39.7, 33.4, 33.9, 59.7, 126.1, 180.0, 175.6, 197.3, 205.9, 107.7, 203.5, 214.3, 146.0, 157.1, 123.6, 109.9, 148.8, 149.4, 151.4, 53.8, 92.0 | N, N, N, N, L, L, S, S, S, S, L, L, L, L, L, L, L, S, S, S, S, N, N, N | 130 | 143 | 890 | [7 empty] | 1 | 0 | 1
1309 | bayview1309 | 115.0, 46.6, 57.1, 39.7, 33.4, 33.9, 59.7, 126.1, 180.0, 175.6, 197.3, 205.9, 107.7, 203.5, 214.3, 146.0, 157.1, 123.6, 109.9, 148.8, 149.4, 151.4, 53.8, 92.0 | N, N, N, N, L, L, S, S, S, S, L, L, L, L, L, L, L, S, S, S, S, N, N, N | 140 | 154 | 890 | [7 empty] | 1 | 0 | 1
1310 | bayview1310 | 115.0, 46.6, 57.1, 39.7, 33.4, 33.9, 59.7, 126.1, 180.0, 175.6, 197.3, 205.9, 107.7, 203.5, 214.3, 146.0, 157.1, 123.6, 109.9, 148.8, 149.4, 151.4, 53.8, 92.0 | N, N, N, N, L, L, S, S, S, S, L, L, L, L, L, L, L, S, S, S, S, N, N, N | 150 | 165 | 890 | [7 empty] | 1 | 0 | 1
1311 | bayview1311 | 115.0, 46.6, 57.1, 39.7, 33.4, 33.9, 59.7, 126.1, 180.0, 175.6, 197.3, 205.9, 107.7, 203.5, 214.3, 146.0, 157.1, 123.6, 109.9, 148.8, 149.4, 151.4, 53.8, 92.0 | N, N, N, N, L, L, S, S, S, S, L, L, L, L, L, L, L, S, S, S, S, N, N, N | 160 | 176 | 890 | [7 empty] | 1 | 0 | 1
1312 | bayview1312 | 115.0, 46.6, 57.1, 39.7, 33.4, 33.9, 59.7, 126.1, 180.0, 175.6, 197.3, 205.9, 107.7, 203.5, 214.3, 146.0, 157.1, 123.6, 109.9, 148.8, 149.4, 151.4, 53.8, 92.0 | N, N, N, N, L, L, S, S, S, S, L, L, L, L, L, L, L, S, S, S, S, N, N, N | 170 | 187 | 890 | [7 empty] | 1 | 0 | 1
1313 | bayview1313 | 115.0, 46.6, 57.1, 39.7, 33.4, 33.9, 59.7, 126.1, 180.0, 175.6, 197.3, 205.9, 107.7, 203.5, 214.3, 146.0, 157.1, 123.6, 109.9, 148.8, 149.4, 151.4, 53.8, 92.0 | N, N, N, N, L, L, S, S, S, S, L, L, L, L, L, L, L, S, S, S, S, N, N, N | 180 | 198 | 890 | [7 empty] | 1 | 0 | 1
1314 | bayview1314 | 115.0, 46.6, 57.1, 39.7, 33.4, 33.9, 59.7, 126.1, 180.0, 175.6, 197.3, 205.9, 107.7, 203.5, 214.3, 146.0, 157.1, 123.6, 109.9, 148.8, 149.4, 151.4, 53.8, 92.0 | N, N, N, N, L, L, S, S, S, S, L, L, L, L, L, L, L, S, S, S, S, N, N, N | 190 | 209 | 890 | [7 empty] | 1 | 0 | 1
1315 | bayview1315 | 115.0, 46.6, 57.1, 39.7, 33.4, 33.9, 59.7, 126.1, 180.0, 175.6, 197.3, 205.9, 107.7, 203.5, 214.3, 146.0, 157.1, 123.6, 109.9, 148.8, 149.4, 151.4, 53.8, 92.0 | N, N, N, N, L, L, S, S, S, S, L, L, L, L, L, L, L, S, S, S, S, N, N, N | 200 | 220 | 890 | [7 empty] | 1 | 0 | 1
1316 | bayview1316 | 115.0, 46.6, 57.1, 39.7, 33.4, 33.9, 59.7, 126.1, 180.0, 175.6, 197.3, 205.9, 107.7, 203.5, 214.3, 146.0, 157.1, 123.6, 109.9, 148.8, 149.4, 151.4, 53.8, 92.0 | N, N, N, N, L, L, S, S, S, S, L, L, L, L, L, L, L, S, S, S, S, N, N, N | 210 | 231 | 890 | [7 empty] | 1 | 0 | 1
1317 | bayview1317 | 115.0, 46.6, 57.1, 39.7, 33.4, 33.9, 59.7, 126.1, 180.0, 175.6, 197.3, 205.9, 107.7, 203.5, 214.3, 146.0, 157.1, 123.6, 109.9, 148.8, 149.4, 151.4, 53.8, 92.0 | N, N, N, N, L, L, S, S, S, S, L, L, L, L, L, L, L, S, S, S, S, N, N, N | 220 | 242 | 890 | [7 empty] | 1 | 0 | 1
1318 | bayview1318 | 115.0, 46.6, 57.1, 39.7, 33.4, 33.9, 59.7, 126.1, 180.0, 175.6, 197.3, 205.9, 107.7, 203.5, 214.3, 146.0, 157.1, 123.6, 109.9, 148.8, 149.4, 151.4, 53.8, 92.0 | N, N, N, N, L, L, S, S, S, S, L, L, L, L, L, L, L, S, S, S, S, N, N, N | 230 | 253 | 890 | [7 empty] | 1 | 0 | 1
1319 | bayview1319 | 115.0, 46.6, 57.1, 39.7, 33.4, 33.9, 59.7, 126.1, 180.0, 175.6, 197.3, 205.9, 107.7, 203.5, 214.3, 146.0, 157.1, 123.6, 109.9, 148.8, 149.4, 151.4, 53.8, 92.0 | N, N, N, N, L, L, S, S, S, S, L, L, L, L, L, L, L, S, S, S, S, N, N, N | 240 | 264 | 890 | [7 empty] | 1 | 0 | 1
1320 | bayview1320 | 115.0, 46.6, 57.1, 39.7, 33.4, 33.9, 59.7, 126.1, 180.0, 175.6, 197.3, 205.9, 107.7, 203.5, 214.3, 146.0, 157.1, 123.6, 109.9, 148.8, 149.4, 151.4, 53.8, 92.0 | N, N, N, N, L, L, S, S, S, S, L, L, L, L, L, L, L, S, S, S, S, N, N, N | 250 | 275 | 890 | [7 empty] | 1 | 0 | 1
1321 | bayview1321 | 115.0, 46.6, 57.1, 39.7, 33.4, 33.9, 59.7, 126.1, 180.0, 175.6, 197.3, 205.9, 107.7, 203.5, 214.3, 146.0, 157.1, 123.6, 109.9, 148.8, 149.4, 151.4, 53.8, 92.0 | N, N, N, N, L, L, S, S, S, S, L, L, L, L, L, L, L, S, S, S, S, N, N, N | 260 | 286 | 890 | [7 empty] | 1 | 0 | 1
1322 | bayview1322 | 115.0, 46.6, 57.1, 39.7, 33.4, 33.9, 59.7, 126.1, 180.0, 175.6, 197.3, 205.9, 107.7, 203.5, 214.3, 146.0, 157.1, 123.6, 109.9, 148.8, 149.4, 151.4, 53.8, 92.0 | N, N, N, N, L, L, S, S, S, S, L, L, L, L, L, L, L, S, S, S, S, N, N, N | 270 | 297 | 890 | [7 empty] | 1 | 0 | 1
1323 | bayview1323 | 115.0, 46.6, 57.1, 39.7, 33.4, 33.9, 59.7, 126.1, 180.0, 175.6, 197.3, 205.9, 107.7, 203.5, 214.3, 146.0, 157.1, 123.6, 109.9, 148.8, 149.4, 151.4, 53.8, 92.0 | N, N, N, N, L, L, S, S, S, S, L, L, L, L, L, L, L, S, S, S, S, N, N, N | 280 | 308 | 890 | [7 empty] | 1 | 0 | 1
1324 | bayview1324 | 115.0, 46.6, 57.1, 39.7, 33.4, 33.9, 59.7, 126.1, 180.0, 175.6, 197.3, 205.9, 107.7, 203.5, 214.3, 146.0, 157.1, 123.6, 109.9, 148.8, 149.4, 151.4, 53.8, 92.0 | N, N, N, N, L, L, S, S, S, S, L, L, L, L, L, L, L, S, S, S, S, N, N, N | 290 | 319 | 890 | [7 empty] | 1 | 0 | 1
1325 | bayview1325 | 115.0, 46.6, 57.1, 39.7, 33.4, 33.9, 59.7, 126.1, 180.0, 175.6, 197.3, 205.9, 107.7, 203.5, 214.3, 146.0, 157.1, 123.6, 109.9, 148.8, 149.4, 151.4, 53.8, 92.0 | N, N, N, N, L, L, S, S, S, S, L, L, L, L, L, L, L, S, S, S, S, N, N, N | 300 | 330 | 890 | [7 empty] | 1 | 0 | 1
1326 | bayview1326 | 115.0, 46.6, 57.1, 39.7, 33.4, 33.9, 59.7, 126.1, 180.0, 175.6, 197.3, 205.9, 107.7, 203.5, 214.3, 146.0, 157.1, 123.6, 109.9, 148.8, 149.4, 151.4, 53.8, 92.0 | N, N, N, N, L, L, S, S, S, S, L, L, L, L, L, L, L, S, S, S, S, N, N, N | 50 | 55 | 920 | [7 empty] | 0 | 240 | 0.75
1327 | bayview1327 | 115.0, 46.6, 57.1, 39.7, 33.4, 33.9, 59.7, 126.1, 180.0, 175.6, 197.3, 205.9, 107.7, 203.5, 214.3, 146.0, 157.1, 123.6, 109.9, 148.8, 149.4, 151.4, 53.8, 92.0 | N, N, N, N, L, L, S, S, S, S, L, L, L, L, L, L, L, S, S, S, S, N, N, N | 60 | 66 | 920 | [7 empty] | 0 | 240 | 0.75
1328 | bayview1328 | 115.0, 46.6, 57.1, 39.7, 33.4, 33.9, 59.7, 126.1, 180.0, 175.6, 197.3, 205.9, 107.7, 203.5, 214.3, 146.0, 157.1, 123.6, 109.9, 148.8, 149.4, 151.4, 53.8, 92.0 | N, N, N, N, L, L, S, S, S, S, L, L, L, L, L, L, L, S, S, S, S, N, N, N | 70 | 77 | 920 | [7 empty] | 0 | 240 | 0.75
1329 | bayview1329 | 115.0, 46.6, 57.1, 39.7, 33.4, 33.9, 59.7, 126.1, 180.0, 175.6, 197.3, 205.9, 107.7, 203.5, 214.3, 146.0, 157.1, 123.6, 109.9, 148.8, 149.4, 151.4, 53.8, 92.0 | N, N, N, N, L, L, S, S, S, S, L, L, L, L, L, L, L, S, S, S, S, N, N, N | 80 | 88 | 920 | [7 empty] | 0 | 214 | 0.77708
1330 | bayview1330 | 115.0, 46.6, 57.1, 39.7, 33.4, 33.9, 59.7, 126.1, 180.0, 175.6, 197.3, 205.9, 107.7, 203.5, 214.3, 146.0, 157.1, 123.6, 109.9, 148.8, 149.4, 151.4, 53.8, 92.0 | N, N, N, N, L, L, S, S, S, S, L, L, L, L, L, L, L, S, S, S, S, N, N, N | 90 | 99 | 920 | [7 empty] | 0 | 136 | 0.85833
1331 | bayview1331 | 115.0, 46.6, 57.1, 39.7, 33.4, 33.9, 59.7, 126.1, 180.0, 175.6, 197.3, 205.9, 107.7, 203.5, 214.3, 146.0, 157.1, 123.6, 109.9, 148.8, 149.4, 151.4, 53.8, 92.0 | N, N, N, N, L, L, S, S, S, S, L, L, L, L, L, L, L, S, S, S, S, N, N, N | 100 | 110 | 920 | [7 empty] | 0 | 71 | 0.92604
1332 | bayview1332 | 115.0, 46.6, 57.1, 39.7, 33.4, 33.9, 59.7, 126.1, 180.0, 175.6, 197.3, 205.9, 107.7, 203.5, 214.3, 146.0, 157.1, 123.6, 109.9, 148.8, 149.4, 151.4, 53.8, 92.0 | N, N, N, N, L, L, S, S, S, S, L, L, L, L, L, L, L, S, S, S, S, N, N, N | 110 | 121 | 920 | [7 empty] | 0 | 23 | 0.97604
1333 | bayview1333 | 115.0, 46.6, 57.1, 39.7, 33.4, 33.9, 59.7, 126.1, 180.0, 175.6, 197.3, 205.9, 107.7, 203.5, 214.3, 146.0, 157.1, 123.6, 109.9, 148.8, 149.4, 151.4, 53.8, 92.0 | N, N, N, N, L, L, S, S, S, S, L, L, L, L, L, L, L, S, S, S, S, N, N, N | 120 | 132 | 920 | [7 empty] | 1 | 0 | 1
1334 | bayview1334 | 115.0, 46.6, 57.1, 39.7, 33.4, 33.9, 59.7, 126.1, 180.0, 175.6, 197.3, 205.9, 107.7, 203.5, 214.3, 146.0, 157.1, 123.6, 109.9, 148.8, 149.4, 151.4, 53.8, 92.0 | N, N, N, N, L, L, S, S, S, S, L, L, L, L, L, L, L, S, S, S, S, N, N, N | 130 | 143 | 920 | [7 empty] | 1 | 0 | 1
1335 | bayview1335 | 115.0, 46.6, 57.1, 39.7, 33.4, 33.9, 59.7, 126.1, 180.0, 175.6, 197.3, 205.9, 107.7, 203.5, 214.3, 146.0, 157.1, 123.6, 109.9, 148.8, 149.4, 151.4, 53.8, 92.0 | N, N, N, N, L, L, S, S, S, S, L, L, L, L, L, L, L, S, S, S, S, N, N, N | 140 | 154 | 920 | [7 empty] | 1 | 0 | 1
1336 | bayview1336 | 115.0, 46.6, 57.1, 39.7, 33.4, 33.9, 59.7, 126.1, 180.0, 175.6, 197.3, 205.9, 107.7, 203.5, 214.3, 146.0, 157.1, 123.6, 109.9, 148.8, 149.4, 151.4, 53.8, 92.0 | N, N, N, N, L, L, S, S, S, S, L, L, L, L, L, L, L, S, S, S, S, N, N, N | 150 | 165 | 920 | [7 empty] | 1 | 0 | 1
1337 | bayview1337 | 115.0, 46.6, 57.1, 39.7, 33.4, 33.9, 59.7, 126.1, 180.0, 175.6, 197.3, 205.9, 107.7, 203.5, 214.3, 146.0, 157.1, 123.6, 109.9, 148.8, 149.4, 151.4, 53.8, 92.0 | N, N, N, N, L, L, S, S, S, S, L, L, L, L, L, L, L, S, S, S, S, N, N, N | 160 | 176 | 920 | [7 empty] | 1 | 0 | 1
1338 | bayview1338 | 115.0, 46.6, 57.1, 39.7, 33.4, 33.9, 59.7, 126.1, 180.0, 175.6, 197.3, 205.9, 107.7, 203.5, 214.3, 146.0, 157.1, 123.6, 109.9, 148.8, 149.4, 151.4, 53.8, 92.0 | N, N, N, N, L, L, S, S, S, S, L, L, L, L, L, L, L, S, S, S, S, N, N, N | 170 | 187 | 920 | [7 empty] | 1 | 0 | 1
1339 | bayview1339 | 115.0, 46.6, 57.1, 39.7, 33.4, 33.9, 59.7, 126.1, 180.0, 175.6, 197.3, 205.9, 107.7, 203.5, 214.3, 146.0, 157.1, 123.6, 109.9, 148.8, 149.4, 151.4, 53.8, 92.0 | N, N, N, N, L, L, S, S, S, S, L, L, L, L, L, L, L, S, S, S, S, N, N, N | 180 | 198 | 920 | [7 empty] | 1 | 0 | 1
1340 | bayview1340 | 115.0, 46.6, 57.1, 39.7, 33.4, 33.9, 59.7, 126.1, 180.0, 175.6, 197.3, 205.9, 107.7, 203.5, 214.3, 146.0, 157.1, 123.6, 109.9, 148.8, 149.4, 151.4, 53.8, 92.0 | N, N, N, N, L, L, S, S, S, S, L, L, L, L, L, L, L, S, S, S, S, N, N, N | 190 | 209 | 920 | [7 empty] | 1 | 0 | 1
1341 | bayview1341 | 115.0, 46.6, 57.1, 39.7, 33.4, 33.9, 59.7, 126.1, 180.0, 175.6, 197.3, 205.9, 107.7, 203.5, 214.3, 146.0, 157.1, 123.6, 109.9, 148.8, 149.4, 151.4, 53.8, 92.0 | N, N, N, N, L, L, S, S, S, S, L, L, L, L, L, L, L, S, S, S, S, N, N, N | 200 | 220 | 920 | [7 empty] | 1 | 0 | 1
1342 | bayview1342 | 115.0, 46.6, 57.1, 39.7, 33.4, 33.9, 59.7, 126.1, 180.0, 175.6, 197.3, 205.9, 107.7, 203.5, 214.3, 146.0, 157.1, 123.6, 109.9, 148.8, 149.4, 151.4, 53.8, 92.0 | N, N, N, N, L, L, S, S, S, S, L, L, L, L, L, L, L, S, S, S, S, N, N, N | 210 | 231 | 920 | [7 empty] | 1 | 0 | 1
1343 | bayview1343 | 115.0, 46.6, 57.1, 39.7, 33.4, 33.9, 59.7, 126.1, 180.0, 175.6, 197.3, 205.9, 107.7, 203.5, 214.3, 146.0, 157.1, 123.6, 109.9, 148.8, 149.4, 151.4, 53.8, 92.0 | N, N, N, N, L, L, S, S, S, S, L, L, L, L, L, L, L, S, S, S, S, N, N, N | 220 | 242 | 920 | [7 empty] | 1 | 0 | 1
1344 | bayview1344 | 115.0, 46.6, 57.1, 39.7, 33.4, 33.9, 59.7, 126.1, 180.0, 175.6, 197.3, 205.9, 107.7, 203.5, 214.3, 146.0, 157.1, 123.6, 109.9, 148.8, 149.4, 151.4, 53.8, 92.0 | N, N, N, N, L, L, S, S, S, S, L, L, L, L, L, L, L, S, S, S, S, N, N, N | 230 | 253 | 920 | [7 empty] | 1 | 0 | 1
1345 | bayview1345 | 115.0, 46.6, 57.1, 39.7, 33.4, 33.9, 59.7, 126.1, 180.0, 175.6, 197.3, 205.9, 107.7, 203.5, 214.3, 146.0, 157.1, 123.6, 109.9, 148.8, 149.4, 151.4, 53.8, 92.0 | N, N, N, N, L, L, S, S, S, S, L, L, L, L, L, L, L, S, S, S, S, N, N, N | 240 | 264 | 920 | [7 empty] | 1 | 0 | 1
1346 | bayview1346 | 115.0, 46.6, 57.1, 39.7, 33.4, 33.9, 59.7, 126.1, 180.0, 175.6, 197.3, 205.9, 107.7, 203.5, 214.3, 146.0, 157.1, 123.6, 109.9, 148.8, 149.4, 151.4, 53.8, 92.0 | N, N, N, N, L, L, S, S, S, S, L, L, L, L, L, L, L, S, S, S, S, N, N, N | 250 | 275 | 920 | [7 empty] | 1 | 0 | 1
1347 | bayview1347 | 115.0, 46.6, 57.1, 39.7, 33.4, 33.9, 59.7, 126.1, 180.0, 175.6, 197.3, 205.9, 107.7, 203.5, 214.3, 146.0, 157.1, 123.6, 109.9, 148.8, 149.4, 151.4, 53.8, 92.0 | N, N, N, N, L, L, S, S, S, S, L, L, L, L, L, L, L, S, S, S, S, N, N, N | 260 | 286 | 920 | [7 empty] | 1 | 0 | 1
1348 | bayview1348 | 115.0, 46.6, 57.1, 39.7, 33.4, 33.9, 59.7, 126.1, 180.0, 175.6, 197.3, 205.9, 107.7, 203.5, 214.3, 146.0, 157.1, 123.6, 109.9, 148.8, 149.4, 151.4, 53.8, 92.0 | N, N, N, N, L, L, S, S, S, S, L, L, L, L, L, L, L, S, S, S, S, N, N, N | 270 | 297 | 920 | [7 empty] | 1 | 0 | 1
1349 | bayview1349 | 115.0, 46.6, 57.1, 39.7, 33.4, 33.9, 59.7, 126.1, 180.0, 175.6, 197.3, 205.9, 107.7, 203.5, 214.3, 146.0, 157.1, 123.6, 109.9, 148.8, 149.4, 151.4, 53.8, 92.0 | N, N, N, N, L, L, S, S, S, S, L, L, L, L, L, L, L, S, S, S, S, N, N, N | 280 | 308 | 920 | [7 empty] | 1 | 0 | 1
1350 | bayview1350 | 115.0, 46.6, 57.1, 39.7, 33.4, 33.9, 59.7, 126.1, 180.0, 175.6, 197.3, 205.9, 107.7, 203.5, 214.3, 146.0, 157.1, 123.6, 109.9, 148.8, 149.4, 151.4, 53.8, 92.0 | N, N, N, N, L, L, S, S, S, S, L, L, L, L, L, L, L, S, S, S, S, N, N, N | 290 | 319 | 920 | [7 empty] | 1 | 0 | 1
1351 | bayview1351 | 115.0, 46.6, 57.1, 39.7, 33.4, 33.9, 59.7, 126.1, 180.0, 175.6, 197.3, 205.9, 107.7, 203.5, 214.3, 146.0, 157.1, 123.6, 109.9, 148.8, 149.4, 151.4, 53.8, 92.0 | N, N, N, N, L, L, S, S, S, S, L, L, L, L, L, L, L, S, S, S, S, N, N, N | 300 | 330 | 920 | [7 empty] | 1 | 0 | 1
1352 | bayview1352 | 115.0, 46.6, 57.1, 39.7, 33.4, 33.9, 59.7, 126.1, 180.0, 175.6, 197.3, 205.9, 107.7, 203.5, 214.3, 146.0, 157.1, 123.6, 109.9, 148.8, 149.4, 151.4, 53.8, 92.0 | N, N, N, N, L, L, S, S, S, S, L, L, L, L, L, L, L, S, S, S, S, N, N, N | 50 | 55 | 950 | [7 empty] | 0 | 240 | 0.75
1353 | bayview1353 | 115.0, 46.6, 57.1, 39.7, 33.4, 33.9, 59.7, 126.1, 180.0, 175.6, 197.3, 205.9, 107.7, 203.5, 214.3, 146.0, 157.1, 123.6, 109.9, 148.8, 149.4, 151.4, 53.8, 92.0 | N, N, N, N, L, L, S, S, S, S, L, L, L, L, L, L, L, S, S, S, S, N, N, N | 60 | 66 | 950 | [7 empty] | 0 | 240 | 0.75
1354 | bayview1354 | 115.0, 46.6, 57.1, 39.7, 33.4, 33.9, 59.7, 126.1, 180.0, 175.6, 197.3, 205.9, 107.7, 203.5, 214.3, 146.0, 157.1, 123.6, 109.9, 148.8, 149.4, 151.4, 53.8, 92.0 | N, N, N, N, L, L, S, S, S, S, L, L, L, L, L, L, L, S, S, S, S, N, N, N | 70 | 77 | 950 | [7 empty] | 0 | 240 | 0.75
1355 | bayview1355 | 115.0, 46.6, 57.1, 39.7, 33.4, 33.9, 59.7, 126.1, 180.0, 175.6, 197.3, 205.9, 107.7, 203.5, 214.3, 146.0, 157.1, 123.6, 109.9, 148.8, 149.4, 151.4, 53.8, 92.0 | N, N, N, N, L, L, S, S, S, S, L, L, L, L, L, L, L, S, S, S, S, N, N, N | 80 | 88 | 950 | [7 empty] | 0 | 199 | 0.79271
1356 | bayview1356 | 115.0, 46.6, 57.1, 39.7, 33.4, 33.9, 59.7, 126.1, 180.0, 175.6, 197.3, 205.9, 107.7, 203.5, 214.3, 146.0, 157.1, 123.6, 109.9, 148.8, 149.4, 151.4, 53.8, 92.0 | N, N, N, N, L, L, S, S, S, S, L, L, L, L, L, L, L, S, S, S, S, N, N, N | 90 | 99 | 950 | [7 empty] | 0 | 119 | 0.87604
1357 | bayview1357 | 115.0, 46.6, 57.1, 39.7, 33.4, 33.9, 59.7, 126.1, 180.0, 175.6, 197.3, 205.9, 107.7, 203.5, 214.3, 146.0, 157.1, 123.6, 109.9, 148.8, 149.4, 151.4, 53.8, 92.0 | N, N, N, N, L, L, S, S, S, S, L, L, L, L, L, L, L, S, S, S, S, N, N, N | 100 | 110 | 950 | [7 empty] | 0 | 59 | 0.93854
1358 | bayview1358 | 115.0, 46.6, 57.1, 39.7, 33.4, 33.9, 59.7, 126.1, 180.0, 175.6, 197.3, 205.9, 107.7, 203.5, 214.3, 146.0, 157.1, 123.6, 109.9, 148.8, 149.4, 151.4, 53.8, 92.0 | N, N, N, N, L, L, S, S, S, S, L, L, L, L, L, L, L, S, S, S, S, N, N, N | 110 | 121 | 950 | [7 empty] | 0 | 11 | 0.98854
1359 | bayview1359 | 115.0, 46.6, 57.1, 39.7, 33.4, 33.9, 59.7, 126.1, 180.0, 175.6, 197.3, 205.9, 107.7, 203.5, 214.3, 146.0, 157.1, 123.6, 109.9, 148.8, 149.4, 151.4, 53.8, 92.0 | N, N, N, N, L, L, S, S, S, S, L, L, L, L, L, L, L, S, S, S, S, N, N, N | 120 | 132 | 950 | [7 empty] | 1 | 0 | 1
1360 | bayview1360 | 115.0, 46.6, 57.1, 39.7, 33.4, 33.9, 59.7, 126.1, 180.0, 175.6, 197.3, 205.9, 107.7, 203.5, 214.3, 146.0, 157.1, 123.6, 109.9, 148.8, 149.4, 151.4, 53.8, 92.0 | N, N, N, N, L, L, S, S, S, S, L, L, L, L, L, L, L, S, S, S, S, N, N, N | 130 | 143 | 950 | [7 empty] | 1 | 0 | 1
1361 | bayview1361 | 115.0, 46.6, 57.1, 39.7, 33.4, 33.9, 59.7, 126.1, 180.0, 175.6, 197.3, 205.9, 107.7, 203.5, 214.3, 146.0, 157.1, 123.6, 109.9, 148.8, 149.4, 151.4, 53.8, 92.0 | N, N, N, N, L, L, S, S, S, S, L, L, L, L, L, L, L, S, S, S, S, N, N, N | 140 | 154 | 950 | [7 empty] | 1 | 0 | 1
1362 | bayview1362 | 115.0, 46.6, 57.1, 39.7, 33.4, 33.9, 59.7, 126.1, 180.0, 175.6, 197.3, 205.9, 107.7, 203.5, 214.3, 146.0, 157.1, 123.6, 109.9, 148.8, 149.4, 151.4, 53.8, 92.0 | N, N, N, N, L, L, S, S, S, S, L, L, L, L, L, L, L, S, S, S, S, N, N, N | 150 | 165 | 950 | [7 empty] | 1 | 0 | 1
1363 | bayview1363 | 115.0, 46.6, 57.1, 39.7, 33.4, 33.9, 59.7, 126.1, 180.0, 175.6, 197.3, 205.9, 107.7, 203.5, 214.3, 146.0, 157.1, 123.6, 109.9, 148.8, 149.4, 151.4, 53.8, 92.0 | N, N, N, N, L, L, S, S, S, S, L, L, L, L, L, L, L, S, S, S, S, N, N, N | 160 | 176 | 950 | [7 empty] | 1 | 0 | 1
1364 | bayview1364 | 115.0, 46.6, 57.1, 39.7, 33.4, 33.9, 59.7, 126.1, 180.0, 175.6, 197.3, 205.9, 107.7, 203.5, 214.3, 146.0, 157.1, 123.6, 109.9, 148.8, 149.4, 151.4, 53.8, 92.0 | N, N, N, N, L, L, S, S, S, S, L, L, L, L, L, L, L, S, S, S, S, N, N, N | 170 | 187 | 950 | [7 empty] | 1 | 0 | 1
1365 | bayview1365 | 115.0, 46.6, 57.1, 39.7, 33.4, 33.9, 59.7, 126.1, 180.0, 175.6, 197.3, 205.9, 107.7, 203.5, 214.3, 146.0, 157.1, 123.6, 109.9, 148.8, 149.4, 151.4, 53.8, 92.0 | N, N, N, N, L, L, S, S, S, S, L, L, L, L, L, L, L, S, S, S, S, N, N, N | 180 | 198 | 950 | [7 empty] | 1 | 0 | 1
1366 | bayview1366 | 115.0, 46.6, 57.1, 39.7, 33.4, 33.9, 59.7, 126.1, 180.0, 175.6, 197.3, 205.9, 107.7, 203.5, 214.3, 146.0, 157.1, 123.6, 109.9, 148.8, 149.4, 151.4, 53.8, 92.0 | N, N, N, N, L, L, S, S, S, S, L, L, L, L, L, L, L, S, S, S, S, N, N, N | 190 | 209 | 950 | [7 empty] | 1 | 0 | 1
1367 | bayview1367 | 115.0, 46.6, 57.1, 39.7, 33.4, 33.9, 59.7, 126.1, 180.0, 175.6, 197.3, 205.9, 107.7, 203.5, 214.3, 146.0, 157.1, 123.6, 109.9, 148.8, 149.4, 151.4, 53.8, 92.0 | N, N, N, N, L, L, S, S, S, S, L, L, L, L, L, L, L, S, S, S, S, N, N, N | 200 | 220 | 950 | [7 empty] | 1 | 0 | 1
1368 | bayview1368 | 115.0, 46.6, 57.1, 39.7, 33.4, 33.9, 59.7, 126.1, 180.0, 175.6, 197.3, 205.9, 107.7, 203.5, 214.3, 146.0, 157.1, 123.6, 109.9, 148.8, 149.4, 151.4, 53.8, 92.0 | N, N, N, N, L, L, S, S, S, S, L, L, L, L, L, L, L, S, S, S, S, N, N, N | 210 | 231 | 950 | [7 empty] | 1 | 0 | 1
1369 | bayview1369 | 115.0, 46.6, 57.1, 39.7, 33.4, 33.9, 59.7, 126.1, 180.0, 175.6, 197.3, 205.9, 107.7, 203.5, 214.3, 146.0, 157.1, 123.6, 109.9, 148.8, 149.4, 151.4, 53.8, 92.0 | N, N, N, N, L, L, S, S, S, S, L, L, L, L, L, L, L, S, S, S, S, N, N, N | 220 | 242 | 950 | [7 empty] | 1 | 0 | 1
1370 | bayview1370 | 115.0, 46.6, 57.1, 39.7, 33.4, 33.9, 59.7, 126.1, 180.0, 175.6, 197.3, 205.9, 107.7, 203.5, 214.3, 146.0, 157.1, 123.6, 109.9, 148.8, 149.4, 151.4, 53.8, 92.0 | N, N, N, N, L, L, S, S, S, S, L, L, L, L, L, L, L, S, S, S, S, N, N, N | 230 | 253 | 950 | [7 empty] | 1 | 0 | 1
1371 | bayview1371 | 115.0, 46.6, 57.1, 39.7, 33.4, 33.9, 59.7, 126.1, 180.0, 175.6, 197.3, 205.9, 107.7, 203.5, 214.3, 146.0, 157.1, 123.6, 109.9, 148.8, 149.4, 151.4, 53.8, 92.0 | N, N, N, N, L, L, S, S, S, S, L, L, L, L, L, L, L, S, S, S, S, N, N, N | 240 | 264 | 950 | [7 empty] | 1 | 0 | 1
1372 | bayview1372 | 115.0, 46.6, 57.1, 39.7, 33.4, 33.9, 59.7, 126.1, 180.0, 175.6, 197.3, 205.9, 107.7, 203.5, 214.3, 146.0, 157.1, 123.6, 109.9, 148.8, 149.4, 151.4, 53.8, 92.0 | N, N, N, N, L, L, S, S, S, S, L, L, L, L, L, L, L, S, S, S, S, N, N, N | 250 | 275 | 950 | [7 empty] | 1 | 0 | 1
1373 | bayview1373 | 115.0, 46.6, 57.1, 39.7, 33.4, 33.9, 59.7, 126.1, 180.0, 175.6, 197.3, 205.9, 107.7, 203.5, 214.3, 146.0, 157.1, 123.6, 109.9, 148.8, 149.4, 151.4, 53.8, 92.0 | N, N, N, N, L, L, S, S, S, S, L, L, L, L, L, L, L, S, S, S, S, N, N, N | 260 | 286 | 950 | [7 empty] | 1 | 0 | 1
1374 | bayview1374 | 115.0, 46.6, 57.1, 39.7, 33.4, 33.9, 59.7, 126.1, 180.0, 175.6, 197.3, 205.9, 107.7, 203.5, 214.3, 146.0, 157.1, 123.6, 109.9, 148.8, 149.4, 151.4, 53.8, 92.0 | N, N, N, N, L, L, S, S, S, S, L, L, L, L, L, L, L, S, S, S, S, N, N, N | 270 | 297 | 950 | [7 empty] | 1 | 0 | 1
1375 | bayview1375 | 115.0, 46.6, 57.1, 39.7, 33.4, 33.9, 59.7, 126.1, 180.0, 175.6, 197.3, 205.9, 107.7, 203.5, 214.3, 146.0, 157.1, 123.6, 109.9, 148.8, 149.4, 151.4, 53.8, 92.0 | N, N, N, N, L, L, S, S, S, S, L, L, L, L, L, L, L, S, S, S, S, N, N, N | 280 | 308 | 950 | [7 empty] | 1 | 0 | 1
1376 | bayview1376 | 115.0, 46.6, 57.1, 39.7, 33.4, 33.9, 59.7, 126.1, 180.0, 175.6, 197.3, 205.9, 107.7, 203.5, 214.3, 146.0, 157.1, 123.6, 109.9, 148.8, 149.4, 151.4, 53.8, 92.0 | N, N, N, N, L, L, S, S, S, S, L, L, L, L, L, L, L, S, S, S, S, N, N, N | 290 | 319 | 950 | [7 empty] | 1 | 0 | 1
1377 | bayview1377 | 115.0, 46.6, 57.1, 39.7, 33.4, 33.9, 59.7, 126.1, 180.0, 175.6, 197.3, 205.9, 107.7, 203.5, 214.3, 146.0, 157.1, 123.6, 109.9, 148.8, 149.4, 151.4, 53.8, 92.0 | N, N, N, N, L, L, S, S, S, S, L, L, L, L, L, L, L, S, S, S, S, N, N, N | 300 | 330 | 950 | [7 empty] | 1 | 0 | 1
1378 | bayview1378 | 115.0, 46.6, 57.1, 39.7, 33.4, 33.9, 59.7, 126.1, 180.0, 175.6, 197.3, 205.9, 107.7, 203.5, 214.3, 146.0, 157.1, 123.6, 109.9, 148.8, 149.4, 151.4, 53.8, 92.0 | N, N, N, N, L, L, S, S, S, S, L, L, L, L, L, L, L, S, S, S, S, N, N, N | 50 | 55 | 980 | [7 empty] | 0 | 240 | 0.75
1379 | bayview1379 | 115.0, 46.6, 57.1, 39.7, 33.4, 33.9, 59.7, 126.1, 180.0, 175.6, 197.3, 205.9, 107.7, 203.5, 214.3, 146.0, 157.1, 123.6, 109.9, 148.8, 149.4, 151.4, 53.8, 92.0 | N, N, N, N, L, L, S, S, S, S, L, L, L, L, L, L, L, S, S, S, S, N, N, N | 60 | 66 | 980 | [7 empty] | 0 | 240 | 0.75
1380 | bayview1380 | 115.0, 46.6, 57.1, 39.7, 33.4, 33.9, 59.7, 126.1, 180.0, 175.6, 197.3, 205.9, 107.7, 203.5, 214.3, 146.0, 157.1, 123.6, 109.9, 148.8, 149.4, 151.4, 53.8, 92.0 | N, N, N, N, L, L, S, S, S, S, L, L, L, L, L, L, L, S, S, S, S, N, N, N | 70 | 77 | 980 | [7 empty] | 0 | 240 | 0.75
1381 | bayview1381 | 115.0, 46.6, 57.1, 39.7, 33.4, 33.9, 59.7, 126.1, 180.0, 175.6, 197.3, 205.9, 107.7, 203.5, 214.3, 146.0, 157.1, 123.6, 109.9, 148.8, 149.4, 151.4, 53.8, 92.0 | N, N, N, N, L, L, S, S, S, S, L, L, L, L, L, L, L, S, S, S, S, N, N, N | 80 | 88 | 980 | [7 empty] | 0 | 184 | 0.80833
1382 | bayview1382 | 115.0, 46.6, 57.1, 39.7, 33.4, 33.9, 59.7, 126.1, 180.0, 175.6, 197.3, 205.9, 107.7, 203.5, 214.3, 146.0, 157.1, 123.6, 109.9, 148.8, 149.4, 151.4, 53.8, 92.0 | N, N, N, N, L, L, S, S, S, S, L, L, L, L, L, L, L, S, S, S, S, N, N, N | 90 | 99 | 980 | [7 empty] | 0 | 107 | 0.88854
1383 | bayview1383 | 115.0, 46.6, 57.1, 39.7, 33.4, 33.9, 59.7, 126.1, 180.0, 175.6, 197.3, 205.9, 107.7, 203.5, 214.3, 146.0, 157.1, 123.6, 109.9, 148.8, 149.4, 151.4, 53.8, 92.0 | N, N, N, N, L, L, S, S, S, S, L, L, L, L, L, L, L, S, S, S, S, N, N, N | 100 | 110 | 980 | [7 empty] | 0 | 46 | 0.95208
1384 | bayview1384 | 115.0, 46.6, 57.1, 39.7, 33.4, 33.9, 59.7, 126.1, 180.0, 175.6, 197.3, 205.9, 107.7, 203.5, 214.3, 146.0, 157.1, 123.6, 109.9, 148.8, 149.4, 151.4, 53.8, 92.0 | N, N, N, N, L, L, S, S, S, S, L, L, L, L, L, L, L, S, S, S, S, N, N, N | 110 | 121 | 980 | [7 empty] | 1 | 0 | 1
1385 | bayview1385 | 115.0, 46.6, 57.1, 39.7, 33.4, 33.9, 59.7, 126.1, 180.0, 175.6, 197.3, 205.9, 107.7, 203.5, 214.3, 146.0, 157.1, 123.6, 109.9, 148.8, 149.4, 151.4, 53.8, 92.0 | N, N, N, N, L, L, S, S, S, S, L, L, L, L, L, L, L, S, S, S, S, N, N, N | 120 | 132 | 980 | [7 empty] | 1 | 0 | 1
1386 | bayview1386 | 115.0, 46.6, 57.1, 39.7, 33.4, 33.9, 59.7, 126.1, 180.0, 175.6, 197.3, 205.9, 107.7, 203.5, 214.3, 146.0, 157.1, 123.6, 109.9, 148.8, 149.4, 151.4, 53.8, 92.0 | N, N, N, N, L, L, S, S, S, S, L, L, L, L, L, L, L, S, S, S, S, N, N, N | 130 | 143 | 980 | [7 empty] | 1 | 0 | 1
1387 | bayview1387 | 115.0, 46.6, 57.1, 39.7, 33.4, 33.9, 59.7, 126.1, 180.0, 175.6, 197.3, 205.9, 107.7, 203.5, 214.3, 146.0, 157.1, 123.6, 109.9, 148.8, 149.4, 151.4, 53.8, 92.0 | N, N, N, N, L, L, S, S, S, S, L, L, L, L, L, L, L, S, S, S, S, N, N, N | 140 | 154 | 980 | [7 empty] | 1 | 0 | 1
1388 | bayview1388 | 115.0, 46.6, 57.1, 39.7, 33.4, 33.9, 59.7, 126.1, 180.0, 175.6, 197.3, 205.9, 107.7, 203.5, 214.3, 146.0, 157.1, 123.6, 109.9, 148.8, 149.4, 151.4, 53.8, 92.0 | N, N, N, N, L, L, S, S, S, S, L, L, L, L, L, L, L, S, S, S, S, N, N, N | 150 | 165 | 980 | [7 empty] | 1 | 0 | 1
1389 | bayview1389 | 115.0, 46.6, 57.1, 39.7, 33.4, 33.9, 59.7, 126.1, 180.0, 175.6, 197.3, 205.9, 107.7, 203.5, 214.3, 146.0, 157.1, 123.6, 109.9, 148.8, 149.4, 151.4, 53.8, 92.0 | N, N, N, N, L, L, S, S, S, S, L, L, L, L, L, L, L, S, S, S, S, N, N, N | 160 | 176 | 980 | [7 empty] | 1 | 0 | 1
1390 | bayview1390 | 115.0, 46.6, 57.1, 39.7, 33.4, 33.9, 59.7, 126.1, 180.0, 175.6, 197.3, 205.9, 107.7, 203.5, 214.3, 146.0, 157.1, 123.6, 109.9, 148.8, 149.4, 151.4, 53.8, 92.0 | N, N, N, N, L, L, S, S, S, S, L, L, L, L, L, L, L, S, S, S, S, N, N, N | 170 | 187 | 980 | [7 empty] | 1 | 0 | 1
1391 | bayview1391 | 115.0, 46.6, 57.1, 39.7, 33.4, 33.9, 59.7, 126.1, 180.0, 175.6, 197.3, 205.9, 107.7, 203.5, 214.3, 146.0, 157.1, 123.6, 109.9, 148.8, 149.4, 151.4, 53.8, 92.0 | N, N, N, N, L, L, S, S, S, S, L, L, L, L, L, L, L, S, S, S, S, N, N, N | 180 | 198 | 980 | [7 empty] | 1 | 0 | 1
1392 | bayview1392 | 115.0, 46.6, 57.1, 39.7, 33.4, 33.9, 59.7, 126.1, 180.0, 175.6, 197.3, 205.9, 107.7, 203.5, 214.3, 146.0, 157.1, 123.6, 109.9, 148.8, 149.4, 151.4, 53.8, 92.0 | N, N, N, N, L, L, S, S, S, S, L, L, L, L, L, L, L, S, S, S, S, N, N, N | 190 | 209 | 980 | [7 empty] | 1 | 0 | 1
1393 | bayview1393 | 115.0, 46.6, 57.1, 39.7, 33.4, 33.9, 59.7, 126.1, 180.0, 175.6, 197.3, 205.9, 107.7, 203.5, 214.3, 146.0, 157.1, 123.6, 109.9, 148.8, 149.4, 151.4, 53.8, 92.0 | N, N, N, N, L, L, S, S, S, S, L, L, L, L, L, L, L, S, S, S, S, N, N, N | 200 | 220 | 980 | [7 empty] | 1 | 0 | 1
1394 | bayview1394 | 115.0, 46.6, 57.1, 39.7, 33.4, 33.9, 59.7, 126.1, 180.0, 175.6, 197.3, 205.9, 107.7, 203.5, 214.3, 146.0, 157.1, 123.6, 109.9, 148.8, 149.4, 151.4, 53.8, 92.0 | N, N, N, N, L, L, S, S, S, S, L, L, L, L, L, L, L, S, S, S, S, N, N, N | 210 | 231 | 980 | [7 empty] | 1 | 0 | 1
1395 | bayview1395 | 115.0, 46.6, 57.1, 39.7, 33.4, 33.9, 59.7, 126.1, 180.0, 175.6, 197.3, 205.9, 107.7, 203.5, 214.3, 146.0, 157.1, 123.6, 109.9, 148.8, 149.4, 151.4, 53.8, 92.0 | N, N, N, N, L, L, S, S, S, S, L, L, L, L, L, L, L, S, S, S, S, N, N, N | 220 | 242 | 980 | [7 empty] | 1 | 0 | 1
1396 | bayview1396 | 115.0, 46.6, 57.1, 39.7, 33.4, 33.9, 59.7, 126.1, 180.0, 175.6, 197.3, 205.9, 107.7, 203.5, 214.3, 146.0, 157.1, 123.6, 109.9, 148.8, 149.4, 151.4, 53.8, 92.0 | N, N, N, N, L, L, S, S, S, S, L, L, L, L, L, L, L, S, S, S, S, N, N, N | 230 | 253 | 980 | [7 empty] | 1 | 0 | 1
1397 | bayview1397 | 115.0, 46.6, 57.1, 39.7, 33.4, 33.9, 59.7, 126.1, 180.0, 175.6, 197.3, 205.9, 107.7, 203.5, 214.3, 146.0, 157.1, 123.6, 109.9, 148.8, 149.4, 151.4, 53.8, 92.0 | N, N, N, N, L, L, S, S, S, S, L, L, L, L, L, L, L, S, S, S, S, N, N, N | 240 | 264 | 980 | [7 empty] | 1 | 0 | 1
1398 | bayview1398 | 115.0, 46.6, 57.1, 39.7, 33.4, 33.9, 59.7, 126.1, 180.0, 175.6, 197.3, 205.9, 107.7, 203.5, 214.3, 146.0, 157.1, 123.6, 109.9, 148.8, 149.4, 151.4, 53.8, 92.0 | N, N, N, N, L, L, S, S, S, S, L, L, L, L, L, L, L, S, S, S, S, N, N, N | 250 | 275 | 980 | [7 empty] | 1 | 0 | 1
1399 | bayview1399 | 115.0, 46.6, 57.1, 39.7, 33.4, 33.9, 59.7, 126.1, 180.0, 175.6, 197.3, 205.9, 107.7, 203.5, 214.3, 146.0, 157.1, 123.6, 109.9, 148.8, 149.4, 151.4, 53.8, 92.0 | N, N, N, N, L, L, S, S, S, S, L, L, L, L, L, L, L, S, S, S, S, N, N, N | 260 | 286 | 980 | [7 empty] | 1 | 0 | 1
1400 | bayview1400 | 115.0, 46.6, 57.1, 39.7, 33.4, 33.9, 59.7, 126.1, 180.0, 175.6, 197.3, 205.9, 107.7, 203.5, 214.3, 146.0, 157.1, 123.6, 109.9, 148.8, 149.4, 151.4, 53.8, 92.0 | N, N, N, N, L, L, S, S, S, S, L, L, L, L, L, L, L, S, S, S, S, N, N, N | 270 | 297 | 980 | [7 empty] | 1 | 0 | 1
1401 | bayview1401 | 115.0, 46.6, 57.1, 39.7, 33.4, 33.9, 59.7, 126.1, 180.0, 175.6, 197.3, 205.9, 107.7, 203.5, 214.3, 146.0, 157.1, 123.6, 109.9, 148.8, 149.4, 151.4, 53.8, 92.0 | N, N, N, N, L, L, S, S, S, S, L, L, L, L, L, L, L, S, S, S, S, N, N, N | 280 | 308 | 980 | [7 empty] | 1 | 0 | 1
1402 | bayview1402 | 115.0, 46.6, 57.1, 39.7, 33.4, 33.9, 59.7, 126.1, 180.0, 175.6, 197.3, 205.9, 107.7, 203.5, 214.3, 146.0, 157.1, 123.6, 109.9, 148.8, 149.4, 151.4, 53.8, 92.0 | N, N, N, N, L, L, S, S, S, S, L, L, L, L, L, L, L, S, S, S, S, N, N, N | 290 | 319 | 980 | [7 empty] | 1 | 0 | 1
1403 | bayview1403 | 115.0, 46.6, 57.1, 39.7, 33.4, 33.9, 59.7, 126.1, 180.0, 175.6, 197.3, 205.9, 107.7, 203.5, 214.3, 146.0, 157.1, 123.6, 109.9, 148.8, 149.4, 151.4, 53.8, 92.0 | N, N, N, N, L, L, S, S, S, S, L, L, L, L, L, L, L, S, S, S, S, N, N, N | 300 | 330 | 980 | [7 empty] | 1 | 0 | 1
1404 | bayview1404 | 68.3, 82.6, 57.0, 59.8, 75.6, 57.4, 99.5, 67.0, 130.5, 94.7, 202.6, 235.7, 153.0, 117.8, 99.7, 148.5, 97.6, 150.9, 132.3, 87.8, 141.4, 114.9, 68.2, 56.1 | N, N, N, N, L, L, S, S, S, S, L, L, L, L, L, L, L, S, S, S, S, N, N, N | 50 | 55 | 200 | [7 empty] | 0 | 388 | 0.59583
1405 | bayview1405 | 68.3, 82.6, 57.0, 59.8, 75.6, 57.4, 99.5, 67.0, 130.5, 94.7, 202.6, 235.7, 153.0, 117.8, 99.7, 148.5, 97.6, 150.9, 132.3, 87.8, 141.4, 114.9, 68.2, 56.1 | N, N, N, N, L, L, S, S, S, S, L, L, L, L, L, L, L, S, S, S, S, N, N, N | 60 | 66 | 200 | [7 empty] | 0 | 361 | 0.62396
1406 | bayview1406 | 68.3, 82.6, 57.0, 59.8, 75.6, 57.4, 99.5, 67.0, 130.5, 94.7, 202.6, 235.7, 153.0, 117.8, 99.7, 148.5, 97.6, 150.9, 132.3, 87.8, 141.4, 114.9, 68.2, 56.1 | N, N, N, N, L, L, S, S, S, S, L, L, L, L, L, L, L, S, S, S, S, N, N, N | 70 | 77 | 200 | [7 empty] | 0 | 358 | 0.62708
1407 | bayview1407 | 68.3, 82.6, 57.0, 59.8, 75.6, 57.4, 99.5, 67.0, 130.5, 94.7, 202.6, 235.7, 153.0, 117.8, 99.7, 148.5, 97.6, 150.9, 132.3, 87.8, 141.4, 114.9, 68.2, 56.1 | N, N, N, N, L, L, S, S, S, S, L, L, L, L, L, L, L, S, S, S, S, N, N, N | 80 | 88 | 200 | [7 empty] | 0 | 371 | 0.61354
1408 | bayview1408 | 68.3, 82.6, 57.0, 59.8, 75.6, 57.4, 99.5, 67.0, 130.5, 94.7, 202.6, 235.7, 153.0, 117.8, 99.7, 148.5, 97.6, 150.9, 132.3, 87.8, 141.4, 114.9, 68.2, 56.1 | N, N, N, N, L, L, S, S, S, S, L, L, L, L, L, L, L, S, S, S, S, N, N, N | 90 | 99 | 200 | [7 empty] | 0 | 342 | 0.64375
1409 | bayview1409 | 68.3, 82.6, 57.0, 59.8, 75.6, 57.4, 99.5, 67.0, 130.5, 94.7, 202.6, 235.7, 153.0, 117.8, 99.7, 148.5, 97.6, 150.9, 132.3, 87.8, 141.4, 114.9, 68.2, 56.1 | N, N, N, N, L, L, S, S, S, S, L, L, L, L, L, L, L, S, S, S, S, N, N, N | 100 | 110 | 200 | [7 empty] | 0 | 288 | 0.7
1410 | bayview1410 | 68.3, 82.6, 57.0, 59.8, 75.6, 57.4, 99.5, 67.0, 130.5, 94.7, 202.6, 235.7, 153.0, 117.8, 99.7, 148.5, 97.6, 150.9, 132.3, 87.8, 141.4, 114.9, 68.2, 56.1 | N, N, N, N, L, L, S, S, S, S, L, L, L, L, L, L, L, S, S, S, S, N, N, N | 110 | 121 | 200 | [7 empty] | 0 | 286 | 0.70208
1411 | bayview1411 | 68.3, 82.6, 57.0, 59.8, 75.6, 57.4, 99.5, 67.0, 130.5, 94.7, 202.6, 235.7, 153.0, 117.8, 99.7, 148.5, 97.6, 150.9, 132.3, 87.8, 141.4, 114.9, 68.2, 56.1 | N, N, N, N, L, L, S, S, S, S, L, L, L, L, L, L, L, S, S, S, S, N, N, N | 120 | 132 | 200 | [7 empty] | 0 | 281 | 0.70729
1412 | bayview1412 | 68.3, 82.6, 57.0, 59.8, 75.6, 57.4, 99.5, 67.0, 130.5, 94.7, 202.6, 235.7, 153.0, 117.8, 99.7, 148.5, 97.6, 150.9, 132.3, 87.8, 141.4, 114.9, 68.2, 56.1 | N, N, N, N, L, L, S, S, S, S, L, L, L, L, L, L, L, S, S, S, S, N, N, N | 130 | 143 | 200 | [7 empty] | 0 | 274 | 0.71458
1413 | bayview1413 | 68.3, 82.6, 57.0, 59.8, 75.6, 57.4, 99.5, 67.0, 130.5, 94.7, 202.6, 235.7, 153.0, 117.8, 99.7, 148.5, 97.6, 150.9, 132.3, 87.8, 141.4, 114.9, 68.2, 56.1 | N, N, N, N, L, L, S, S, S, S, L, L, L, L, L, L, L, S, S, S, S, N, N, N | 140 | 154 | 200 | [7 empty] | 0 | 239 | 0.75104
1414 | bayview1414 | 68.3, 82.6, 57.0, 59.8, 75.6, 57.4, 99.5, 67.0, 130.5, 94.7, 202.6, 235.7, 153.0, 117.8, 99.7, 148.5, 97.6, 150.9, 132.3, 87.8, 141.4, 114.9, 68.2, 56.1 | N, N, N, N, L, L, S, S, S, S, L, L, L, L, L, L, L, S, S, S, S, N, N, N | 150 | 165 | 200 | [7 empty] | 0 | 207 | 0.78438
1415 | bayview1415 | 68.3, 82.6, 57.0, 59.8, 75.6, 57.4, 99.5, 67.0, 130.5, 94.7, 202.6, 235.7, 153.0, 117.8, 99.7, 148.5, 97.6, 150.9, 132.3, 87.8, 141.4, 114.9, 68.2, 56.1 | N, N, N, N, L, L, S, S, S, S, L, L, L, L, L, L, L, S, S, S, S, N, N, N | 160 | 176 | 200 | [7 empty] | 0 | 190 | 0.80208
1416 | bayview1416 | 68.3, 82.6, 57.0, 59.8, 75.6, 57.4, 99.5, 67.0, 130.5, 94.7, 202.6, 235.7, 153.0, 117.8, 99.7, 148.5, 97.6, 150.9, 132.3, 87.8, 141.4, 114.9, 68.2, 56.1 | N, N, N, N, L, L, S, S, S, S, L, L, L, L, L, L, L, S, S, S, S, N, N, N | 170 | 187 | 200 | [7 empty] | 0 | 171 | 0.82188
1417 | bayview1417 | 68.3, 82.6, 57.0, 59.8, 75.6, 57.4, 99.5, 67.0, 130.5, 94.7, 202.6, 235.7, 153.0, 117.8, 99.7, 148.5, 97.6, 150.9, 132.3, 87.8, 141.4, 114.9, 68.2, 56.1 | N, N, N, N, L, L, S, S, S, S, L, L, L, L, L, L, L, S, S, S, S, N, N, N | 180 | 198 | 200 | [7 empty] | 0 | 153 | 0.84062
1418 | bayview1418 | 68.3, 82.6, 57.0, 59.8, 75.6, 57.4, 99.5, 67.0, 130.5, 94.7, 202.6, 235.7, 153.0, 117.8, 99.7, 148.5, 97.6, 150.9, 132.3, 87.8, 141.4, 114.9, 68.2, 56.1 | N, N, N, N, L, L, S, S, S, S, L, L, L, L, L, L, L, S, S, S, S, N, N, N | 190 | 209 | 200 | [7 empty] | 0 | 144 | 0.85
1419 | bayview1419 | 68.3, 82.6, 57.0, 59.8, 75.6, 57.4, 99.5, 67.0, 130.5, 94.7, 202.6, 235.7, 153.0, 117.8, 99.7, 148.5, 97.6, 150.9, 132.3, 87.8, 141.4, 114.9, 68.2, 56.1 | N, N, N, N, L, L, S, S, S, S, L, L, L, L, L, L, L, S, S, S, S, N, N, N | 200 | 220 | 200 | [7 empty] | 0 | 132 | 0.8625
1420 | bayview1420 | 68.3, 82.6, 57.0, 59.8, 75.6, 57.4, 99.5, 67.0, 130.5, 94.7, 202.6, 235.7, 153.0, 117.8, 99.7, 148.5, 97.6, 150.9, 132.3, 87.8, 141.4, 114.9, 68.2, 56.1 | N, N, N, N, L, L, S, S, S, S, L, L, L, L, L, L, L, S, S, S, S, N, N, N | 210 | 231 | 200 | [7 empty] | 0 | 128 | 0.86667
1421 | bayview1421 | 68.3, 82.6, 57.0, 59.8, 75.6, 57.4, 99.5, 67.0, 130.5, 94.7, 202.6, 235.7, 153.0, 117.8, 99.7, 148.5, 97.6, 150.9, 132.3, 87.8, 141.4, 114.9, 68.2, 56.1 | N, N, N, N, L, L, S, S, S, S, L, L, L, L, L, L, L, S, S, S, S, N, N, N | 220 | 242 | 200 | [7 empty] | 0 | 125 | 0.86979
1422 | bayview1422 | 68.3, 82.6, 57.0, 59.8, 75.6, 57.4, 99.5, 67.0, 130.5, 94.7, 202.6, 235.7, 153.0, 117.8, 99.7, 148.5, 97.6, 150.9, 132.3, 87.8, 141.4, 114.9, 68.2, 56.1 | N, N, N, N, L, L, S, S, S, S, L, L, L, L, L, L, L, S, S, S, S, N, N, N | 230 | 253 | 200 | [7 empty] | 0 | 117 | 0.87813
1423 | bayview1423 | 68.3, 82.6, 57.0, 59.8, 75.6, 57.4, 99.5, 67.0, 130.5, 94.7, 202.6, 235.7, 153.0, 117.8, 99.7, 148.5, 97.6, 150.9, 132.3, 87.8, 141.4, 114.9, 68.2, 56.1 | N, N, N, N, L, L, S, S, S, S, L, L, L, L, L, L, L, S, S, S, S, N, N, N | 240 | 264 | 200 | [7 empty] | 0 | 103 | 0.89271
1424 | bayview1424 | 68.3, 82.6, 57.0, 59.8, 75.6, 57.4, 99.5, 67.0, 130.5, 94.7, 202.6, 235.7, 153.0, 117.8, 99.7, 148.5, 97.6, 150.9, 132.3, 87.8, 141.4, 114.9, 68.2, 56.1 | N, N, N, N, L, L, S, S, S, S, L, L, L, L, L, L, L, S, S, S, S, N, N, N | 250 | 275 | 200 | [7 empty] | 0 | 105 | 0.89062
1425 | bayview1425 | 68.3, 82.6, 57.0, 59.8, 75.6, 57.4, 99.5, 67.0, 130.5, 94.7, 202.6, 235.7, 153.0, 117.8, 99.7, 148.5, 97.6, 150.9, 132.3, 87.8, 141.4, 114.9, 68.2, 56.1 | N, N, N, N, L, L, S, S, S, S, L, L, L, L, L, L, L, S, S, S, S, N, N, N | 260 | 286 | 200 | [7 empty] | 0 | 104 | 0.89167
1426 | bayview1426 | 68.3, 82.6, 57.0, 59.8, 75.6, 57.4, 99.5, 67.0, 130.5, 94.7, 202.6, 235.7, 153.0, 117.8, 99.7, 148.5, 97.6, 150.9, 132.3, 87.8, 141.4, 114.9, 68.2, 56.1 | N, N, N, N, L, L, S, S, S, S, L, L, L, L, L, L, L, S, S, S, S, N, N, N | 270 | 297 | 200 | [7 empty] | 0 | 104 | 0.89167
1427 | bayview1427 | 68.3, 82.6, 57.0, 59.8, 75.6, 57.4, 99.5, 67.0, 130.5, 94.7, 202.6, 235.7, 153.0, 117.8, 99.7, 148.5, 97.6, 150.9, 132.3, 87.8, 141.4, 114.9, 68.2, 56.1 | N, N, N, N, L, L, S, S, S, S, L, L, L, L, L, L, L, S, S, S, S, N, N, N | 280 | 308 | 200 | [7 empty] | 0 | 104 | 0.89167
1428 | bayview1428 | 68.3, 82.6, 57.0, 59.8, 75.6, 57.4, 99.5, 67.0, 130.5, 94.7, 202.6, 235.7, 153.0, 117.8, 99.7, 148.5, 97.6, 150.9, 132.3, 87.8, 141.4, 114.9, 68.2, 56.1 | N, N, N, N, L, L, S, S, S, S, L, L, L, L, L, L, L, S, S, S, S, N, N, N | 290 | 319 | 200 | [7 empty] | 0 | 88 | 0.90833
1429 | bayview1429 | 68.3, 82.6, 57.0, 59.8, 75.6, 57.4, 99.5, 67.0, 130.5, 94.7, 202.6, 235.7, 153.0, 117.8, 99.7, 148.5, 97.6, 150.9, 132.3, 87.8, 141.4, 114.9, 68.2, 56.1 | N, N, N, N, L, L, S, S, S, S, L, L, L, L, L, L, L, S, S, S, S, N, N, N | 300 | 330 | 200 | [7 empty] | 0 | 93 | 0.90312
1430 | bayview1430 | 68.3, 82.6, 57.0, 59.8, 75.6, 57.4, 99.5, 67.0, 130.5, 94.7, 202.6, 235.7, 153.0, 117.8, 99.7, 148.5, 97.6, 150.9, 132.3, 87.8, 141.4, 114.9, 68.2, 56.1 | N, N, N, N, L, L, S, S, S, S, L, L, L, L, L, L, L, S, S, S, S, N, N, N | 50 | 55 | 230 | [7 empty] | 0 | 374 | 0.61042
1431 | bayview1431 | 68.3, 82.6, 57.0, 59.8, 75.6, 57.4, 99.5, 67.0, 130.5, 94.7, 202.6, 235.7, 153.0, 117.8, 99.7, 148.5, 97.6, 150.9, 132.3, 87.8, 141.4, 114.9, 68.2, 56.1 | N, N, N, N, L, L, S, S, S, S, L, L, L, L, L, L, L, S, S, S, S, N, N, N | 60 | 66 | 230 | [7 empty] | 0 | 337 | 0.64896
1432 | bayview1432 | 68.3, 82.6, 57.0, 59.8, 75.6, 57.4, 99.5, 67.0, 130.5, 94.7, 202.6, 235.7, 153.0, 117.8, 99.7, 148.5, 97.6, 150.9, 132.3, 87.8, 141.4, 114.9, 68.2, 56.1 | N, N, N, N, L, L, S, S, S, S, L, L, L, L, L, L, L, S, S, S, S, N, N, N | 70 | 77 | 230 | [7 empty] | 0 | 348 | 0.6375
1433 | bayview1433 | 68.3, 82.6, 57.0, 59.8, 75.6, 57.4, 99.5, 67.0, 130.5, 94.7, 202.6, 235.7, 153.0, 117.8, 99.7, 148.5, 97.6, 150.9, 132.3, 87.8, 141.4, 114.9, 68.2, 56.1 | N, N, N, N, L, L, S, S, S, S, L, L, L, L, L, L, L, S, S, S, S, N, N, N | 80 | 88 | 230 | [7 empty] | 0 | 352 | 0.63333
1434 | bayview1434 | 68.3, 82.6, 57.0, 59.8, 75.6, 57.4, 99.5, 67.0, 130.5, 94.7, 202.6, 235.7, 153.0, 117.8, 99.7, 148.5, 97.6, 150.9, 132.3, 87.8, 141.4, 114.9, 68.2, 56.1 | N, N, N, N, L, L, S, S, S, S, L, L, L, L, L, L, L, S, S, S, S, N, N, N | 90 | 99 | 230 | [7 empty] | 0 | 335 | 0.65104
1435 | bayview1435 | 68.3, 82.6, 57.0, 59.8, 75.6, 57.4, 99.5, 67.0, 130.5, 94.7, 202.6, 235.7, 153.0, 117.8, 99.7, 148.5, 97.6, 150.9, 132.3, 87.8, 141.4, 114.9, 68.2, 56.1 | N, N, N, N, L, L, S, S, S, S, L, L, L, L, L, L, L, S, S, S, S, N, N, N | 100 | 110 | 230 | [7 empty] | 0 | 262 | 0.72708
1436 | bayview1436 | 68.3, 82.6, 57.0, 59.8, 75.6, 57.4, 99.5, 67.0, 130.5, 94.7, 202.6, 235.7, 153.0, 117.8, 99.7, 148.5, 97.6, 150.9, 132.3, 87.8, 141.4, 114.9, 68.2, 56.1 | N, N, N, N, L, L, S, S, S, S, L, L, L, L, L, L, L, S, S, S, S, N, N, N | 110 | 121 | 230 | [7 empty] | 0 | 268 | 0.72083
1437 | bayview1437 | 68.3, 82.6, 57.0, 59.8, 75.6, 57.4, 99.5, 67.0, 130.5, 94.7, 202.6, 235.7, 153.0, 117.8, 99.7, 148.5, 97.6, 150.9, 132.3, 87.8, 141.4, 114.9, 68.2, 56.1 | N, N, N, N, L, L, S, S, S, S, L, L, L, L, L, L, L, S, S, S, S, N, N, N | 120 | 132 | 230 | [7 empty] | 0 | 266 | 0.72292
1438 | bayview1438 | 68.3, 82.6, 57.0, 59.8, 75.6, 57.4, 99.5, 67.0, 130.5, 94.7, 202.6, 235.7, 153.0, 117.8, 99.7, 148.5, 97.6, 150.9, 132.3, 87.8, 141.4, 114.9, 68.2, 56.1 | N, N, N, N, L, L, S, S, S, S, L, L, L, L, L, L, L, S, S, S, S, N, N, N | 130 | 143 | 230 | [7 empty] | 0 | 263 | 0.72604
1439 | bayview1439 | 68.3, 82.6, 57.0, 59.8, 75.6, 57.4, 99.5, 67.0, 130.5, 94.7, 202.6, 235.7, 153.0, 117.8, 99.7, 148.5, 97.6, 150.9, 132.3, 87.8, 141.4, 114.9, 68.2, 56.1 | N, N, N, N, L, L, S, S, S, S, L, L, L, L, L, L, L, S, S, S, S, N, N, N | 140 | 154 | 230 | [7 empty] | 0 | 248 | 0.74167
1440 | bayview1440 | 68.3, 82.6, 57.0, 59.8, 75.6, 57.4, 99.5, 67.0, 130.5, 94.7, 202.6, 235.7, 153.0, 117.8, 99.7, 148.5, 97.6, 150.9, 132.3, 87.8, 141.4, 114.9, 68.2, 56.1 | N, N, N, N, L, L, S, S, S, S, L, L, L, L, L, L, L, S, S, S, S, N, N, N | 150 | 165 | 230 | [7 empty] | 0 | 226 | 0.76458
1441 | bayview1441 | 68.3, 82.6, 57.0, 59.8, 75.6, 57.4, 99.5, 67.0, 130.5, 94.7, 202.6, 235.7, 153.0, 117.8, 99.7, 148.5, 97.6, 150.9, 132.3, 87.8, 141.4, 114.9, 68.2, 56.1 | N, N, N, N, L, L, S, S, S, S, L, L, L, L, L, L, L, S, S, S, S, N, N, N | 160 | 176 | 230 | [7 empty] | 0 | 207 | 0.78438
1442 | bayview1442 | 68.3, 82.6, 57.0, 59.8, 75.6, 57.4, 99.5, 67.0, 130.5, 94.7, 202.6, 235.7, 153.0, 117.8, 99.7, 148.5, 97.6, 150.9, 132.3, 87.8, 141.4, 114.9, 68.2, 56.1 | N, N, N, N, L, L, S, S, S, S, L, L, L, L, L, L, L, S, S, S, S, N, N, N | 170 | 187 | 230 | [7 empty] | 0 | 186 | 0.80625
1443 | bayview1443 | 68.3, 82.6, 57.0, 59.8, 75.6, 57.4, 99.5, 67.0, 130.5, 94.7, 202.6, 235.7, 153.0, 117.8, 99.7, 148.5, 97.6, 150.9, 132.3, 87.8, 141.4, 114.9, 68.2, 56.1 | N, N, N, N, L, L, S, S, S, S, L, L, L, L, L, L, L, S, S, S, S, N, N, N | 180 | 198 | 230 | [7 empty] | 0 | 172 | 0.82083
1444 | bayview1444 | 68.3, 82.6, 57.0, 59.8, 75.6, 57.4, 99.5, 67.0, 130.5, 94.7, 202.6, 235.7, 153.0, 117.8, 99.7, 148.5, 97.6, 150.9, 132.3, 87.8, 141.4, 114.9, 68.2, 56.1 | N, N, N, N, L, L, S, S, S, S, L, L, L, L, L, L, L, S, S, S, S, N, N, N | 190 | 209 | 230 | [7 empty] | 0 | 157 | 0.83646
1445 | bayview1445 | 68.3, 82.6, 57.0, 59.8, 75.6, 57.4, 99.5, 67.0, 130.5, 94.7, 202.6, 235.7, 153.0, 117.8, 99.7, 148.5, 97.6, 150.9, 132.3, 87.8, 141.4, 114.9, 68.2, 56.1 | N, N, N, N, L, L, S, S, S, S, L, L, L, L, L, L, L, S, S, S, S, N, N, N | 200 | 220 | 230 | [7 empty] | 0 | 146 | 0.84792
1446 | bayview1446 | 68.3, 82.6, 57.0, 59.8, 75.6, 57.4, 99.5, 67.0, 130.5, 94.7, 202.6, 235.7, 153.0, 117.8, 99.7, 148.5, 97.6, 150.9, 132.3, 87.8, 141.4, 114.9, 68.2, 56.1 | N, N, N, N, L, L, S, S, S, S, L, L, L, L, L, L, L, S, S, S, S, N, N, N | 210 | 231 | 230 | [7 empty] | 0 | 137 | 0.85729
1447 | bayview1447 | 68.3, 82.6, 57.0, 59.8, 75.6, 57.4, 99.5, 67.0, 130.5, 94.7, 202.6, 235.7, 153.0, 117.8, 99.7, 148.5, 97.6, 150.9, 132.3, 87.8, 141.4, 114.9, 68.2, 56.1 | N, N, N, N, L, L, S, S, S, S, L, L, L, L, L, L, L, S, S, S, S, N, N, N | 220 | 242 | 230 | [7 empty] | 0 | 131 | 0.86354
1448 | bayview1448 | 68.3, 82.6, 57.0, 59.8, 75.6, 57.4, 99.5, 67.0, 130.5, 94.7, 202.6, 235.7, 153.0, 117.8, 99.7, 148.5, 97.6, 150.9, 132.3, 87.8, 141.4, 114.9, 68.2, 56.1 | N, N, N, N, L, L, S, S, S, S, L, L, L, L, L, L, L, S, S, S, S, N, N, N | 230 | 253 | 230 | [7 empty] | 0 | 121 | 0.87396
1449 | bayview1449 | 68.3, 82.6, 57.0, 59.8, 75.6, 57.4, 99.5, 67.0, 130.5, 94.7, 202.6, 235.7, 153.0, 117.8, 99.7, 148.5, 97.6, 150.9, 132.3, 87.8, 141.4, 114.9, 68.2, 56.1 | N, N, N, N, L, L, S, S, S, S, L, L, L, L, L, L, L, S, S, S, S, N, N, N | 240 | 264 | 230 | [7 empty] | 0 | 114 | 0.88125
1450 | bayview1450 | 68.3, 82.6, 57.0, 59.8, 75.6, 57.4, 99.5, 67.0, 130.5, 94.7, 202.6, 235.7, 153.0, 117.8, 99.7, 148.5, 97.6, 150.9, 132.3, 87.8, 141.4, 114.9, 68.2, 56.1 | N, N, N, N, L, L, S, S, S, S, L, L, L, L, L, L, L, S, S, S, S, N, N, N | 250 | 275 | 230 | [7 empty] | 0 | 108 | 0.8875
1451 | bayview1451 | 68.3, 82.6, 57.0, 59.8, 75.6, 57.4, 99.5, 67.0, 130.5, 94.7, 202.6, 235.7, 153.0, 117.8, 99.7, 148.5, 97.6, 150.9, 132.3, 87.8, 141.4, 114.9, 68.2, 56.1 | N, N, N, N, L, L, S, S, S, S, L, L, L, L, L, L, L, S, S, S, S, N, N, N | 260 | 286 | 230 | [7 empty] | 0 | 104 | 0.89167
1452 | bayview1452 | 68.3, 82.6, 57.0, 59.8, 75.6, 57.4, 99.5, 67.0, 130.5, 94.7, 202.6, 235.7, 153.0, 117.8, 99.7, 148.5, 97.6, 150.9, 132.3, 87.8, 141.4, 114.9, 68.2, 56.1 | N, N, N, N, L, L, S, S, S, S, L, L, L, L, L, L, L, S, S, S, S, N, N, N | 270 | 297 | 230 | [7 empty] | 0 | 97 | 0.89896
1453 | bayview1453 | 68.3, 82.6, 57.0, 59.8, 75.6, 57.4, 99.5, 67.0, 130.5, 94.7, 202.6, 235.7, 153.0, 117.8, 99.7, 148.5, 97.6, 150.9, 132.3, 87.8, 141.4, 114.9, 68.2, 56.1 | N, N, N, N, L, L, S, S, S, S, L, L, L, L, L, L, L, S, S, S, S, N, N, N | 280 | 308 | 230 | [7 empty] | 0 | 92 | 0.90417
1454 | bayview1454 | 68.3, 82.6, 57.0, 59.8, 75.6, 57.4, 99.5, 67.0, 130.5, 94.7, 202.6, 235.7, 153.0, 117.8, 99.7, 148.5, 97.6, 150.9, 132.3, 87.8, 141.4, 114.9, 68.2, 56.1 | N, N, N, N, L, L, S, S, S, S, L, L, L, L, L, L, L, S, S, S, S, N, N, N | 290 | 319 | 230 | [7 empty] | 0 | 89 | 0.90729
1455 | bayview1455 | 68.3, 82.6, 57.0, 59.8, 75.6, 57.4, 99.5, 67.0, 130.5, 94.7, 202.6, 235.7, 153.0, 117.8, 99.7, 148.5, 97.6, 150.9, 132.3, 87.8, 141.4, 114.9, 68.2, 56.1 | N, N, N, N, L, L, S, S, S, S, L, L, L, L, L, L, L, S, S, S, S, N, N, N | 300 | 330 | 230 | [7 empty] | 0 | 85 | 0.91146
1456 | bayview1456 | 68.3, 82.6, 57.0, 59.8, 75.6, 57.4, 99.5, 67.0, 130.5, 94.7, 202.6, 235.7, 153.0, 117.8, 99.7, 148.5, 97.6, 150.9, 132.3, 87.8, 141.4, 114.9, 68.2, 56.1 | N, N, N, N, L, L, S, S, S, S, L, L, L, L, L, L, L, S, S, S, S, N, N, N | 50 | 55 | 260 | [7 empty] | 0 | 360 | 0.625
1457 | bayview1457 | 68.3, 82.6, 57.0, 59.8, 75.6, 57.4, 99.5, 67.0, 130.5, 94.7, 202.6, 235.7, 153.0, 117.8, 99.7, 148.5, 97.6, 150.9, 132.3, 87.8, 141.4, 114.9, 68.2, 56.1 | N, N, N, N, L, L, S, S, S, S, L, L, L, L, L, L, L, S, S, S, S, N, N, N | 60 | 66 | 260 | [7 empty] | 0 | 331 | 0.65521
1458 | bayview1458 | 68.3, 82.6, 57.0, 59.8, 75.6, 57.4, 99.5, 67.0, 130.5, 94.7, 202.6, 235.7, 153.0, 117.8, 99.7, 148.5, 97.6, 150.9, 132.3, 87.8, 141.4, 114.9, 68.2, 56.1 | N, N, N, N, L, L, S, S, S, S, L, L, L, L, L, L, L, S, S, S, S, N, N, N | 70 | 77 | 260 | [7 empty] | 0 | 348 | 0.6375
1459 | bayview1459 | 68.3, 82.6, 57.0, 59.8, 75.6, 57.4, 99.5, 67.0, 130.5, 94.7, 202.6, 235.7, 153.0, 117.8, 99.7, 148.5, 97.6, 150.9, 132.3, 87.8, 141.4, 114.9, 68.2, 56.1 | N, N, N, N, L, L, S, S, S, S, L, L, L, L, L, L, L, S, S, S, S, N, N, N | 80 | 88 | 260 | [7 empty] | 0 | 327 | 0.65938
1460 | bayview1460 | 68.3, 82.6, 57.0, 59.8, 75.6, 57.4, 99.5, 67.0, 130.5, 94.7, 202.6, 235.7, 153.0, 117.8, 99.7, 148.5, 97.6, 150.9, 132.3, 87.8, 141.4, 114.9, 68.2, 56.1 | N, N, N, N, L, L, S, S, S, S, L, L, L, L, L, L, L, S, S, S, S, N, N, N | 90 | 99 | 260 | [7 empty] | 0 | 318 | 0.66875
1461 | bayview1461 | 68.3, 82.6, 57.0, 59.8, 75.6, 57.4, 99.5, 67.0, 130.5, 94.7, 202.6, 235.7, 153.0, 117.8, 99.7, 148.5, 97.6, 150.9, 132.3, 87.8, 141.4, 114.9, 68.2, 56.1 | N, N, N, N, L, L, S, S, S, S, L, L, L, L, L, L, L, S, S, S, S, N, N, N | 100 | 110 | 260 | [7 empty] | 0 | 266 | 0.72292
1462 | bayview1462 | 68.3, 82.6, 57.0, 59.8, 75.6, 57.4, 99.5, 67.0, 130.5, 94.7, 202.6, 235.7, 153.0, 117.8, 99.7, 148.5, 97.6, 150.9, 132.3, 87.8, 141.4, 114.9, 68.2, 56.1 | N, N, N, N, L, L, S, S, S, S, L, L, L, L, L, L, L, S, S, S, S, N, N, N | 110 | 121 | 260 | [7 empty] | 0 | 243 | 0.74687
1463 | bayview1463 | 68.3, 82.6, 57.0, 59.8, 75.6, 57.4, 99.5, 67.0, 130.5, 94.7, 202.6, 235.7, 153.0, 117.8, 99.7, 148.5, 97.6, 150.9, 132.3, 87.8, 141.4, 114.9, 68.2, 56.1 | N, N, N, N, L, L, S, S, S, S, L, L, L, L, L, L, L, S, S, S, S, N, N, N | 120 | 132 | 260 | [7 empty] | 0 | 234 | 0.75625
1464 | bayview1464 | 68.3, 82.6, 57.0, 59.8, 75.6, 57.4, 99.5, 67.0, 130.5, 94.7, 202.6, 235.7, 153.0, 117.8, 99.7, 148.5, 97.6, 150.9, 132.3, 87.8, 141.4, 114.9, 68.2, 56.1 | N, N, N, N, L, L, S, S, S, S, L, L, L, L, L, L, L, S, S, S, S, N, N, N | 130 | 143 | 260 | [7 empty] | 0 | 231 | 0.75938
1465 | bayview1465 | 68.3, 82.6, 57.0, 59.8, 75.6, 57.4, 99.5, 67.0, 130.5, 94.7, 202.6, 235.7, 153.0, 117.8, 99.7, 148.5, 97.6, 150.9, 132.3, 87.8, 141.4, 114.9, 68.2, 56.1 | N, N, N, N, L, L, S, S, S, S, L, L, L, L, L, L, L, S, S, S, S, N, N, N | 140 | 154 | 260 | [7 empty] | 0 | 230 | 0.76042
1466 | bayview1466 | 68.3, 82.6, 57.0, 59.8, 75.6, 57.4, 99.5, 67.0, 130.5, 94.7, 202.6, 235.7, 153.0, 117.8, 99.7, 148.5, 97.6, 150.9, 132.3, 87.8, 141.4, 114.9, 68.2, 56.1 | N, N, N, N, L, L, S, S, S, S, L, L, L, L, L, L, L, S, S, S, S, N, N, N | 150 | 165 | 260 | [7 empty] | 0 | 232 | 0.75833
1467 | bayview1467 | 68.3, 82.6, 57.0, 59.8, 75.6, 57.4, 99.5, 67.0, 130.5, 94.7, 202.6, 235.7, 153.0, 117.8, 99.7, 148.5, 97.6, 150.9, 132.3, 87.8, 141.4, 114.9, 68.2, 56.1 | N, N, N, N, L, L, S, S, S, S, L, L, L, L, L, L, L, S, S, S, S, N, N, N | 160 | 176 | 260 | [7 empty] | 0 | 213 | 0.77812
1468 | bayview1468 | 68.3, 82.6, 57.0, 59.8, 75.6, 57.4, 99.5, 67.0, 130.5, 94.7, 202.6, 235.7, 153.0, 117.8, 99.7, 148.5, 97.6, 150.9, 132.3, 87.8, 141.4, 114.9, 68.2, 56.1 | N, N, N, N, L, L, S, S, S, S, L, L, L, L, L, L, L, S, S, S, S, N, N, N | 170 | 187 | 260 | [7 empty] | 0 | 197 | 0.79479
1469 | bayview1469 | 68.3, 82.6, 57.0, 59.8, 75.6, 57.4, 99.5, 67.0, 130.5, 94.7, 202.6, 235.7, 153.0, 117.8, 99.7, 148.5, 97.6, 150.9, 132.3, 87.8, 141.4, 114.9, 68.2, 56.1 | N, N, N, N, L, L, S, S, S, S, L, L, L, L, L, L, L, S, S, S, S, N, N, N | 180 | 198 | 260 | [7 empty] | 0 | 187 | 0.80521
1470 | bayview1470 | 68.3, 82.6, 57.0, 59.8, 75.6, 57.4, 99.5, 67.0, 130.5, 94.7, 202.6, 235.7, 153.0, 117.8, 99.7, 148.5, 97.6, 150.9, 132.3, 87.8, 141.4, 114.9, 68.2, 56.1 | N, N, N, N, L, L, S, S, S, S, L, L, L, L, L, L, L, S, S, S, S, N, N, N | 190 | 209 | 260 | [7 empty] | 0 | 174 | 0.81875
1471 | bayview1471 | 68.3, 82.6, 57.0, 59.8, 75.6, 57.4, 99.5, 67.0, 130.5, 94.7, 202.6, 235.7, 153.0, 117.8, 99.7, 148.5, 97.6, 150.9, 132.3, 87.8, 141.4, 114.9, 68.2, 56.1 | N, N, N, N, L, L, S, S, S, S, L, L, L, L, L, L, L, S, S, S, S, N, N, N | 200 | 220 | 260 | [7 empty] | 0 | 162 | 0.83125
1472 | bayview1472 | 68.3, 82.6, 57.0, 59.8, 75.6, 57.4, 99.5, 67.0, 130.5, 94.7, 202.6, 235.7, 153.0, 117.8, 99.7, 148.5, 97.6, 150.9, 132.3, 87.8, 141.4, 114.9, 68.2, 56.1 | N, N, N, N, L, L, S, S, S, S, L, L, L, L, L, L, L, S, S, S, S, N, N, N | 210 | 231 | 260 | [7 empty] | 0 | 149 | 0.84479
1473 | bayview1473 | 68.3, 82.6, 57.0, 59.8, 75.6, 57.4, 99.5, 67.0, 130.5, 94.7, 202.6, 235.7, 153.0, 117.8, 99.7, 148.5, 97.6, 150.9, 132.3, 87.8, 141.4, 114.9, 68.2, 56.1 | N, N, N, N, L, L, S, S, S, S, L, L, L, L, L, L, L, S, S, S, S, N, N, N | 220 | 242 | 260 | [7 empty] | 0 | 140 | 0.85417
1474 | bayview1474 | 68.3, 82.6, 57.0, 59.8, 75.6, 57.4, 99.5, 67.0, 130.5, 94.7, 202.6, 235.7, 153.0, 117.8, 99.7, 148.5, 97.6, 150.9, 132.3, 87.8, 141.4, 114.9, 68.2, 56.1 | N, N, N, N, L, L, S, S, S, S, L, L, L, L, L, L, L, S, S, S, S, N, N, N | 230 | 253 | 260 | [7 empty] | 0 | 132 | 0.8625
1475 | bayview1475 | 68.3, 82.6, 57.0, 59.8, 75.6, 57.4, 99.5, 67.0, 130.5, 94.7, 202.6, 235.7, 153.0, 117.8, 99.7, 148.5, 97.6, 150.9, 132.3, 87.8, 141.4, 114.9, 68.2, 56.1 | N, N, N, N, L, L, S, S, S, S, L, L, L, L, L, L, L, S, S, S, S, N, N, N | 240 | 264 | 260 | [7 empty] | 0 | 123 | 0.87187
1476 | bayview1476 | 68.3, 82.6, 57.0, 59.8, 75.6, 57.4, 99.5, 67.0, 130.5, 94.7, 202.6, 235.7, 153.0, 117.8, 99.7, 148.5, 97.6, 150.9, 132.3, 87.8, 141.4, 114.9, 68.2, 56.1 | N, N, N, N, L, L, S, S, S, S, L, L, L, L, L, L, L, S, S, S, S, N, N, N | 250 | 275 | 260 | [7 empty] | 0 | 118 | 0.87708
1477 | bayview1477 | 68.3, 82.6, 57.0, 59.8, 75.6, 57.4, 99.5, 67.0, 130.5, 94.7, 202.6, 235.7, 153.0, 117.8, 99.7, 148.5, 97.6, 150.9, 132.3, 87.8, 141.4, 114.9, 68.2, 56.1 | N, N, N, N, L, L, S, S, S, S, L, L, L, L, L, L, L, S, S, S, S, N, N, N | 260 | 286 | 260 | [7 empty] | 0 | 114 | 0.88125
1478 | bayview1478 | 68.3, 82.6, 57.0, 59.8, 75.6, 57.4, 99.5, 67.0, 130.5, 94.7, 202.6, 235.7, 153.0, 117.8, 99.7, 148.5, 97.6, 150.9, 132.3, 87.8, 141.4, 114.9, 68.2, 56.1 | N, N, N, N, L, L, S, S, S, S, L, L, L, L, L, L, L, S, S, S, S, N, N, N | 270 | 297 | 260 | [7 empty] | 0 | 107 | 0.88854
1479 | bayview1479 | 68.3, 82.6, 57.0, 59.8, 75.6, 57.4, 99.5, 67.0, 130.5, 94.7, 202.6, 235.7, 153.0, 117.8, 99.7, 148.5, 97.6, 150.9, 132.3, 87.8, 141.4, 114.9, 68.2, 56.1 | N, N, N, N, L, L, S, S, S, S, L, L, L, L, L, L, L, S, S, S, S, N, N, N | 280 | 308 | 260 | [7 empty] | 0 | 100 | 0.89583
1480 | bayview1480 | 68.3, 82.6, 57.0, 59.8, 75.6, 57.4, 99.5, 67.0, 130.5, 94.7, 202.6, 235.7, 153.0, 117.8, 99.7, 148.5, 97.6, 150.9, 132.3, 87.8, 141.4, 114.9, 68.2, 56.1 | N, N, N, N, L, L, S, S, S, S, L, L, L, L, L, L, L, S, S, S, S, N, N, N | 290 | 319 | 260 | [7 empty] | 0 | 96 | 0.9
1481 | bayview1481 | 68.3, 82.6, 57.0, 59.8, 75.6, 57.4, 99.5, 67.0, 130.5, 94.7, 202.6, 235.7, 153.0, 117.8, 99.7, 148.5, 97.6, 150.9, 132.3, 87.8, 141.4, 114.9, 68.2, 56.1 | N, N, N, N, L, L, S, S, S, S, L, L, L, L, L, L, L, S, S, S, S, N, N, N | 300 | 330 | 260 | [7 empty] | 0 | 93 | 0.90312
1482 | bayview1482 | 68.3, 82.6, 57.0, 59.8, 75.6, 57.4, 99.5, 67.0, 130.5, 94.7, 202.6, 235.7, 153.0, 117.8, 99.7, 148.5, 97.6, 150.9, 132.3, 87.8, 141.4, 114.9, 68.2, 56.1 | N, N, N, N, L, L, S, S, S, S, L, L, L, L, L, L, L, S, S, S, S, N, N, N | 50 | 55 | 290 | [7 empty] | 0 | 353 | 0.63229
1483 | bayview1483 | 68.3, 82.6, 57.0, 59.8, 75.6, 57.4, 99.5, 67.0, 130.5, 94.7, 202.6, 235.7, 153.0, 117.8, 99.7, 148.5, 97.6, 150.9, 132.3, 87.8, 141.4, 114.9, 68.2, 56.1 | N, N, N, N, L, L, S, S, S, S, L, L, L, L, L, L, L, S, S, S, S, N, N, N | 60 | 66 | 290 | [7 empty] | 0 | 325 | 0.66146
1484 | bayview1484 | 68.3, 82.6, 57.0, 59.8, 75.6, 57.4, 99.5, 67.0, 130.5, 94.7, 202.6, 235.7, 153.0, 117.8, 99.7, 148.5, 97.6, 150.9, 132.3, 87.8, 141.4, 114.9, 68.2, 56.1 | N, N, N, N, L, L, S, S, S, S, L, L, L, L, L, L, L, S, S, S, S, N, N, N | 70 | 77 | 290 | [7 empty] | 0 | 324 | 0.6625
1485 | bayview1485 | 68.3, 82.6, 57.0, 59.8, 75.6, 57.4, 99.5, 67.0, 130.5, 94.7, 202.6, 235.7, 153.0, 117.8, 99.7, 148.5, 97.6, 150.9, 132.3, 87.8, 141.4, 114.9, 68.2, 56.1 | N, N, N, N, L, L, S, S, S, S, L, L, L, L, L, L, L, S, S, S, S, N, N, N | 80 | 88 | 290 | [7 empty] | 0 | 330 | 0.65625
1486 | bayview1486 | 68.3, 82.6, 57.0, 59.8, 75.6, 57.4, 99.5, 67.0, 130.5, 94.7, 202.6, 235.7, 153.0, 117.8, 99.7, 148.5, 97.6, 150.9, 132.3, 87.8, 141.4, 114.9, 68.2, 56.1 | N, N, N, N, L, L, S, S, S, S, L, L, L, L, L, L, L, S, S, S, S, N, N, N | 90 | 99 | 290 | [7 empty] | 0 | 294 | 0.69375
1487 | bayview1487 | 68.3, 82.6, 57.0, 59.8, 75.6, 57.4, 99.5, 67.0, 130.5, 94.7, 202.6, 235.7, 153.0, 117.8, 99.7, 148.5, 97.6, 150.9, 132.3, 87.8, 141.4, 114.9, 68.2, 56.1 | N, N, N, N, L, L, S, S, S, S, L, L, L, L, L, L, L, S, S, S, S, N, N, N | 100 | 110 | 290 | [7 empty] | 0 | 246 | 0.74375
1488 | bayview1488 | 68.3, 82.6, 57.0, 59.8, 75.6, 57.4, 99.5, 67.0, 130.5, 94.7, 202.6, 235.7, 153.0, 117.8, 99.7, 148.5, 97.6, 150.9, 132.3, 87.8, 141.4, 114.9, 68.2, 56.1 | N, N, N, N, L, L, S, S, S, S, L, L, L, L, L, L, L, S, S, S, S, N, N, N | 110 | 121 | 290 | [7 empty] | 0 | 235 | 0.75521
1489 | bayview1489 | 68.3, 82.6, 57.0, 59.8, 75.6, 57.4, 99.5, 67.0, 130.5, 94.7, 202.6, 235.7, 153.0, 117.8, 99.7, 148.5, 97.6, 150.9, 132.3, 87.8, 141.4, 114.9, 68.2, 56.1 | N, N, N, N, L, L, S, S, S, S, L, L, L, L, L, L, L, S, S, S, S, N, N, N | 120 | 132 | 290 | [7 empty] | 0 | 247 | 0.74271
1490 | bayview1490 | 68.3, 82.6, 57.0, 59.8, 75.6, 57.4, 99.5, 67.0, 130.5, 94.7, 202.6, 235.7, 153.0, 117.8, 99.7, 148.5, 97.6, 150.9, 132.3, 87.8, 141.4, 114.9, 68.2, 56.1 | N, N, N, N, L, L, S, S, S, S, L, L, L, L, L, L, L, S, S, S, S, N, N, N | 130 | 143 | 290 | [7 empty] | 0 | 224 | 0.76667
1491 | bayview1491 | 68.3, 82.6, 57.0, 59.8, 75.6, 57.4, 99.5, 67.0, 130.5, 94.7, 202.6, 235.7, 153.0, 117.8, 99.7, 148.5, 97.6, 150.9, 132.3, 87.8, 141.4, 114.9, 68.2, 56.1 | N, N, N, N, L, L, S, S, S, S, L, L, L, L, L, L, L, S, S, S, S, N, N, N | 140 | 154 | 290 | [7 empty] | 0 | 197 | 0.79479
1492 | bayview1492 | 68.3, 82.6, 57.0, 59.8, 75.6, 57.4, 99.5, 67.0, 130.5, 94.7, 202.6, 235.7, 153.0, 117.8, 99.7, 148.5, 97.6, 150.9, 132.3, 87.8, 141.4, 114.9, 68.2, 56.1 | N, N, N, N, L, L, S, S, S, S, L, L, L, L, L, L, L, S, S, S, S, N, N, N | 150 | 165 | 290 | [7 empty] | 0 | 207 | 0.78438
1493 | bayview1493 | 68.3, 82.6, 57.0, 59.8, 75.6, 57.4, 99.5, 67.0, 130.5, 94.7, 202.6, 235.7, 153.0, 117.8, 99.7, 148.5, 97.6, 150.9, 132.3, 87.8, 141.4, 114.9, 68.2, 56.1 | N, N, N, N, L, L, S, S, S, S, L, L, L, L, L, L, L, S, S, S, S, N, N, N | 160 | 176 | 290 | [7 empty] | 0 | 216 | 0.775
1494 | bayview1494 | 68.3, 82.6, 57.0, 59.8, 75.6, 57.4, 99.5, 67.0, 130.5, 94.7, 202.6, 235.7, 153.0, 117.8, 99.7, 148.5, 97.6, 150.9, 132.3, 87.8, 141.4, 114.9, 68.2, 56.1 | N, N, N, N, L, L, S, S, S, S, L, L, L, L, L, L, L, S, S, S, S, N, N, N | 170 | 187 | 290 | [7 empty] | 0 | 199 | 0.79271
1495 | bayview1495 | 68.3, 82.6, 57.0, 59.8, 75.6, 57.4, 99.5, 67.0, 130.5, 94.7, 202.6, 235.7, 153.0, 117.8, 99.7, 148.5, 97.6, 150.9, 132.3, 87.8, 141.4, 114.9, 68.2, 56.1 | N, N, N, N, L, L, S, S, S, S, L, L, L, L, L, L, L, S, S, S, S, N, N, N | 180 | 198 | 290 | [7 empty] | 0 | 188 | 0.80417
1496 | bayview1496 | 68.3, 82.6, 57.0, 59.8, 75.6, 57.4, 99.5, 67.0, 130.5, 94.7, 202.6, 235.7, 153.0, 117.8, 99.7, 148.5, 97.6, 150.9, 132.3, 87.8, 141.4, 114.9, 68.2, 56.1 | N, N, N, N, L, L, S, S, S, S, L, L, L, L, L, L, L, S, S, S, S, N, N, N | 190 | 209 | 290 | [7 empty] | 0 | 176 | 0.81667
1497 | bayview1497 | 68.3, 82.6, 57.0, 59.8, 75.6, 57.4, 99.5, 67.0, 130.5, 94.7, 202.6, 235.7, 153.0, 117.8, 99.7, 148.5, 97.6, 150.9, 132.3, 87.8, 141.4, 114.9, 68.2, 56.1 | N, N, N, N, L, L, S, S, S, S, L, L, L, L, L, L, L, S, S, S, S, N, N, N | 200 | 220 | 290 | [7 empty] | 0 | 169 | 0.82396
1498 | bayview1498 | 68.3, 82.6, 57.0, 59.8, 75.6, 57.4, 99.5, 67.0, 130.5, 94.7, 202.6, 235.7, 153.0, 117.8, 99.7, 148.5, 97.6, 150.9, 132.3, 87.8, 141.4, 114.9, 68.2, 56.1 | N, N, N, N, L, L, S, S, S, S, L, L, L, L, L, L, L, S, S, S, S, N, N, N | 210 | 231 | 290 | [7 empty] | 0 | 163 | 0.83021
1499 | bayview1499 | 68.3, 82.6, 57.0, 59.8, 75.6, 57.4, 99.5, 67.0, 130.5, 94.7, 202.6, 235.7, 153.0, 117.8, 99.7, 148.5, 97.6, 150.9, 132.3, 87.8, 141.4, 114.9, 68.2, 56.1 | N, N, N, N, L, L, S, S, S, S, L, L, L, L, L, L, L, S, S, S, S, N, N, N | 220 | 242 | 290 | [7 empty] | 0 | 151 | 0.84271
1500 | bayview1500 | 68.3, 82.6, 57.0, 59.8, 75.6, 57.4, 99.5, 67.0, 130.5, 94.7, 202.6, 235.7, 153.0, 117.8, 99.7, 148.5, 97.6, 150.9, 132.3, 87.8, 141.4, 114.9, 68.2, 56.1 | N, N, N, N, L, L, S, S, S, S, L, L, L, L, L, L, L, S, S, S, S, N, N, N | 230 | 253 | 290 | [7 empty] | 0 | 142 | 0.85208
1501 | bayview1501 | 68.3, 82.6, 57.0, 59.8, 75.6, 57.4, 99.5, 67.0, 130.5, 94.7, 202.6, 235.7, 153.0, 117.8, 99.7, 148.5, 97.6, 150.9, 132.3, 87.8, 141.4, 114.9, 68.2, 56.1 | N, N, N, N, L, L, S, S, S, S, L, L, L, L, L, L, L, S, S, S, S, N, N, N | 240 | 264 | 290 | [7 empty] | 0 | 136 | 0.85833
1502 | bayview1502 | 68.3, 82.6, 57.0, 59.8, 75.6, 57.4, 99.5, 67.0, 130.5, 94.7, 202.6, 235.7, 153.0, 117.8, 99.7, 148.5, 97.6, 150.9, 132.3, 87.8, 141.4, 114.9, 68.2, 56.1 | N, N, N, N, L, L, S, S, S, S, L, L, L, L, L, L, L, S, S, S, S, N, N, N | 250 | 275 | 290 | [7 empty] | 0 | 126 | 0.86875
1503 | bayview1503 | 68.3, 82.6, 57.0, 59.8, 75.6, 57.4, 99.5, 67.0, 130.5, 94.7, 202.6, 235.7, 153.0, 117.8, 99.7, 148.5, 97.6, 150.9, 132.3, 87.8, 141.4, 114.9, 68.2, 56.1 | N, N, N, N, L, L, S, S, S, S, L, L, L, L, L, L, L, S, S, S, S, N, N, N | 260 | 286 | 290 | [7 empty] | 0 | 121 | 0.87396
1504 | bayview1504 | 68.3, 82.6, 57.0, 59.8, 75.6, 57.4, 99.5, 67.0, 130.5, 94.7, 202.6, 235.7, 153.0, 117.8, 99.7, 148.5, 97.6, 150.9, 132.3, 87.8, 141.4, 114.9, 68.2, 56.1 | N, N, N, N, L, L, S, S, S, S, L, L, L, L, L, L, L, S, S, S, S, N, N, N | 270 | 297 | 290 | [7 empty] | 0 | 117 | 0.87813
1505 | bayview1505 | 68.3, 82.6, 57.0, 59.8, 75.6, 57.4, 99.5, 67.0, 130.5, 94.7, 202.6, 235.7, 153.0, 117.8, 99.7, 148.5, 97.6, 150.9, 132.3, 87.8, 141.4, 114.9, 68.2, 56.1 | N, N, N, N, L, L, S, S, S, S, L, L, L, L, L, L, L, S, S, S, S, N, N, N | 280 | 308 | 290 | [7 empty] | 0 | 108 | 0.8875
1506 | bayview1506 | 68.3, 82.6, 57.0, 59.8, 75.6, 57.4, 99.5, 67.0, 130.5, 94.7, 202.6, 235.7, 153.0, 117.8, 99.7, 148.5, 97.6, 150.9, 132.3, 87.8, 141.4, 114.9, 68.2, 56.1 | N, N, N, N, L, L, S, S, S, S, L, L, L, L, L, L, L, S, S, S, S, N, N, N | 290 | 319 | 290 | [7 empty] | 0 | 103 | 0.89271
1507 | bayview1507 | 68.3, 82.6, 57.0, 59.8, 75.6, 57.4, 99.5, 67.0, 130.5, 94.7, 202.6, 235.7, 153.0, 117.8, 99.7, 148.5, 97.6, 150.9, 132.3, 87.8, 141.4, 114.9, 68.2, 56.1 | N, N, N, N, L, L, S, S, S, S, L, L, L, L, L, L, L, S, S, S, S, N, N, N | 300 | 330 | 290 | [7 empty] | 0 | 99 | 0.89687
1508 | bayview1508 | 68.3, 82.6, 57.0, 59.8, 75.6, 57.4, 99.5, 67.0, 130.5, 94.7, 202.6, 235.7, 153.0, 117.8, 99.7, 148.5, 97.6, 150.9, 132.3, 87.8, 141.4, 114.9, 68.2, 56.1 | N, N, N, N, L, L, S, S, S, S, L, L, L, L, L, L, L, S, S, S, S, N, N, N | 50 | 55 | 320 | [7 empty] | 0 | 348 | 0.6375
1509 | bayview1509 | 68.3, 82.6, 57.0, 59.8, 75.6, 57.4, 99.5, 67.0, 130.5, 94.7, 202.6, 235.7, 153.0, 117.8, 99.7, 148.5, 97.6, 150.9, 132.3, 87.8, 141.4, 114.9, 68.2, 56.1 | N, N, N, N, L, L, S, S, S, S, L, L, L, L, L, L, L, S, S, S, S, N, N, N | 60 | 66 | 320 | [7 empty] | 0 | 322 | 0.66458
1510 | bayview1510 | 68.3, 82.6, 57.0, 59.8, 75.6, 57.4, 99.5, 67.0, 130.5, 94.7, 202.6, 235.7, 153.0, 117.8, 99.7, 148.5, 97.6, 150.9, 132.3, 87.8, 141.4, 114.9, 68.2, 56.1 | N, N, N, N, L, L, S, S, S, S, L, L, L, L, L, L, L, S, S, S, S, N, N, N | 70 | 77 | 320 | [7 empty] | 0 | 295 | 0.69271
1511 | bayview1511 | 68.3, 82.6, 57.0, 59.8, 75.6, 57.4, 99.5, 67.0, 130.5, 94.7, 202.6, 235.7, 153.0, 117.8, 99.7, 148.5, 97.6, 150.9, 132.3, 87.8, 141.4, 114.9, 68.2, 56.1 | N, N, N, N, L, L, S, S, S, S, L, L, L, L, L, L, L, S, S, S, S, N, N, N | 80 | 88 | 320 | [7 empty] | 0 | 320 | 0.66667
1512 | bayview1512 | 68.3, 82.6, 57.0, 59.8, 75.6, 57.4, 99.5, 67.0, 130.5, 94.7, 202.6, 235.7, 153.0, 117.8, 99.7, 148.5, 97.6, 150.9, 132.3, 87.8, 141.4, 114.9, 68.2, 56.1 | N, N, N, N, L, L, S, S, S, S, L, L, L, L, L, L, L, S, S, S, S, N, N, N | 90 | 99 | 320 | [7 empty] | 0 | 294 | 0.69375
1513 | bayview1513 | 68.3, 82.6, 57.0, 59.8, 75.6, 57.4, 99.5, 67.0, 130.5, 94.7, 202.6, 235.7, 153.0, 117.8, 99.7, 148.5, 97.6, 150.9, 132.3, 87.8, 141.4, 114.9, 68.2, 56.1 | N, N, N, N, L, L, S, S, S, S, L, L, L, L, L, L, L, S, S, S, S, N, N, N | 100 | 110 | 320 | [7 empty] | 0 | 222 | 0.76875
1514 | bayview1514 | 68.3, 82.6, 57.0, 59.8, 75.6, 57.4, 99.5, 67.0, 130.5, 94.7, 202.6, 235.7, 153.0, 117.8, 99.7, 148.5, 97.6, 150.9, 132.3, 87.8, 141.4, 114.9, 68.2, 56.1 | N, N, N, N, L, L, S, S, S, S, L, L, L, L, L, L, L, S, S, S, S, N, N, N | 110 | 121 | 320 | [7 empty] | 0 | 161 | 0.83229
1515 | bayview1515 | 68.3, 82.6, 57.0, 59.8, 75.6, 57.4, 99.5, 67.0, 130.5, 94.7, 202.6, 235.7, 153.0, 117.8, 99.7, 148.5, 97.6, 150.9, 132.3, 87.8, 141.4, 114.9, 68.2, 56.1 | N, N, N, N, L, L, S, S, S, S, L, L, L, L, L, L, L, S, S, S, S, N, N, N | 120 | 132 | 320 | [7 empty] | 0 | 191 | 0.80104
1516 | bayview1516 | 68.3, 82.6, 57.0, 59.8, 75.6, 57.4, 99.5, 67.0, 130.5, 94.7, 202.6, 235.7, 153.0, 117.8, 99.7, 148.5, 97.6, 150.9, 132.3, 87.8, 141.4, 114.9, 68.2, 56.1 | N, N, N, N, L, L, S, S, S, S, L, L, L, L, L, L, L, S, S, S, S, N, N, N | 130 | 143 | 320 | [7 empty] | 0 | 212 | 0.77917
1517 | bayview1517 | 68.3, 82.6, 57.0, 59.8, 75.6, 57.4, 99.5, 67.0, 130.5, 94.7, 202.6, 235.7, 153.0, 117.8, 99.7, 148.5, 97.6, 150.9, 132.3, 87.8, 141.4, 114.9, 68.2, 56.1 | N, N, N, N, L, L, S, S, S, S, L, L, L, L, L, L, L, S, S, S, S, N, N, N | 140 | 154 | 320 | [7 empty] | 0 | 220 | 0.77083
1518 | bayview1518 | 68.3, 82.6, 57.0, 59.8, 75.6, 57.4, 99.5, 67.0, 130.5, 94.7, 202.6, 235.7, 153.0, 117.8, 99.7, 148.5, 97.6, 150.9, 132.3, 87.8, 141.4, 114.9, 68.2, 56.1 | N, N, N, N, L, L, S, S, S, S, L, L, L, L, L, L, L, S, S, S, S, N, N, N | 150 | 165 | 320 | [7 empty] | 0 | 217 | 0.77396
1519 | bayview1519 | 68.3, 82.6, 57.0, 59.8, 75.6, 57.4, 99.5, 67.0, 130.5, 94.7, 202.6, 235.7, 153.0, 117.8, 99.7, 148.5, 97.6, 150.9, 132.3, 87.8, 141.4, 114.9, 68.2, 56.1 | N, N, N, N, L, L, S, S, S, S, L, L, L, L, L, L, L, S, S, S, S, N, N, N | 160 | 176 | 320 | [7 empty] | 0 | 184 | 0.80833
1520 | bayview1520 | 68.3, 82.6, 57.0, 59.8, 75.6, 57.4, 99.5, 67.0, 130.5, 94.7, 202.6, 235.7, 153.0, 117.8, 99.7, 148.5, 97.6, 150.9, 132.3, 87.8, 141.4, 114.9, 68.2, 56.1 | N, N, N, N, L, L, S, S, S, S, L, L, L, L, L, L, L, S, S, S, S, N, N, N | 170 | 187 | 320 | [7 empty] | 0 | 195 | 0.79688
1521 | bayview1521 | 68.3, 82.6, 57.0, 59.8, 75.6, 57.4, 99.5, 67.0, 130.5, 94.7, 202.6, 235.7, 153.0, 117.8, 99.7, 148.5, 97.6, 150.9, 132.3, 87.8, 141.4, 114.9, 68.2, 56.1 | N, N, N, N, L, L, S, S, S, S, L, L, L, L, L, L, L, S, S, S, S, N, N, N | 180 | 198 | 320 | [7 empty] | 0 | 158 | 0.83542
1522 | bayview1522 | 68.3, 82.6, 57.0, 59.8, 75.6, 57.4, 99.5, 67.0, 130.5, 94.7, 202.6, 235.7, 153.0, 117.8, 99.7, 148.5, 97.6, 150.9, 132.3, 87.8, 141.4, 114.9, 68.2, 56.1 | N, N, N, N, L, L, S, S, S, S, L, L, L, L, L, L, L, S, S, S, S, N, N, N | 190 | 209 | 320 | [7 empty] | 0 | 166 | 0.82708
1523 | bayview1523 | 68.3, 82.6, 57.0, 59.8, 75.6, 57.4, 99.5, 67.0, 130.5, 94.7, 202.6, 235.7, 153.0, 117.8, 99.7, 148.5, 97.6, 150.9, 132.3, 87.8, 141.4, 114.9, 68.2, 56.1 | N, N, N, N, L, L, S, S, S, S, L, L, L, L, L, L, L, S, S, S, S, N, N, N | 200 | 220 | 320 | [7 empty] | 0 | 160 | 0.83333
1524 | bayview1524 | 68.3, 82.6, 57.0, 59.8, 75.6, 57.4, 99.5, 67.0, 130.5, 94.7, 202.6, 235.7, 153.0, 117.8, 99.7, 148.5, 97.6, 150.9, 132.3, 87.8, 141.4, 114.9, 68.2, 56.1 | N, N, N, N, L, L, S, S, S, S, L, L, L, L, L, L, L, S, S, S, S, N, N, N | 210 | 231 | 320 | [7 empty] | 0 | 153 | 0.84062
1525 | bayview1525 | 68.3, 82.6, 57.0, 59.8, 75.6, 57.4, 99.5, 67.0, 130.5, 94.7, 202.6, 235.7, 153.0, 117.8, 99.7, 148.5, 97.6, 150.9, 132.3, 87.8, 141.4, 114.9, 68.2, 56.1 | N, N, N, N, L, L, S, S, S, S, L, L, L, L, L, L, L, S, S, S, S, N, N, N | 220 | 242 | 320 | [7 empty] | 0 | 147 | 0.84688
1526 | bayview1526 | 68.3, 82.6, 57.0, 59.8, 75.6, 57.4, 99.5, 67.0, 130.5, 94.7, 202.6, 235.7, 153.0, 117.8, 99.7, 148.5, 97.6, 150.9, 132.3, 87.8, 141.4, 114.9, 68.2, 56.1 | N, N, N, N, L, L, S, S, S, S, L, L, L, L, L, L, L, S, S, S, S, N, N, N | 230 | 253 | 320 | [7 empty] | 0 | 148 | 0.84583
1527 | bayview1527 | 68.3, 82.6, 57.0, 59.8, 75.6, 57.4, 99.5, 67.0, 130.5, 94.7, 202.6, 235.7, 153.0, 117.8, 99.7, 148.5, 97.6, 150.9, 132.3, 87.8, 141.4, 114.9, 68.2, 56.1 | N, N, N, N, L, L, S, S, S, S, L, L, L, L, L, L, L, S, S, S, S, N, N, N | 240 | 264 | 320 | [7 empty] | 0 | 140 | 0.85417
1528 | bayview1528 | 68.3, 82.6, 57.0, 59.8, 75.6, 57.4, 99.5, 67.0, 130.5, 94.7, 202.6, 235.7, 153.0, 117.8, 99.7, 148.5, 97.6, 150.9, 132.3, 87.8, 141.4, 114.9, 68.2, 56.1 | N, N, N, N, L, L, S, S, S, S, L, L, L, L, L, L, L, S, S, S, S, N, N, N | 250 | 275 | 320 | [7 empty] | 0 | 142 | 0.85208
1529 | bayview1529 | 68.3, 82.6, 57.0, 59.8, 75.6, 57.4, 99.5, 67.0, 130.5, 94.7, 202.6, 235.7, 153.0, 117.8, 99.7, 148.5, 97.6, 150.9, 132.3, 87.8, 141.4, 114.9, 68.2, 56.1 | N, N, N, N, L, L, S, S, S, S, L, L, L, L, L, L, L, S, S, S, S, N, N, N | 260 | 286 | 320 | [7 empty] | 0 | 132 | 0.8625
1530 | bayview1530 | 68.3, 82.6, 57.0, 59.8, 75.6, 57.4, 99.5, 67.0, 130.5, 94.7, 202.6, 235.7, 153.0, 117.8, 99.7, 148.5, 97.6, 150.9, 132.3, 87.8, 141.4, 114.9, 68.2, 56.1 | N, N, N, N, L, L, S, S, S, S, L, L, L, L, L, L, L, S, S, S, S, N, N, N | 270 | 297 | 320 | [7 empty] | 0 | 123 | 0.87187
1531 | bayview1531 | 68.3, 82.6, 57.0, 59.8, 75.6, 57.4, 99.5, 67.0, 130.5, 94.7, 202.6, 235.7, 153.0, 117.8, 99.7, 148.5, 97.6, 150.9, 132.3, 87.8, 141.4, 114.9, 68.2, 56.1 | N, N, N, N, L, L, S, S, S, S, L, L, L, L, L, L, L, S, S, S, S, N, N, N | 280 | 308 | 320 | [7 empty] | 0 | 119 | 0.87604
1532 | bayview1532 | 68.3, 82.6, 57.0, 59.8, 75.6, 57.4, 99.5, 67.0, 130.5, 94.7, 202.6, 235.7, 153.0, 117.8, 99.7, 148.5, 97.6, 150.9, 132.3, 87.8, 141.4, 114.9, 68.2, 56.1 | N, N, N, N, L, L, S, S, S, S, L, L, L, L, L, L, L, S, S, S, S, N, N, N | 290 | 319 | 320 | [7 empty] | 0 | 112 | 0.88333
1533 | bayview1533 | 68.3, 82.6, 57.0, 59.8, 75.6, 57.4, 99.5, 67.0, 130.5, 94.7, 202.6, 235.7, 153.0, 117.8, 99.7, 148.5, 97.6, 150.9, 132.3, 87.8, 141.4, 114.9, 68.2, 56.1 | N, N, N, N, L, L, S, S, S, S, L, L, L, L, L, L, L, S, S, S, S, N, N, N | 300 | 330 | 320 | [7 empty] | 0 | 111 | 0.88438
1534 | bayview1534 | 68.3, 82.6, 57.0, 59.8, 75.6, 57.4, 99.5, 67.0, 130.5, 94.7, 202.6, 235.7, 153.0, 117.8, 99.7, 148.5, 97.6, 150.9, 132.3, 87.8, 141.4, 114.9, 68.2, 56.1 | N, N, N, N, L, L, S, S, S, S, L, L, L, L, L, L, L, S, S, S, S, N, N, N | 50 | 55 | 350 | [7 empty] | 0 | 344 | 0.64167
1535 | bayview1535 | 68.3, 82.6, 57.0, 59.8, 75.6, 57.4, 99.5, 67.0, 130.5, 94.7, 202.6, 235.7, 153.0, 117.8, 99.7, 148.5, 97.6, 150.9, 132.3, 87.8, 141.4, 114.9, 68.2, 56.1 | N, N, N, N, L, L, S, S, S, S, L, L, L, L, L, L, L, S, S, S, S, N, N, N | 60 | 66 | 350 | [7 empty] | 0 | 319 | 0.66771
1536 | bayview1536 | 68.3, 82.6, 57.0, 59.8, 75.6, 57.4, 99.5, 67.0, 130.5, 94.7, 202.6, 235.7, 153.0, 117.8, 99.7, 148.5, 97.6, 150.9, 132.3, 87.8, 141.4, 114.9, 68.2, 56.1 | N, N, N, N, L, L, S, S, S, S, L, L, L, L, L, L, L, S, S, S, S, N, N, N | 70 | 77 | 350 | [7 empty] | 0 | 291 | 0.69688
1537 | bayview1537 | 68.3, 82.6, 57.0, 59.8, 75.6, 57.4, 99.5, 67.0, 130.5, 94.7, 202.6, 235.7, 153.0, 117.8, 99.7, 148.5, 97.6, 150.9, 132.3, 87.8, 141.4, 114.9, 68.2, 56.1 | N, N, N, N, L, L, S, S, S, S, L, L, L, L, L, L, L, S, S, S, S, N, N, N | 80 | 88 | 350 | [7 empty] | 0 | 291 | 0.69688
1538 | bayview1538 | 68.3, 82.6, 57.0, 59.8, 75.6, 57.4, 99.5, 67.0, 130.5, 94.7, 202.6, 235.7, 153.0, 117.8, 99.7, 148.5, 97.6, 150.9, 132.3, 87.8, 141.4, 114.9, 68.2, 56.1 | N, N, N, N, L, L, S, S, S, S, L, L, L, L, L, L, L, S, S, S, S, N, N, N | 90 | 99 | 350 | [7 empty] | 0 | 287 | 0.70104
1539 | bayview1539 | 68.3, 82.6, 57.0, 59.8, 75.6, 57.4, 99.5, 67.0, 130.5, 94.7, 202.6, 235.7, 153.0, 117.8, 99.7, 148.5, 97.6, 150.9, 132.3, 87.8, 141.4, 114.9, 68.2, 56.1 | N, N, N, N, L, L, S, S, S, S, L, L, L, L, L, L, L, S, S, S, S, N, N, N | 100 | 110 | 350 | [7 empty] | 0 | 234 | 0.75625
1540 | bayview1540 | 68.3, 82.6, 57.0, 59.8, 75.6, 57.4, 99.5, 67.0, 130.5, 94.7, 202.6, 235.7, 153.0, 117.8, 99.7, 148.5, 97.6, 150.9, 132.3, 87.8, 141.4, 114.9, 68.2, 56.1 | N, N, N, N, L, L, S, S, S, S, L, L, L, L, L, L, L, S, S, S, S, N, N, N | 110 | 121 | 350 | [7 empty] | 0 | 150 | 0.84375
1541 | bayview1541 | 68.3, 82.6, 57.0, 59.8, 75.6, 57.4, 99.5, 67.0, 130.5, 94.7, 202.6, 235.7, 153.0, 117.8, 99.7, 148.5, 97.6, 150.9, 132.3, 87.8, 141.4, 114.9, 68.2, 56.1 | N, N, N, N, L, L, S, S, S, S, L, L, L, L, L, L, L, S, S, S, S, N, N, N | 120 | 132 | 350 | [7 empty] | 0 | 164 | 0.82917
1542 | bayview1542 | 68.3, 82.6, 57.0, 59.8, 75.6, 57.4, 99.5, 67.0, 130.5, 94.7, 202.6, 235.7, 153.0, 117.8, 99.7, 148.5, 97.6, 150.9, 132.3, 87.8, 141.4, 114.9, 68.2, 56.1 | N, N, N, N, L, L, S, S, S, S, L, L, L, L, L, L, L, S, S, S, S, N, N, N | 130 | 143 | 350 | [7 empty] | 0 | 165 | 0.82812
1543 | bayview1543 | 68.3, 82.6, 57.0, 59.8, 75.6, 57.4, 99.5, 67.0, 130.5, 94.7, 202.6, 235.7, 153.0, 117.8, 99.7, 148.5, 97.6, 150.9, 132.3, 87.8, 141.4, 114.9, 68.2, 56.1 | N, N, N, N, L, L, S, S, S, S, L, L, L, L, L, L, L, S, S, S, S, N, N, N | 140 | 154 | 350 | [7 empty] | 0 | 140 | 0.85417
1544 | bayview1544 | 68.3, 82.6, 57.0, 59.8, 75.6, 57.4, 99.5, 67.0, 130.5, 94.7, 202.6, 235.7, 153.0, 117.8, 99.7, 148.5, 97.6, 150.9, 132.3, 87.8, 141.4, 114.9, 68.2, 56.1 | N, N, N, N, L, L, S, S, S, S, L, L, L, L, L, L, L, S, S, S, S, N, N, N | 150 | 165 | 350 | [7 empty] | 0 | 190 | 0.80208
1545 | bayview1545 | 68.3, 82.6, 57.0, 59.8, 75.6, 57.4, 99.5, 67.0, 130.5, 94.7, 202.6, 235.7, 153.0, 117.8, 99.7, 148.5, 97.6, 150.9, 132.3, 87.8, 141.4, 114.9, 68.2, 56.1 | N, N, N, N, L, L, S, S, S, S, L, L, L, L, L, L, L, S, S, S, S, N, N, N | 160 | 176 | 350 | [7 empty] | 0 | 161 | 0.83229
1546 | bayview1546 | 68.3, 82.6, 57.0, 59.8, 75.6, 57.4, 99.5, 67.0, 130.5, 94.7, 202.6, 235.7, 153.0, 117.8, 99.7, 148.5, 97.6, 150.9, 132.3, 87.8, 141.4, 114.9, 68.2, 56.1 | N, N, N, N, L, L, S, S, S, S, L, L, L, L, L, L, L, S, S, S, S, N, N, N | 170 | 187 | 350 | [7 empty] | 0 | 183 | 0.80937
1547 | bayview1547 | 68.3, 82.6, 57.0, 59.8, 75.6, 57.4, 99.5, 67.0, 130.5, 94.7, 202.6, 235.7, 153.0, 117.8, 99.7, 148.5, 97.6, 150.9, 132.3, 87.8, 141.4, 114.9, 68.2, 56.1 | N, N, N, N, L, L, S, S, S, S, L, L, L, L, L, L, L, S, S, S, S, N, N, N | 180 | 198 | 350 | [7 empty] | 0 | 198 | 0.79375
1548 | bayview1548 | 68.3, 82.6, 57.0, 59.8, 75.6, 57.4, 99.5, 67.0, 130.5, 94.7, 202.6, 235.7, 153.0, 117.8, 99.7, 148.5, 97.6, 150.9, 132.3, 87.8, 141.4, 114.9, 68.2, 56.1 | N, N, N, N, L, L, S, S, S, S, L, L, L, L, L, L, L, S, S, S, S, N, N, N | 190 | 209 | 350 | [7 empty] | 0 | 154 | 0.83958
1549 | bayview1549 | 68.3, 82.6, 57.0, 59.8, 75.6, 57.4, 99.5, 67.0, 130.5, 94.7, 202.6, 235.7, 153.0, 117.8, 99.7, 148.5, 97.6, 150.9, 132.3, 87.8, 141.4, 114.9, 68.2, 56.1 | N, N, N, N, L, L, S, S, S, S, L, L, L, L, L, L, L, S, S, S, S, N, N, N | 200 | 220 | 350 | [7 empty] | 0 | 180 | 0.8125
1550 | bayview1550 | 68.3, 82.6, 57.0, 59.8, 75.6, 57.4, 99.5, 67.0, 130.5, 94.7, 202.6, 235.7, 153.0, 117.8, 99.7, 148.5, 97.6, 150.9, 132.3, 87.8, 141.4, 114.9, 68.2, 56.1 | N, N, N, N, L, L, S, S, S, S, L, L, L, L, L, L, L, S, S, S, S, N, N, N | 210 | 231 | 350 | [7 empty] | 0 | 163 | 0.83021
1551 | bayview1551 | 68.3, 82.6, 57.0, 59.8, 75.6, 57.4, 99.5, 67.0, 130.5, 94.7, 202.6, 235.7, 153.0, 117.8, 99.7, 148.5, 97.6, 150.9, 132.3, 87.8, 141.4, 114.9, 68.2, 56.1 | N, N, N, N, L, L, S, S, S, S, L, L, L, L, L, L, L, S, S, S, S, N, N, N | 220 | 242 | 350 | [7 empty] | 0 | 178 | 0.81458
1552 | bayview1552 | 68.3, 82.6, 57.0, 59.8, 75.6, 57.4, 99.5, 67.0, 130.5, 94.7, 202.6, 235.7, 153.0, 117.8, 99.7, 148.5, 97.6, 150.9, 132.3, 87.8, 141.4, 114.9, 68.2, 56.1 | N, N, N, N, L, L, S, S, S, S, L, L, L, L, L, L, L, S, S, S, S, N, N, N | 230 | 253 | 350 | [7 empty] | 0 | 166 | 0.82708
1553 | bayview1553 | 68.3, 82.6, 57.0, 59.8, 75.6, 57.4, 99.5, 67.0, 130.5, 94.7, 202.6, 235.7, 153.0, 117.8, 99.7, 148.5, 97.6, 150.9, 132.3, 87.8, 141.4, 114.9, 68.2, 56.1 | N, N, N, N, L, L, S, S, S, S, L, L, L, L, L, L, L, S, S, S, S, N, N, N | 240 | 264 | 350 | [7 empty] | 0 | 149 | 0.84479
1554 | bayview1554 | 68.3, 82.6, 57.0, 59.8, 75.6, 57.4, 99.5, 67.0, 130.5, 94.7, 202.6, 235.7, 153.0, 117.8, 99.7, 148.5, 97.6, 150.9, 132.3, 87.8, 141.4, 114.9, 68.2, 56.1 | N, N, N, N, L, L, S, S, S, S, L, L, L, L, L, L, L, S, S, S, S, N, N, N | 250 | 275 | 350 | [7 empty] | 0 | 146 | 0.84792
1555 | bayview1555 | 68.3, 82.6, 57.0, 59.8, 75.6, 57.4, 99.5, 67.0, 130.5, 94.7, 202.6, 235.7, 153.0, 117.8, 99.7, 148.5, 97.6, 150.9, 132.3, 87.8, 141.4, 114.9, 68.2, 56.1 | N, N, N, N, L, L, S, S, S, S, L, L, L, L, L, L, L, S, S, S, S, N, N, N | 260 | 286 | 350 | [7 empty] | 0 | 122 | 0.87292
1556 | bayview1556 | 68.3, 82.6, 57.0, 59.8, 75.6, 57.4, 99.5, 67.0, 130.5, 94.7, 202.6, 235.7, 153.0, 117.8, 99.7, 148.5, 97.6, 150.9, 132.3, 87.8, 141.4, 114.9, 68.2, 56.1 | N, N, N, N, L, L, S, S, S, S, L, L, L, L, L, L, L, S, S, S, S, N, N, N | 270 | 297 | 350 | [7 empty] | 0 | 110 | 0.88542
1557 | bayview1557 | 68.3, 82.6, 57.0, 59.8, 75.6, 57.4, 99.5, 67.0, 130.5, 94.7, 202.6, 235.7, 153.0, 117.8, 99.7, 148.5, 97.6, 150.9, 132.3, 87.8, 141.4, 114.9, 68.2, 56.1 | N, N, N, N, L, L, S, S, S, S, L, L, L, L, L, L, L, S, S, S, S, N, N, N | 280 | 308 | 350 | [7 empty] | 0 | 101 | 0.89479
1558 | bayview1558 | 68.3, 82.6, 57.0, 59.8, 75.6, 57.4, 99.5, 67.0, 130.5, 94.7, 202.6, 235.7, 153.0, 117.8, 99.7, 148.5, 97.6, 150.9, 132.3, 87.8, 141.4, 114.9, 68.2, 56.1 | N, N, N, N, L, L, S, S, S, S, L, L, L, L, L, L, L, S, S, S, S, N, N, N | 290 | 319 | 350 | [7 empty] | 0 | 104 | 0.89167
1559 | bayview1559 | 68.3, 82.6, 57.0, 59.8, 75.6, 57.4, 99.5, 67.0, 130.5, 94.7, 202.6, 235.7, 153.0, 117.8, 99.7, 148.5, 97.6, 150.9, 132.3, 87.8, 141.4, 114.9, 68.2, 56.1 | N, N, N, N, L, L, S, S, S, S, L, L, L, L, L, L, L, S, S, S, S, N, N, N | 300 | 330 | 350 | [7 empty] | 0 | 96 | 0.9
1560 | bayview1560 | 68.3, 82.6, 57.0, 59.8, 75.6, 57.4, 99.5, 67.0, 130.5, 94.7, 202.6, 235.7, 153.0, 117.8, 99.7, 148.5, 97.6, 150.9, 132.3, 87.8, 141.4, 114.9, 68.2, 56.1 | N, N, N, N, L, L, S, S, S, S, L, L, L, L, L, L, L, S, S, S, S, N, N, N | 50 | 55 | 380 | [7 empty] | 0 | 339 | 0.64687
1561 | bayview1561 | 68.3, 82.6, 57.0, 59.8, 75.6, 57.4, 99.5, 67.0, 130.5, 94.7, 202.6, 235.7, 153.0, 117.8, 99.7, 148.5, 97.6, 150.9, 132.3, 87.8, 141.4, 114.9, 68.2, 56.1 | N, N, N, N, L, L, S, S, S, S, L, L, L, L, L, L, L, S, S, S, S, N, N, N | 60 | 66 | 380 | [7 empty] | 0 | 316 | 0.67083
1562 | bayview1562 | 68.3, 82.6, 57.0, 59.8, 75.6, 57.4, 99.5, 67.0, 130.5, 94.7, 202.6, 235.7, 153.0, 117.8, 99.7, 148.5, 97.6, 150.9, 132.3, 87.8, 141.4, 114.9, 68.2, 56.1 | N, N, N, N, L, L, S, S, S, S, L, L, L, L, L, L, L, S, S, S, S, N, N, N | 70 | 77 | 380 | [7 empty] | 0 | 289 | 0.69896
1563 | bayview1563 | 68.3, 82.6, 57.0, 59.8, 75.6, 57.4, 99.5, 67.0, 130.5, 94.7, 202.6, 235.7, 153.0, 117.8, 99.7, 148.5, 97.6, 150.9, 132.3, 87.8, 141.4, 114.9, 68.2, 56.1 | N, N, N, N, L, L, S, S, S, S, L, L, L, L, L, L, L, S, S, S, S, N, N, N | 80 | 88 | 380 | [7 empty] | 0 | 256 | 0.73333
1564 | bayview1564 | 68.3, 82.6, 57.0, 59.8, 75.6, 57.4, 99.5, 67.0, 130.5, 94.7, 202.6, 235.7, 153.0, 117.8, 99.7, 148.5, 97.6, 150.9, 132.3, 87.8, 141.4, 114.9, 68.2, 56.1 | N, N, N, N, L, L, S, S, S, S, L, L, L, L, L, L, L, S, S, S, S, N, N, N | 90 | 99 | 380 | [7 empty] | 0 | 262 | 0.72708
1565 | bayview1565 | 68.3, 82.6, 57.0, 59.8, 75.6, 57.4, 99.5, 67.0, 130.5, 94.7, 202.6, 235.7, 153.0, 117.8, 99.7, 148.5, 97.6, 150.9, 132.3, 87.8, 141.4, 114.9, 68.2, 56.1 | N, N, N, N, L, L, S, S, S, S, L, L, L, L, L, L, L, S, S, S, S, N, N, N | 100 | 110 | 380 | [7 empty] | 0 | 219 | 0.77187
1566 | bayview1566 | 68.3, 82.6, 57.0, 59.8, 75.6, 57.4, 99.5, 67.0, 130.5, 94.7, 202.6, 235.7, 153.0, 117.8, 99.7, 148.5, 97.6, 150.9, 132.3, 87.8, 141.4, 114.9, 68.2, 56.1 | N, N, N, N, L, L, S, S, S, S, L, L, L, L, L, L, L, S, S, S, S, N, N, N | 110 | 121 | 380 | [7 empty] | 0 | 159 | 0.83437
1567 | bayview1567 | 68.3, 82.6, 57.0, 59.8, 75.6, 57.4, 99.5, 67.0, 130.5, 94.7, 202.6, 235.7, 153.0, 117.8, 99.7, 148.5, 97.6, 150.9, 132.3, 87.8, 141.4, 114.9, 68.2, 56.1 | N, N, N, N, L, L, S, S, S, S, L, L, L, L, L, L, L, S, S, S, S, N, N, N | 120 | 132 | 380 | [7 empty] | 0 | 143 | 0.85104
1568 | bayview1568 | 68.3, 82.6, 57.0, 59.8, 75.6, 57.4, 99.5, 67.0, 130.5, 94.7, 202.6, 235.7, 153.0, 117.8, 99.7, 148.5, 97.6, 150.9, 132.3, 87.8, 141.4, 114.9, 68.2, 56.1 | N, N, N, N, L, L, S, S, S, S, L, L, L, L, L, L, L, S, S, S, S, N, N, N | 130 | 143 | 380 | [7 empty] | 0 | 96 | 0.9
1569 | bayview1569 | 68.3, 82.6, 57.0, 59.8, 75.6, 57.4, 99.5, 67.0, 130.5, 94.7, 202.6, 235.7, 153.0, 117.8, 99.7, 148.5, 97.6, 150.9, 132.3, 87.8, 141.4, 114.9, 68.2, 56.1 | N, N, N, N, L, L, S, S, S, S, L, L, L, L, L, L, L, S, S, S, S, N, N, N | 140 | 154 | 380 | [7 empty] | 0 | 115 | 0.88021
1570 | bayview1570 | 68.3, 82.6, 57.0, 59.8, 75.6, 57.4, 99.5, 67.0, 130.5, 94.7, 202.6, 235.7, 153.0, 117.8, 99.7, 148.5, 97.6, 150.9, 132.3, 87.8, 141.4, 114.9, 68.2, 56.1 | N, N, N, N, L, L, S, S, S, S, L, L, L, L, L, L, L, S, S, S, S, N, N, N | 150 | 165 | 380 | [7 empty] | 0 | 132 | 0.8625
1571 | bayview1571 | 68.3, 82.6, 57.0, 59.8, 75.6, 57.4, 99.5, 67.0, 130.5, 94.7, 202.6, 235.7, 153.0, 117.8, 99.7, 148.5, 97.6, 150.9, 132.3, 87.8, 141.4, 114.9, 68.2, 56.1 | N, N, N, N, L, L, S, S, S, S, L, L, L, L, L, L, L, S, S, S, S, N, N, N | 160 | 176 | 380 | [7 empty] | 0 | 134 | 0.86042
1572 | bayview1572 | 68.3, 82.6, 57.0, 59.8, 75.6, 57.4, 99.5, 67.0, 130.5, 94.7, 202.6, 235.7, 153.0, 117.8, 99.7, 148.5, 97.6, 150.9, 132.3, 87.8, 141.4, 114.9, 68.2, 56.1 | N, N, N, N, L, L, S, S, S, S, L, L, L, L, L, L, L, S, S, S, S, N, N, N | 170 | 187 | 380 | [7 empty] | 0 | 133 | 0.86146
1573 | bayview1573 | 68.3, 82.6, 57.0, 59.8, 75.6, 57.4, 99.5, 67.0, 130.5, 94.7, 202.6, 235.7, 153.0, 117.8, 99.7, 148.5, 97.6, 150.9, 132.3, 87.8, 141.4, 114.9, 68.2, 56.1 | N, N, N, N, L, L, S, S, S, S, L, L, L, L, L, L, L, S, S, S, S, N, N, N | 180 | 198 | 380 | [7 empty] | 0 | 134 | 0.86042
1574 | bayview1574 | 68.3, 82.6, 57.0, 59.8, 75.6, 57.4, 99.5, 67.0, 130.5, 94.7, 202.6, 235.7, 153.0, 117.8, 99.7, 148.5, 97.6, 150.9, 132.3, 87.8, 141.4, 114.9, 68.2, 56.1 | N, N, N, N, L, L, S, S, S, S, L, L, L, L, L, L, L, S, S, S, S, N, N, N | 190 | 209 | 380 | [7 empty] | 0 | 135 | 0.85938
1575 | bayview1575 | 68.3, 82.6, 57.0, 59.8, 75.6, 57.4, 99.5, 67.0, 130.5, 94.7, 202.6, 235.7, 153.0, 117.8, 99.7, 148.5, 97.6, 150.9, 132.3, 87.8, 141.4, 114.9, 68.2, 56.1 | N, N, N, N, L, L, S, S, S, S, L, L, L, L, L, L, L, S, S, S, S, N, N, N | 200 | 220 | 380 | [7 empty] | 0 | 128 | 0.86667
1576 | bayview1576 | 68.3, 82.6, 57.0, 59.8, 75.6, 57.4, 99.5, 67.0, 130.5, 94.7, 202.6, 235.7, 153.0, 117.8, 99.7, 148.5, 97.6, 150.9, 132.3, 87.8, 141.4, 114.9, 68.2, 56.1 | N, N, N, N, L, L, S, S, S, S, L, L, L, L, L, L, L, S, S, S, S, N, N, N | 210 | 231 | 380 | [7 empty] | 0 | 119 | 0.87604
1577 | bayview1577 | 68.3, 82.6, 57.0, 59.8, 75.6, 57.4, 99.5, 67.0, 130.5, 94.7, 202.6, 235.7, 153.0, 117.8, 99.7, 148.5, 97.6, 150.9, 132.3, 87.8, 141.4, 114.9, 68.2, 56.1 | N, N, N, N, L, L, S, S, S, S, L, L, L, L, L, L, L, S, S, S, S, N, N, N | 220 | 242 | 380 | [7 empty] | 0 | 119 | 0.87604
1578 | bayview1578 | 68.3, 82.6, 57.0, 59.8, 75.6, 57.4, 99.5, 67.0, 130.5, 94.7, 202.6, 235.7, 153.0, 117.8, 99.7, 148.5, 97.6, 150.9, 132.3, 87.8, 141.4, 114.9, 68.2, 56.1 | N, N, N, N, L, L, S, S, S, S, L, L, L, L, L, L, L, S, S, S, S, N, N, N | 230 | 253 | 380 | [7 empty] | 0 | 151 | 0.84271
1579 | bayview1579 | 68.3, 82.6, 57.0, 59.8, 75.6, 57.4, 99.5, 67.0, 130.5, 94.7, 202.6, 235.7, 153.0, 117.8, 99.7, 148.5, 97.6, 150.9, 132.3, 87.8, 141.4, 114.9, 68.2, 56.1 | N, N, N, N, L, L, S, S, S, S, L, L, L, L, L, L, L, S, S, S, S, N, N, N | 240 | 264 | 380 | [7 empty] | 0 | 116 | 0.87917
1580 | bayview1580 | 68.3, 82.6, 57.0, 59.8, 75.6, 57.4, 99.5, 67.0, 130.5, 94.7, 202.6, 235.7, 153.0, 117.8, 99.7, 148.5, 97.6, 150.9, 132.3, 87.8, 141.4, 114.9, 68.2, 56.1 | N, N, N, N, L, L, S, S, S, S, L, L, L, L, L, L, L, S, S, S, S, N, N, N | 250 | 275 | 380 | [7 empty] | 0 | 129 | 0.86562
1581 | bayview1581 | 68.3, 82.6, 57.0, 59.8, 75.6, 57.4, 99.5, 67.0, 130.5, 94.7, 202.6, 235.7, 153.0, 117.8, 99.7, 148.5, 97.6, 150.9, 132.3, 87.8, 141.4, 114.9, 68.2, 56.1 | N, N, N, N, L, L, S, S, S, S, L, L, L, L, L, L, L, S, S, S, S, N, N, N | 260 | 286 | 380 | [7 empty] | 0 | 145 | 0.84896
1582 | bayview1582 | 68.3, 82.6, 57.0, 59.8, 75.6, 57.4, 99.5, 67.0, 130.5, 94.7, 202.6, 235.7, 153.0, 117.8, 99.7, 148.5, 97.6, 150.9, 132.3, 87.8, 141.4, 114.9, 68.2, 56.1 | N, N, N, N, L, L, S, S, S, S, L, L, L, L, L, L, L, S, S, S, S, N, N, N | 270 | 297 | 380 | [7 empty] | 0 | 139 | 0.85521
1583 | bayview1583 | 68.3, 82.6, 57.0, 59.8, 75.6, 57.4, 99.5, 67.0, 130.5, 94.7, 202.6, 235.7, 153.0, 117.8, 99.7, 148.5, 97.6, 150.9, 132.3, 87.8, 141.4, 114.9, 68.2, 56.1 | N, N, N, N, L, L, S, S, S, S, L, L, L, L, L, L, L, S, S, S, S, N, N, N | 280 | 308 | 380 | [7 empty] | 0 | 119 | 0.87604
1584 | bayview1584 | 68.3, 82.6, 57.0, 59.8, 75.6, 57.4, 99.5, 67.0, 130.5, 94.7, 202.6, 235.7, 153.0, 117.8, 99.7, 148.5, 97.6, 150.9, 132.3, 87.8, 141.4, 114.9, 68.2, 56.1 | N, N, N, N, L, L, S, S, S, S, L, L, L, L, L, L, L, S, S, S, S, N, N, N | 290 | 319 | 380 | [7 empty] | 0 | 137 | 0.85729
1585 | bayview1585 | 68.3, 82.6, 57.0, 59.8, 75.6, 57.4, 99.5, 67.0, 130.5, 94.7, 202.6, 235.7, 153.0, 117.8, 99.7, 148.5, 97.6, 150.9, 132.3, 87.8, 141.4, 114.9, 68.2, 56.1 | N, N, N, N, L, L, S, S, S, S, L, L, L, L, L, L, L, S, S, S, S, N, N, N | 300 | 330 | 380 | [7 empty] | 0 | 131 | 0.86354
1586 | bayview1586 | 68.3, 82.6, 57.0, 59.8, 75.6, 57.4, 99.5, 67.0, 130.5, 94.7, 202.6, 235.7, 153.0, 117.8, 99.7, 148.5, 97.6, 150.9, 132.3, 87.8, 141.4, 114.9, 68.2, 56.1 | N, N, N, N, L, L, S, S, S, S, L, L, L, L, L, L, L, S, S, S, S, N, N, N | 50 | 55 | 410 | [7 empty] | 0 | 333 | 0.65312
1587 | bayview1587 | 68.3, 82.6, 57.0, 59.8, 75.6, 57.4, 99.5, 67.0, 130.5, 94.7, 202.6, 235.7, 153.0, 117.8, 99.7, 148.5, 97.6, 150.9, 132.3, 87.8, 141.4, 114.9, 68.2, 56.1 | N, N, N, N, L, L, S, S, S, S, L, L, L, L, L, L, L, S, S, S, S, N, N, N | 60 | 66 | 410 | [7 empty] | 0 | 311 | 0.67604
1588 | bayview1588 | 68.3, 82.6, 57.0, 59.8, 75.6, 57.4, 99.5, 67.0, 130.5, 94.7, 202.6, 235.7, 153.0, 117.8, 99.7, 148.5, 97.6, 150.9, 132.3, 87.8, 141.4, 114.9, 68.2, 56.1 | N, N, N, N, L, L, S, S, S, S, L, L, L, L, L, L, L, S, S, S, S, N, N, N | 70 | 77 | 410 | [7 empty] | 0 | 285 | 0.70312
1589 | bayview1589 | 68.3, 82.6, 57.0, 59.8, 75.6, 57.4, 99.5, 67.0, 130.5, 94.7, 202.6, 235.7, 153.0, 117.8, 99.7, 148.5, 97.6, 150.9, 132.3, 87.8, 141.4, 114.9, 68.2, 56.1 | N, N, N, N, L, L, S, S, S, S, L, L, L, L, L, L, L, S, S, S, S, N, N, N | 80 | 88 | 410 | [7 empty] | 0 | 255 | 0.73438
1590 | bayview1590 | 68.3, 82.6, 57.0, 59.8, 75.6, 57.4, 99.5, 67.0, 130.5, 94.7, 202.6, 235.7, 153.0, 117.8, 99.7, 148.5, 97.6, 150.9, 132.3, 87.8, 141.4, 114.9, 68.2, 56.1 | N, N, N, N, L, L, S, S, S, S, L, L, L, L, L, L, L, S, S, S, S, N, N, N | 90 | 99 | 410 | [7 empty] | 0 | 238 | 0.75208
1591 | bayview1591 | 68.3, 82.6, 57.0, 59.8, 75.6, 57.4, 99.5, 67.0, 130.5, 94.7, 202.6, 235.7, 153.0, 117.8, 99.7, 148.5, 97.6, 150.9, 132.3, 87.8, 141.4, 114.9, 68.2, 56.1 | N, N, N, N, L, L, S, S, S, S, L, L, L, L, L, L, L, S, S, S, S, N, N, N | 100 | 110 | 410 | [7 empty] | 0 | 201 | 0.79063
1592 | bayview1592 | 68.3, 82.6, 57.0, 59.8, 75.6, 57.4, 99.5, 67.0, 130.5, 94.7, 202.6, 235.7, 153.0, 117.8, 99.7, 148.5, 97.6, 150.9, 132.3, 87.8, 141.4, 114.9, 68.2, 56.1 | N, N, N, N, L, L, S, S, S, S, L, L, L, L, L, L, L, S, S, S, S, N, N, N | 110 | 121 | 410 | [7 empty] | 0 | 149 | 0.84479
1593 | bayview1593 | 68.3, 82.6, 57.0, 59.8, 75.6, 57.4, 99.5, 67.0, 130.5, 94.7, 202.6, 235.7, 153.0, 117.8, 99.7, 148.5, 97.6, 150.9, 132.3, 87.8, 141.4, 114.9, 68.2, 56.1 | N, N, N, N, L, L, S, S, S, S, L, L, L, L, L, L, L, S, S, S, S, N, N, N | 120 | 132 | 410 | [7 empty] | 0 | 98 | 0.89792
1594 | bayview1594 | 68.3, 82.6, 57.0, 59.8, 75.6, 57.4, 99.5, 67.0, 130.5, 94.7, 202.6, 235.7, 153.0, 117.8, 99.7, 148.5, 97.6, 150.9, 132.3, 87.8, 141.4, 114.9, 68.2, 56.1 | N, N, N, N, L, L, S, S, S, S, L, L, L, L, L, L, L, S, S, S, S, N, N, N | 130 | 143 | 410 | [7 empty] | 0 | 104 | 0.89167
1595 | bayview1595 | 68.3, 82.6, 57.0, 59.8, 75.6, 57.4, 99.5, 67.0, 130.5, 94.7, 202.6, 235.7, 153.0, 117.8, 99.7, 148.5, 97.6, 150.9, 132.3, 87.8, 141.4, 114.9, 68.2, 56.1 | N, N, N, N, L, L, S, S, S, S, L, L, L, L, L, L, L, S, S, S, S, N, N, N | 140 | 154 | 410 | [7 empty] | 0 | 116 | 0.87917
1596 | bayview1596 | 68.3, 82.6, 57.0, 59.8, 75.6, 57.4, 99.5, 67.0, 130.5, 94.7, 202.6, 235.7, 153.0, 117.8, 99.7, 148.5, 97.6, 150.9, 132.3, 87.8, 141.4, 114.9, 68.2, 56.1 | N, N, N, N, L, L, S, S, S, S, L, L, L, L, L, L, L, S, S, S, S, N, N, N | 150 | 165 | 410 | [7 empty] | 0 | 109 | 0.88646
1597 | bayview1597 | 68.3, 82.6, 57.0, 59.8, 75.6, 57.4, 99.5, 67.0, 130.5, 94.7, 202.6, 235.7, 153.0, 117.8, 99.7, 148.5, 97.6, 150.9, 132.3, 87.8, 141.4, 114.9, 68.2, 56.1 | N, N, N, N, L, L, S, S, S, S, L, L, L, L, L, L, L, S, S, S, S, N, N, N | 160 | 176 | 410 | [7 empty] | 0 | 101 | 0.89479
1598 | bayview1598 | 68.3, 82.6, 57.0, 59.8, 75.6, 57.4, 99.5, 67.0, 130.5, 94.7, 202.6, 235.7, 153.0, 117.8, 99.7, 148.5, 97.6, 150.9, 132.3, 87.8, 141.4, 114.9, 68.2, 56.1 | N, N, N, N, L, L, S, S, S, S, L, L, L, L, L, L, L, S, S, S, S, N, N, N | 170 | 187 | 410 | [7 empty] | 0 | 50 | 0.94792
1599 | bayview1599 | 68.3, 82.6, 57.0, 59.8, 75.6, 57.4, 99.5, 67.0, 130.5, 94.7, 202.6, 235.7, 153.0, 117.8, 99.7, 148.5, 97.6, 150.9, 132.3, 87.8, 141.4, 114.9, 68.2, 56.1 | N, N, N, N, L, L, S, S, S, S, L, L, L, L, L, L, L, S, S, S, S, N, N, N | 180 | 198 | 410 | [7 empty] | 0 | 91 | 0.90521
1600 | bayview1600 | 68.3, 82.6, 57.0, 59.8, 75.6, 57.4, 99.5, 67.0, 130.5, 94.7, 202.6, 235.7, 153.0, 117.8, 99.7, 148.5, 97.6, 150.9, 132.3, 87.8, 141.4, 114.9, 68.2, 56.1 | N, N, N, N, L, L, S, S, S, S, L, L, L, L, L, L, L, S, S, S, S, N, N, N | 190 | 209 | 410 | [7 empty] | 0 | 90 | 0.90625
1601 | bayview1601 | 68.3, 82.6, 57.0, 59.8, 75.6, 57.4, 99.5, 67.0, 130.5, 94.7, 202.6, 235.7, 153.0, 117.8, 99.7, 148.5, 97.6, 150.9, 132.3, 87.8, 141.4, 114.9, 68.2, 56.1 | N, N, N, N, L, L, S, S, S, S, L, L, L, L, L, L, L, S, S, S, S, N, N, N | 200 | 220 | 410 | [7 empty] | 0 | 63 | 0.93437
1602 | bayview1602 | 68.3, 82.6, 57.0, 59.8, 75.6, 57.4, 99.5, 67.0, 130.5, 94.7, 202.6, 235.7, 153.0, 117.8, 99.7, 148.5, 97.6, 150.9, 132.3, 87.8, 141.4, 114.9, 68.2, 56.1 | N, N, N, N, L, L, S, S, S, S, L, L, L, L, L, L, L, S, S, S, S, N, N, N | 210 | 231 | 410 | [7 empty] | 0 | 107 | 0.88854
1603 | bayview1603 | 68.3, 82.6, 57.0, 59.8, 75.6, 57.4, 99.5, 67.0, 130.5, 94.7, 202.6, 235.7, 153.0, 117.8, 99.7, 148.5, 97.6, 150.9, 132.3, 87.8, 141.4, 114.9, 68.2, 56.1 | N, N, N, N, L, L, S, S, S, S, L, L, L, L, L, L, L, S, S, S, S, N, N, N | 220 | 242 | 410 | [7 empty] | 0 | 88 | 0.90833
1604 | bayview1604 | 68.3, 82.6, 57.0, 59.8, 75.6, 57.4, 99.5, 67.0, 130.5, 94.7, 202.6, 235.7, 153.0, 117.8, 99.7, 148.5, 97.6, 150.9, 132.3, 87.8, 141.4, 114.9, 68.2, 56.1 | N, N, N, N, L, L, S, S, S, S, L, L, L, L, L, L, L, S, S, S, S, N, N, N | 230 | 253 | 410 | [7 empty] | 0 | 70 | 0.92708
1605 | bayview1605 | 68.3, 82.6, 57.0, 59.8, 75.6, 57.4, 99.5, 67.0, 130.5, 94.7, 202.6, 235.7, 153.0, 117.8, 99.7, 148.5, 97.6, 150.9, 132.3, 87.8, 141.4, 114.9, 68.2, 56.1 | N, N, N, N, L, L, S, S, S, S, L, L, L, L, L, L, L, S, S, S, S, N, N, N | 240 | 264 | 410 | [7 empty] | 0 | 114 | 0.88125
1606 | bayview1606 | 68.3, 82.6, 57.0, 59.8, 75.6, 57.4, 99.5, 67.0, 130.5, 94.7, 202.6, 235.7, 153.0, 117.8, 99.7, 148.5, 97.6, 150.9, 132.3, 87.8, 141.4, 114.9, 68.2, 56.1 | N, N, N, N, L, L, S, S, S, S, L, L, L, L, L, L, L, S, S, S, S, N, N, N | 250 | 275 | 410 | [7 empty] | 0 | 67 | 0.93021
1607 | bayview1607 | 68.3, 82.6, 57.0, 59.8, 75.6, 57.4, 99.5, 67.0, 130.5, 94.7, 202.6, 235.7, 153.0, 117.8, 99.7, 148.5, 97.6, 150.9, 132.3, 87.8, 141.4, 114.9, 68.2, 56.1 | N, N, N, N, L, L, S, S, S, S, L, L, L, L, L, L, L, S, S, S, S, N, N, N | 260 | 286 | 410 | [7 empty] | 0 | 78 | 0.91875
1608 | bayview1608 | 68.3, 82.6, 57.0, 59.8, 75.6, 57.4, 99.5, 67.0, 130.5, 94.7, 202.6, 235.7, 153.0, 117.8, 99.7, 148.5, 97.6, 150.9, 132.3, 87.8, 141.4, 114.9, 68.2, 56.1 | N, N, N, N, L, L, S, S, S, S, L, L, L, L, L, L, L, S, S, S, S, N, N, N | 270 | 297 | 410 | [7 empty] | 0 | 88 | 0.90833
1609 | bayview1609 | 68.3, 82.6, 57.0, 59.8, 75.6, 57.4, 99.5, 67.0, 130.5, 94.7, 202.6, 235.7, 153.0, 117.8, 99.7, 148.5, 97.6, 150.9, 132.3, 87.8, 141.4, 114.9, 68.2, 56.1 | N, N, N, N, L, L, S, S, S, S, L, L, L, L, L, L, L, S, S, S, S, N, N, N | 280 | 308 | 410 | [7 empty] | 0 | 112 | 0.88333
1610 | bayview1610 | 68.3, 82.6, 57.0, 59.8, 75.6, 57.4, 99.5, 67.0, 130.5, 94.7, 202.6, 235.7, 153.0, 117.8, 99.7, 148.5, 97.6, 150.9, 132.3, 87.8, 141.4, 114.9, 68.2, 56.1 | N, N, N, N, L, L, S, S, S, S, L, L, L, L, L, L, L, S, S, S, S, N, N, N | 290 | 319 | 410 | [7 empty] | 0 | 109 | 0.88646
1611 | bayview1611 | 68.3, 82.6, 57.0, 59.8, 75.6, 57.4, 99.5, 67.0, 130.5, 94.7, 202.6, 235.7, 153.0, 117.8, 99.7, 148.5, 97.6, 150.9, 132.3, 87.8, 141.4, 114.9, 68.2, 56.1 | N, N, N, N, L, L, S, S, S, S, L, L, L, L, L, L, L, S, S, S, S, N, N, N | 300 | 330 | 410 | [7 empty] | 0 | 78 | 0.91875
1612 | bayview1612 | 68.3, 82.6, 57.0, 59.8, 75.6, 57.4, 99.5, 67.0, 130.5, 94.7, 202.6, 235.7, 153.0, 117.8, 99.7, 148.5, 97.6, 150.9, 132.3, 87.8, 141.4, 114.9, 68.2, 56.1 | N, N, N, N, L, L, S, S, S, S, L, L, L, L, L, L, L, S, S, S, S, N, N, N | 50 | 55 | 440 | [7 empty] | 0 | 328 | 0.65833
1613 | bayview1613 | 68.3, 82.6, 57.0, 59.8, 75.6, 57.4, 99.5, 67.0, 130.5, 94.7, 202.6, 235.7, 153.0, 117.8, 99.7, 148.5, 97.6, 150.9, 132.3, 87.8, 141.4, 114.9, 68.2, 56.1 | N, N, N, N, L, L, S, S, S, S, L, L, L, L, L, L, L, S, S, S, S, N, N, N | 60 | 66 | 440 | [7 empty] | 0 | 307 | 0.68021
1614 | bayview1614 | 68.3, 82.6, 57.0, 59.8, 75.6, 57.4, 99.5, 67.0, 130.5, 94.7, 202.6, 235.7, 153.0, 117.8, 99.7, 148.5, 97.6, 150.9, 132.3, 87.8, 141.4, 114.9, 68.2, 56.1 | N, N, N, N, L, L, S, S, S, S, L, L, L, L, L, L, L, S, S, S, S, N, N, N | 70 | 77 | 440 | [7 empty] | 0 | 282 | 0.70625
1615 | bayview1615 | 68.3, 82.6, 57.0, 59.8, 75.6, 57.4, 99.5, 67.0, 130.5, 94.7, 202.6, 235.7, 153.0, 117.8, 99.7, 148.5, 97.6, 150.9, 132.3, 87.8, 141.4, 114.9, 68.2, 56.1 | N, N, N, N, L, L, S, S, S, S, L, L, L, L, L, L, L, S, S, S, S, N, N, N | 80 | 88 | 440 | [7 empty] | 0 | 254 | 0.73542
1616 | bayview1616 | 68.3, 82.6, 57.0, 59.8, 75.6, 57.4, 99.5, 67.0, 130.5, 94.7, 202.6, 235.7, 153.0, 117.8, 99.7, 148.5, 97.6, 150.9, 132.3, 87.8, 141.4, 114.9, 68.2, 56.1 | N, N, N, N, L, L, S, S, S, S, L, L, L, L, L, L, L, S, S, S, S, N, N, N | 90 | 99 | 440 | [7 empty] | 0 | 225 | 0.76562
1617 | bayview1617 | 68.3, 82.6, 57.0, 59.8, 75.6, 57.4, 99.5, 67.0, 130.5, 94.7, 202.6, 235.7, 153.0, 117.8, 99.7, 148.5, 97.6, 150.9, 132.3, 87.8, 141.4, 114.9, 68.2, 56.1 | N, N, N, N, L, L, S, S, S, S, L, L, L, L, L, L, L, S, S, S, S, N, N, N | 100 | 110 | 440 | [7 empty] | 0 | 181 | 0.81146
1618 | bayview1618 | 68.3, 82.6, 57.0, 59.8, 75.6, 57.4, 99.5, 67.0, 130.5, 94.7, 202.6, 235.7, 153.0, 117.8, 99.7, 148.5, 97.6, 150.9, 132.3, 87.8, 141.4, 114.9, 68.2, 56.1 | N, N, N, N, L, L, S, S, S, S, L, L, L, L, L, L, L, S, S, S, S, N, N, N | 110 | 121 | 440 | [7 empty] | 0 | 136 | 0.85833
1619 | bayview1619 | 68.3, 82.6, 57.0, 59.8, 75.6, 57.4, 99.5, 67.0, 130.5, 94.7, 202.6, 235.7, 153.0, 117.8, 99.7, 148.5, 97.6, 150.9, 132.3, 87.8, 141.4, 114.9, 68.2, 56.1 | N, N, N, N, L, L, S, S, S, S, L, L, L, L, L, L, L, S, S, S, S, N, N, N | 120 | 132 | 440 | [7 empty] | 0 | 67 | 0.93021
1620 | bayview1620 | 68.3, 82.6, 57.0, 59.8, 75.6, 57.4, 99.5, 67.0, 130.5, 94.7, 202.6, 235.7, 153.0, 117.8, 99.7, 148.5, 97.6, 150.9, 132.3, 87.8, 141.4, 114.9, 68.2, 56.1 | N, N, N, N, L, L, S, S, S, S, L, L, L, L, L, L, L, S, S, S, S, N, N, N | 130 | 143 | 440 | [7 empty] | 0 | 77 | 0.91979
1621 | bayview1621 | 68.3, 82.6, 57.0, 59.8, 75.6, 57.4, 99.5, 67.0, 130.5, 94.7, 202.6, 235.7, 153.0, 117.8, 99.7, 148.5, 97.6, 150.9, 132.3, 87.8, 141.4, 114.9, 68.2, 56.1 | N, N, N, N, L, L, S, S, S, S, L, L, L, L, L, L, L, S, S, S, S, N, N, N | 140 | 154 | 440 | [7 empty] | 0 | 72 | 0.925
1622 | bayview1622 | 68.3, 82.6, 57.0, 59.8, 75.6, 57.4, 99.5, 67.0, 130.5, 94.7, 202.6, 235.7, 153.0, 117.8, 99.7, 148.5, 97.6, 150.9, 132.3, 87.8, 141.4, 114.9, 68.2, 56.1 | N, N, N, N, L, L, S, S, S, S, L, L, L, L, L, L, L, S, S, S, S, N, N, N | 150 | 165 | 440 | [7 empty] | 0 | 98 | 0.89792
1623 | bayview1623 | 68.3, 82.6, 57.0, 59.8, 75.6, 57.4, 99.5, 67.0, 130.5, 94.7, 202.6, 235.7, 153.0, 117.8, 99.7, 148.5, 97.6, 150.9, 132.3, 87.8, 141.4, 114.9, 68.2, 56.1 | N, N, N, N, L, L, S, S, S, S, L, L, L, L, L, L, L, S, S, S, S, N, N, N | 160 | 176 | 440 | [7 empty] | 0 | 89 | 0.90729
1624 | bayview1624 | 68.3, 82.6, 57.0, 59.8, 75.6, 57.4, 99.5, 67.0, 130.5, 94.7, 202.6, 235.7, 153.0, 117.8, 99.7, 148.5, 97.6, 150.9, 132.3, 87.8, 141.4, 114.9, 68.2, 56.1 | N, N, N, N, L, L, S, S, S, S, L, L, L, L, L, L, L, S, S, S, S, N, N, N | 170 | 187 | 440 | [7 empty] | 0 | 94 | 0.90208
1625 | bayview1625 | 68.3, 82.6, 57.0, 59.8, 75.6, 57.4, 99.5, 67.0, 130.5, 94.7, 202.6, 235.7, 153.0, 117.8, 99.7, 148.5, 97.6, 150.9, 132.3, 87.8, 141.4, 114.9, 68.2, 56.1 | N, N, N, N, L, L, S, S, S, S, L, L, L, L, L, L, L, S, S, S, S, N, N, N | 180 | 198 | 440 | [7 empty] | 0 | 82 | 0.91458
1626 | bayview1626 | 68.3, 82.6, 57.0, 59.8, 75.6, 57.4, 99.5, 67.0, 130.5, 94.7, 202.6, 235.7, 153.0, 117.8, 99.7, 148.5, 97.6, 150.9, 132.3, 87.8, 141.4, 114.9, 68.2, 56.1 | N, N, N, N, L, L, S, S, S, S, L, L, L, L, L, L, L, S, S, S, S, N, N, N | 190 | 209 | 440 | [7 empty] | 0 | 75 | 0.92188
1627 | bayview1627 | 68.3, 82.6, 57.0, 59.8, 75.6, 57.4, 99.5, 67.0, 130.5, 94.7, 202.6, 235.7, 153.0, 117.8, 99.7, 148.5, 97.6, 150.9, 132.3, 87.8, 141.4, 114.9, 68.2, 56.1 | N, N, N, N, L, L, S, S, S, S, L, L, L, L, L, L, L, S, S, S, S, N, N, N | 200 | 220 | 440 | [7 empty] | 0 | 81 | 0.91563
1628 | bayview1628 | 68.3, 82.6, 57.0, 59.8, 75.6, 57.4, 99.5, 67.0, 130.5, 94.7, 202.6, 235.7, 153.0, 117.8, 99.7, 148.5, 97.6, 150.9, 132.3, 87.8, 141.4, 114.9, 68.2, 56.1 | N, N, N, N, L, L, S, S, S, S, L, L, L, L, L, L, L, S, S, S, S, N, N, N | 210 | 231 | 440 | [7 empty] | 0 | 31 | 0.96771
1629 | bayview1629 | 68.3, 82.6, 57.0, 59.8, 75.6, 57.4, 99.5, 67.0, 130.5, 94.7, 202.6, 235.7, 153.0, 117.8, 99.7, 148.5, 97.6, 150.9, 132.3, 87.8, 141.4, 114.9, 68.2, 56.1 | N, N, N, N, L, L, S, S, S, S, L, L, L, L, L, L, L, S, S, S, S, N, N, N | 220 | 242 | 440 | [7 empty] | 0 | 53 | 0.94479
1630 | bayview1630 | 68.3, 82.6, 57.0, 59.8, 75.6, 57.4, 99.5, 67.0, 130.5, 94.7, 202.6, 235.7, 153.0, 117.8, 99.7, 148.5, 97.6, 150.9, 132.3, 87.8, 141.4, 114.9, 68.2, 56.1 | N, N, N, N, L, L, S, S, S, S, L, L, L, L, L, L, L, S, S, S, S, N, N, N | 230 | 253 | 440 | [7 empty] | 0 | 67 | 0.93021
1631 | bayview1631 | 68.3, 82.6, 57.0, 59.8, 75.6, 57.4, 99.5, 67.0, 130.5, 94.7, 202.6, 235.7, 153.0, 117.8, 99.7, 148.5, 97.6, 150.9, 132.3, 87.8, 141.4, 114.9, 68.2, 56.1 | N, N, N, N, L, L, S, S, S, S, L, L, L, L, L, L, L, S, S, S, S, N, N, N | 240 | 264 | 440 | [7 empty] | 0 | 80 | 0.91667
1632 | bayview1632 | 68.3, 82.6, 57.0, 59.8, 75.6, 57.4, 99.5, 67.0, 130.5, 94.7, 202.6, 235.7, 153.0, 117.8, 99.7, 148.5, 97.6, 150.9, 132.3, 87.8, 141.4, 114.9, 68.2, 56.1 | N, N, N, N, L, L, S, S, S, S, L, L, L, L, L, L, L, S, S, S, S, N, N, N | 250 | 275 | 440 | [7 empty] | 0 | 57 | 0.94063
1633 | bayview1633 | 68.3, 82.6, 57.0, 59.8, 75.6, 57.4, 99.5, 67.0, 130.5, 94.7, 202.6, 235.7, 153.0, 117.8, 99.7, 148.5, 97.6, 150.9, 132.3, 87.8, 141.4, 114.9, 68.2, 56.1 | N, N, N, N, L, L, S, S, S, S, L, L, L, L, L, L, L, S, S, S, S, N, N, N | 260 | 286 | 440 | [7 empty] | 0 | 30 | 0.96875
1634 | bayview1634 | 68.3, 82.6, 57.0, 59.8, 75.6, 57.4, 99.5, 67.0, 130.5, 94.7, 202.6, 235.7, 153.0, 117.8, 99.7, 148.5, 97.6, 150.9, 132.3, 87.8, 141.4, 114.9, 68.2, 56.1 | N, N, N, N, L, L, S, S, S, S, L, L, L, L, L, L, L, S, S, S, S, N, N, N | 270 | 297 | 440 | [7 empty] | 0 | 43 | 0.95521
1635 | bayview1635 | 68.3, 82.6, 57.0, 59.8, 75.6, 57.4, 99.5, 67.0, 130.5, 94.7, 202.6, 235.7, 153.0, 117.8, 99.7, 148.5, 97.6, 150.9, 132.3, 87.8, 141.4, 114.9, 68.2, 56.1 | N, N, N, N, L, L, S, S, S, S, L, L, L, L, L, L, L, S, S, S, S, N, N, N | 280 | 308 | 440 | [7 empty] | 0 | 59 | 0.93854
1636 | bayview1636 | 68.3, 82.6, 57.0, 59.8, 75.6, 57.4, 99.5, 67.0, 130.5, 94.7, 202.6, 235.7, 153.0, 117.8, 99.7, 148.5, 97.6, 150.9, 132.3, 87.8, 141.4, 114.9, 68.2, 56.1 | N, N, N, N, L, L, S, S, S, S, L, L, L, L, L, L, L, S, S, S, S, N, N, N | 290 | 319 | 440 | [7 empty] | 0 | 75 | 0.92188
1637 | bayview1637 | 68.3, 82.6, 57.0, 59.8, 75.6, 57.4, 99.5, 67.0, 130.5, 94.7, 202.6, 235.7, 153.0, 117.8, 99.7, 148.5, 97.6, 150.9, 132.3, 87.8, 141.4, 114.9, 68.2, 56.1 | N, N, N, N, L, L, S, S, S, S, L, L, L, L, L, L, L, S, S, S, S, N, N, N | 300 | 330 | 440 | [7 empty] | 0 | 44 | 0.95417
1638 | bayview1638 | 68.3, 82.6, 57.0, 59.8, 75.6, 57.4, 99.5, 67.0, 130.5, 94.7, 202.6, 235.7, 153.0, 117.8, 99.7, 148.5, 97.6, 150.9, 132.3, 87.8, 141.4, 114.9, 68.2, 56.1 | N, N, N, N, L, L, S, S, S, S, L, L, L, L, L, L, L, S, S, S, S, N, N, N | 50 | 55 | 470 | [7 empty] | 0 | 322 | 0.66458
1639 | bayview1639 | 68.3, 82.6, 57.0, 59.8, 75.6, 57.4, 99.5, 67.0, 130.5, 94.7, 202.6, 235.7, 153.0, 117.8, 99.7, 148.5, 97.6, 150.9, 132.3, 87.8, 141.4, 114.9, 68.2, 56.1 | N, N, N, N, L, L, S, S, S, S, L, L, L, L, L, L, L, S, S, S, S, N, N, N | 60 | 66 | 470 | [7 empty] | 0 | 303 | 0.68437
1640 | bayview1640 | 68.3, 82.6, 57.0, 59.8, 75.6, 57.4, 99.5, 67.0, 130.5, 94.7, 202.6, 235.7, 153.0, 117.8, 99.7, 148.5, 97.6, 150.9, 132.3, 87.8, 141.4, 114.9, 68.2, 56.1 | N, N, N, N, L, L, S, S, S, S, L, L, L, L, L, L, L, S, S, S, S, N, N, N | 70 | 77 | 470 | [7 empty] | 0 | 278 | 0.71042
1641 | bayview1641 | 68.3, 82.6, 57.0, 59.8, 75.6, 57.4, 99.5, 67.0, 130.5, 94.7, 202.6, 235.7, 153.0, 117.8, 99.7, 148.5, 97.6, 150.9, 132.3, 87.8, 141.4, 114.9, 68.2, 56.1 | N, N, N, N, L, L, S, S, S, S, L, L, L, L, L, L, L, S, S, S, S, N, N, N | 80 | 88 | 470 | [7 empty] | 0 | 252 | 0.7375
1642 | bayview1642 | 68.3, 82.6, 57.0, 59.8, 75.6, 57.4, 99.5, 67.0, 130.5, 94.7, 202.6, 235.7, 153.0, 117.8, 99.7, 148.5, 97.6, 150.9, 132.3, 87.8, 141.4, 114.9, 68.2, 56.1 | N, N, N, N, L, L, S, S, S, S, L, L, L, L, L, L, L, S, S, S, S, N, N, N | 90 | 99 | 470 | [7 empty] | 0 | 225 | 0.76562
1643 | bayview1643 | 68.3, 82.6, 57.0, 59.8, 75.6, 57.4, 99.5, 67.0, 130.5, 94.7, 202.6, 235.7, 153.0, 117.8, 99.7, 148.5, 97.6, 150.9, 132.3, 87.8, 141.4, 114.9, 68.2, 56.1 | N, N, N, N, L, L, S, S, S, S, L, L, L, L, L, L, L, S, S, S, S, N, N, N | 100 | 110 | 470 | [7 empty] | 0 | 159 | 0.83437
1644 | bayview1644 | 68.3, 82.6, 57.0, 59.8, 75.6, 57.4, 99.5, 67.0, 130.5, 94.7, 202.6, 235.7, 153.0, 117.8, 99.7, 148.5, 97.6, 150.9, 132.3, 87.8, 141.4, 114.9, 68.2, 56.1 | N, N, N, N, L, L, S, S, S, S, L, L, L, L, L, L, L, S, S, S, S, N, N, N | 110 | 121 | 470 | [7 empty] | 0 | 110 | 0.88542
1645 | bayview1645 | 68.3, 82.6, 57.0, 59.8, 75.6, 57.4, 99.5, 67.0, 130.5, 94.7, 202.6, 235.7, 153.0, 117.8, 99.7, 148.5, 97.6, 150.9, 132.3, 87.8, 141.4, 114.9, 68.2, 56.1 | N, N, N, N, L, L, S, S, S, S, L, L, L, L, L, L, L, S, S, S, S, N, N, N | 120 | 132 | 470 | [7 empty] | 0 | 49 | 0.94896
1646 | bayview1646 | 68.3, 82.6, 57.0, 59.8, 75.6, 57.4, 99.5, 67.0, 130.5, 94.7, 202.6, 235.7, 153.0, 117.8, 99.7, 148.5, 97.6, 150.9, 132.3, 87.8, 141.4, 114.9, 68.2, 56.1 | N, N, N, N, L, L, S, S, S, S, L, L, L, L, L, L, L, S, S, S, S, N, N, N | 130 | 143 | 470 | [7 empty] | 0 | 25 | 0.97396
1647 | bayview1647 | 68.3, 82.6, 57.0, 59.8, 75.6, 57.4, 99.5, 67.0, 130.5, 94.7, 202.6, 235.7, 153.0, 117.8, 99.7, 148.5, 97.6, 150.9, 132.3, 87.8, 141.4, 114.9, 68.2, 56.1 | N, N, N, N, L, L, S, S, S, S, L, L, L, L, L, L, L, S, S, S, S, N, N, N | 140 | 154 | 470 | [7 empty] | 0 | 56 | 0.94167
1648 | bayview1648 | 68.3, 82.6, 57.0, 59.8, 75.6, 57.4, 99.5, 67.0, 130.5, 94.7, 202.6, 235.7, 153.0, 117.8, 99.7, 148.5, 97.6, 150.9, 132.3, 87.8, 141.4, 114.9, 68.2, 56.1 | N, N, N, N, L, L, S, S, S, S, L, L, L, L, L, L, L, S, S, S, S, N, N, N | 150 | 165 | 470 | [7 empty] | 0 | 33 | 0.96562
1649 | bayview1649 | 68.3, 82.6, 57.0, 59.8, 75.6, 57.4, 99.5, 67.0, 130.5, 94.7, 202.6, 235.7, 153.0, 117.8, 99.7, 148.5, 97.6, 150.9, 132.3, 87.8, 141.4, 114.9, 68.2, 56.1 | N, N, N, N, L, L, S, S, S, S, L, L, L, L, L, L, L, S, S, S, S, N, N, N | 160 | 176 | 470 | [7 empty] | 0 | 56 | 0.94167
1650 | bayview1650 | 68.3, 82.6, 57.0, 59.8, 75.6, 57.4, 99.5, 67.0, 130.5, 94.7, 202.6, 235.7, 153.0, 117.8, 99.7, 148.5, 97.6, 150.9, 132.3, 87.8, 141.4, 114.9, 68.2, 56.1 | N, N, N, N, L, L, S, S, S, S, L, L, L, L, L, L, L, S, S, S, S, N, N, N | 170 | 187 | 470 | [7 empty] | 0 | 75 | 0.92188
1651 | bayview1651 | 68.3, 82.6, 57.0, 59.8, 75.6, 57.4, 99.5, 67.0, 130.5, 94.7, 202.6, 235.7, 153.0, 117.8, 99.7, 148.5, 97.6, 150.9, 132.3, 87.8, 141.4, 114.9, 68.2, 56.1 | N, N, N, N, L, L, S, S, S, S, L, L, L, L, L, L, L, S, S, S, S, N, N, N | 180 | 198 | 470 | [7 empty] | 0 | 50 | 0.94792
1652 | bayview1652 | 68.3, 82.6, 57.0, 59.8, 75.6, 57.4, 99.5, 67.0, 130.5, 94.7, 202.6, 235.7, 153.0, 117.8, 99.7, 148.5, 97.6, 150.9, 132.3, 87.8, 141.4, 114.9, 68.2, 56.1 | N, N, N, N, L, L, S, S, S, S, L, L, L, L, L, L, L, S, S, S, S, N, N, N | 190 | 209 | 470 | [7 empty] | 0 | 71 | 0.92604
1653 | bayview1653 | 68.3, 82.6, 57.0, 59.8, 75.6, 57.4, 99.5, 67.0, 130.5, 94.7, 202.6, 235.7, 153.0, 117.8, 99.7, 148.5, 97.6, 150.9, 132.3, 87.8, 141.4, 114.9, 68.2, 56.1 | N, N, N, N, L, L, S, S, S, S, L, L, L, L, L, L, L, S, S, S, S, N, N, N | 200 | 220 | 470 | [7 empty] | 0 | 94 | 0.90208
1654 | bayview1654 | 68.3, 82.6, 57.0, 59.8, 75.6, 57.4, 99.5, 67.0, 130.5, 94.7, 202.6, 235.7, 153.0, 117.8, 99.7, 148.5, 97.6, 150.9, 132.3, 87.8, 141.4, 114.9, 68.2, 56.1 | N, N, N, N, L, L, S, S, S, S, L, L, L, L, L, L, L, S, S, S, S, N, N, N | 210 | 231 | 470 | [7 empty] | 0 | 49 | 0.94896
1655 | bayview1655 | 68.3, 82.6, 57.0, 59.8, 75.6, 57.4, 99.5, 67.0, 130.5, 94.7, 202.6, 235.7, 153.0, 117.8, 99.7, 148.5, 97.6, 150.9, 132.3, 87.8, 141.4, 114.9, 68.2, 56.1 | N, N, N, N, L, L, S, S, S, S, L, L, L, L, L, L, L, S, S, S, S, N, N, N | 220 | 242 | 470 | [7 empty] | 0 | 79 | 0.91771
1656 | bayview1656 | 68.3, 82.6, 57.0, 59.8, 75.6, 57.4, 99.5, 67.0, 130.5, 94.7, 202.6, 235.7, 153.0, 117.8, 99.7, 148.5, 97.6, 150.9, 132.3, 87.8, 141.4, 114.9, 68.2, 56.1 | N, N, N, N, L, L, S, S, S, S, L, L, L, L, L, L, L, S, S, S, S, N, N, N | 230 | 253 | 470 | [7 empty] | 0 | 72 | 0.925
1657 | bayview1657 | 68.3, 82.6, 57.0, 59.8, 75.6, 57.4, 99.5, 67.0, 130.5, 94.7, 202.6, 235.7, 153.0, 117.8, 99.7, 148.5, 97.6, 150.9, 132.3, 87.8, 141.4, 114.9, 68.2, 56.1 | N, N, N, N, L, L, S, S, S, S, L, L, L, L, L, L, L, S, S, S, S, N, N, N | 240 | 264 | 470 | [7 empty] | 0 | 63 | 0.93437
1658 | bayview1658 | 68.3, 82.6, 57.0, 59.8, 75.6, 57.4, 99.5, 67.0, 130.5, 94.7, 202.6, 235.7, 153.0, 117.8, 99.7, 148.5, 97.6, 150.9, 132.3, 87.8, 141.4, 114.9, 68.2, 56.1 | N, N, N, N, L, L, S, S, S, S, L, L, L, L, L, L, L, S, S, S, S, N, N, N | 250 | 275 | 470 | [7 empty] | 0 | 51 | 0.94688
1659 | bayview1659 | 68.3, 82.6, 57.0, 59.8, 75.6, 57.4, 99.5, 67.0, 130.5, 94.7, 202.6, 235.7, 153.0, 117.8, 99.7, 148.5, 97.6, 150.9, 132.3, 87.8, 141.4, 114.9, 68.2, 56.1 | N, N, N, N, L, L, S, S, S, S, L, L, L, L, L, L, L, S, S, S, S, N, N, N | 260 | 286 | 470 | [7 empty] | 0 | 60 | 0.9375
1660 | bayview1660 | 68.3, 82.6, 57.0, 59.8, 75.6, 57.4, 99.5, 67.0, 130.5, 94.7, 202.6, 235.7, 153.0, 117.8, 99.7, 148.5, 97.6, 150.9, 132.3, 87.8, 141.4, 114.9, 68.2, 56.1 | N, N, N, N, L, L, S, S, S, S, L, L, L, L, L, L, L, S, S, S, S, N, N, N | 270 | 297 | 470 | [7 empty] | 0 | 31 | 0.96771
1661 | bayview1661 | 68.3, 82.6, 57.0, 59.8, 75.6, 57.4, 99.5, 67.0, 130.5, 94.7, 202.6, 235.7, 153.0, 117.8, 99.7, 148.5, 97.6, 150.9, 132.3, 87.8, 141.4, 114.9, 68.2, 56.1 | N, N, N, N, L, L, S, S, S, S, L, L, L, L, L, L, L, S, S, S, S, N, N, N | 280 | 308 | 470 | [7 empty] | 0 | 32 | 0.96667
1662 | bayview1662 | 68.3, 82.6, 57.0, 59.8, 75.6, 57.4, 99.5, 67.0, 130.5, 94.7, 202.6, 235.7, 153.0, 117.8, 99.7, 148.5, 97.6, 150.9, 132.3, 87.8, 141.4, 114.9, 68.2, 56.1 | N, N, N, N, L, L, S, S, S, S, L, L, L, L, L, L, L, S, S, S, S, N, N, N | 290 | 319 | 470 | [7 empty] | 0 | 52 | 0.94583
1663 | bayview1663 | 68.3, 82.6, 57.0, 59.8, 75.6, 57.4, 99.5, 67.0, 130.5, 94.7, 202.6, 235.7, 153.0, 117.8, 99.7, 148.5, 97.6, 150.9, 132.3, 87.8, 141.4, 114.9, 68.2, 56.1 | N, N, N, N, L, L, S, S, S, S, L, L, L, L, L, L, L, S, S, S, S, N, N, N | 300 | 330 | 470 | [7 empty] | 0 | 59 | 0.93854
1664 | bayview1664 | 68.3, 82.6, 57.0, 59.8, 75.6, 57.4, 99.5, 67.0, 130.5, 94.7, 202.6, 235.7, 153.0, 117.8, 99.7, 148.5, 97.6, 150.9, 132.3, 87.8, 141.4, 114.9, 68.2, 56.1 | N, N, N, N, L, L, S, S, S, S, L, L, L, L, L, L, L, S, S, S, S, N, N, N | 50 | 55 | 500 | [7 empty] | 0 | 316 | 0.67083
1665 | bayview1665 | 68.3, 82.6, 57.0, 59.8, 75.6, 57.4, 99.5, 67.0, 130.5, 94.7, 202.6, 235.7, 153.0, 117.8, 99.7, 148.5, 97.6, 150.9, 132.3, 87.8, 141.4, 114.9, 68.2, 56.1 | N, N, N, N, L, L, S, S, S, S, L, L, L, L, L, L, L, S, S, S, S, N, N, N | 60 | 66 | 500 | [7 empty] | 0 | 298 | 0.68958
1666 | bayview1666 | 68.3, 82.6, 57.0, 59.8, 75.6, 57.4, 99.5, 67.0, 130.5, 94.7, 202.6, 235.7, 153.0, 117.8, 99.7, 148.5, 97.6, 150.9, 132.3, 87.8, 141.4, 114.9, 68.2, 56.1 | N, N, N, N, L, L, S, S, S, S, L, L, L, L, L, L, L, S, S, S, S, N, N, N | 70 | 77 | 500 | [7 empty] | 0 | 275 | 0.71354
1667 | bayview1667 | 68.3, 82.6, 57.0, 59.8, 75.6, 57.4, 99.5, 67.0, 130.5, 94.7, 202.6, 235.7, 153.0, 117.8, 99.7, 148.5, 97.6, 150.9, 132.3, 87.8, 141.4, 114.9, 68.2, 56.1 | N, N, N, N, L, L, S, S, S, S, L, L, L, L, L, L, L, S, S, S, S, N, N, N | 80 | 88 | 500 | [7 empty] | 0 | 251 | 0.73854
1668 | bayview1668 | 68.3, 82.6, 57.0, 59.8, 75.6, 57.4, 99.5, 67.0, 130.5, 94.7, 202.6, 235.7, 153.0, 117.8, 99.7, 148.5, 97.6, 150.9, 132.3, 87.8, 141.4, 114.9, 68.2, 56.1 | N, N, N, N, L, L, S, S, S, S, L, L, L, L, L, L, L, S, S, S, S, N, N, N | 90 | 99 | 500 | [7 empty] | 0 | 226 | 0.76458
1669 | bayview1669 | 68.3, 82.6, 57.0, 59.8, 75.6, 57.4, 99.5, 67.0, 130.5, 94.7, 202.6, 235.7, 153.0, 117.8, 99.7, 148.5, 97.6, 150.9, 132.3, 87.8, 141.4, 114.9, 68.2, 56.1 | N, N, N, N, L, L, S, S, S, S, L, L, L, L, L, L, L, S, S, S, S, N, N, N | 100 | 110 | 500 | [7 empty] | 0 | 161 | 0.83229
1670 | bayview1670 | 68.3, 82.6, 57.0, 59.8, 75.6, 57.4, 99.5, 67.0, 130.5, 94.7, 202.6, 235.7, 153.0, 117.8, 99.7, 148.5, 97.6, 150.9, 132.3, 87.8, 141.4, 114.9, 68.2, 56.1 | N, N, N, N, L, L, S, S, S, S, L, L, L, L, L, L, L, S, S, S, S, N, N, N | 110 | 121 | 500 | [7 empty] | 0 | 76 | 0.92083
1671 | bayview1671 | 68.3, 82.6, 57.0, 59.8, 75.6, 57.4, 99.5, 67.0, 130.5, 94.7, 202.6, 235.7, 153.0, 117.8, 99.7, 148.5, 97.6, 150.9, 132.3, 87.8, 141.4, 114.9, 68.2, 56.1 | N, N, N, N, L, L, S, S, S, S, L, L, L, L, L, L, L, S, S, S, S, N, N, N | 120 | 132 | 500 | [7 empty] | 0 | 28 | 0.97083
1672 | bayview1672 | 68.3, 82.6, 57.0, 59.8, 75.6, 57.4, 99.5, 67.0, 130.5, 94.7, 202.6, 235.7, 153.0, 117.8, 99.7, 148.5, 97.6, 150.9, 132.3, 87.8, 141.4, 114.9, 68.2, 56.1 | N, N, N, N, L, L, S, S, S, S, L, L, L, L, L, L, L, S, S, S, S, N, N, N | 130 | 143 | 500 | [7 empty] | 0 | 18 | 0.98125
1673 | bayview1673 | 68.3, 82.6, 57.0, 59.8, 75.6, 57.4, 99.5, 67.0, 130.5, 94.7, 202.6, 235.7, 153.0, 117.8, 99.7, 148.5, 97.6, 150.9, 132.3, 87.8, 141.4, 114.9, 68.2, 56.1 | N, N, N, N, L, L, S, S, S, S, L, L, L, L, L, L, L, S, S, S, S, N, N, N | 140 | 154 | 500 | [7 empty] | 0 | 54 | 0.94375
1674 | bayview1674 | 68.3, 82.6, 57.0, 59.8, 75.6, 57.4, 99.5, 67.0, 130.5, 94.7, 202.6, 235.7, 153.0, 117.8, 99.7, 148.5, 97.6, 150.9, 132.3, 87.8, 141.4, 114.9, 68.2, 56.1 | N, N, N, N, L, L, S, S, S, S, L, L, L, L, L, L, L, S, S, S, S, N, N, N | 150 | 165 | 500 | [7 empty] | 0 | 15 | 0.98438
1675 | bayview1675 | 68.3, 82.6, 57.0, 59.8, 75.6, 57.4, 99.5, 67.0, 130.5, 94.7, 202.6, 235.7, 153.0, 117.8, 99.7, 148.5, 97.6, 150.9, 132.3, 87.8, 141.4, 114.9, 68.2, 56.1 | N, N, N, N, L, L, S, S, S, S, L, L, L, L, L, L, L, S, S, S, S, N, N, N | 160 | 176 | 500 | [7 empty] | 0 | 28 | 0.97083
1676 | bayview1676 | 68.3, 82.6, 57.0, 59.8, 75.6, 57.4, 99.5, 67.0, 130.5, 94.7, 202.6, 235.7, 153.0, 117.8, 99.7, 148.5, 97.6, 150.9, 132.3, 87.8, 141.4, 114.9, 68.2, 56.1 | N, N, N, N, L, L, S, S, S, S, L, L, L, L, L, L, L, S, S, S, S, N, N, N | 170 | 187 | 500 | [7 empty] | 0 | 39 | 0.95937
1677 | bayview1677 | 68.3, 82.6, 57.0, 59.8, 75.6, 57.4, 99.5, 67.0, 130.5, 94.7, 202.6, 235.7, 153.0, 117.8, 99.7, 148.5, 97.6, 150.9, 132.3, 87.8, 141.4, 114.9, 68.2, 56.1 | N, N, N, N, L, L, S, S, S, S, L, L, L, L, L, L, L, S, S, S, S, N, N, N | 180 | 198 | 500 | [7 empty] | 0 | 53 | 0.94479
1678 | bayview1678 | 68.3, 82.6, 57.0, 59.8, 75.6, 57.4, 99.5, 67.0, 130.5, 94.7, 202.6, 235.7, 153.0, 117.8, 99.7, 148.5, 97.6, 150.9, 132.3, 87.8, 141.4, 114.9, 68.2, 56.1 | N, N, N, N, L, L, S, S, S, S, L, L, L, L, L, L, L, S, S, S, S, N, N, N | 190 | 209 | 500 | [7 empty] | 0 | 4 | 0.99583
1679 | bayview1679 | 68.3, 82.6, 57.0, 59.8, 75.6, 57.4, 99.5, 67.0, 130.5, 94.7, 202.6, 235.7, 153.0, 117.8, 99.7, 148.5, 97.6, 150.9, 132.3, 87.8, 141.4, 114.9, 68.2, 56.1 | N, N, N, N, L, L, S, S, S, S, L, L, L, L, L, L, L, S, S, S, S, N, N, N | 200 | 220 | 500 | [7 empty] | 0 | 28 | 0.97083
1680 | bayview1680 | 68.3, 82.6, 57.0, 59.8, 75.6, 57.4, 99.5, 67.0, 130.5, 94.7, 202.6, 235.7, 153.0, 117.8, 99.7, 148.5, 97.6, 150.9, 132.3, 87.8, 141.4, 114.9, 68.2, 56.1 | N, N, N, N, L, L, S, S, S, S, L, L, L, L, L, L, L, S, S, S, S, N, N, N | 210 | 231 | 500 | [7 empty] | 0 | 36 | 0.9625
1681 | bayview1681 | 68.3, 82.6, 57.0, 59.8, 75.6, 57.4, 99.5, 67.0, 130.5, 94.7, 202.6, 235.7, 153.0, 117.8, 99.7, 148.5, 97.6, 150.9, 132.3, 87.8, 141.4, 114.9, 68.2, 56.1 | N, N, N, N, L, L, S, S, S, S, L, L, L, L, L, L, L, S, S, S, S, N, N, N | 220 | 242 | 500 | [7 empty] | 0 | 44 | 0.95417
1682 | bayview1682 | 68.3, 82.6, 57.0, 59.8, 75.6, 57.4, 99.5, 67.0, 130.5, 94.7, 202.6, 235.7, 153.0, 117.8, 99.7, 148.5, 97.6, 150.9, 132.3, 87.8, 141.4, 114.9, 68.2, 56.1 | N, N, N, N, L, L, S, S, S, S, L, L, L, L, L, L, L, S, S, S, S, N, N, N | 230 | 253 | 500 | [7 empty] | 0 | 50 | 0.94792
1683 | bayview1683 | 68.3, 82.6, 57.0, 59.8, 75.6, 57.4, 99.5, 67.0, 130.5, 94.7, 202.6, 235.7, 153.0, 117.8, 99.7, 148.5, 97.6, 150.9, 132.3, 87.8, 141.4, 114.9, 68.2, 56.1 | N, N, N, N, L, L, S, S, S, S, L, L, L, L, L, L, L, S, S, S, S, N, N, N | 240 | 264 | 500 | [7 empty] | 0 | 7 | 0.99271
1684 | bayview1684 | 68.3, 82.6, 57.0, 59.8, 75.6, 57.4, 99.5, 67.0, 130.5, 94.7, 202.6, 235.7, 153.0, 117.8, 99.7, 148.5, 97.6, 150.9, 132.3, 87.8, 141.4, 114.9, 68.2, 56.1 | N, N, N, N, L, L, S, S, S, S, L, L, L, L, L, L, L, S, S, S, S, N, N, N | 250 | 275 | 500 | [7 empty] | 0 | 34 | 0.96458
1685 | bayview1685 | 68.3, 82.6, 57.0, 59.8, 75.6, 57.4, 99.5, 67.0, 130.5, 94.7, 202.6, 235.7, 153.0, 117.8, 99.7, 148.5, 97.6, 150.9, 132.3, 87.8, 141.4, 114.9, 68.2, 56.1 | N, N, N, N, L, L, S, S, S, S, L, L, L, L, L, L, L, S, S, S, S, N, N, N | 260 | 286 | 500 | [7 empty] | 0 | 46 | 0.95208
1686 | bayview1686 | 68.3, 82.6, 57.0, 59.8, 75.6, 57.4, 99.5, 67.0, 130.5, 94.7, 202.6, 235.7, 153.0, 117.8, 99.7, 148.5, 97.6, 150.9, 132.3, 87.8, 141.4, 114.9, 68.2, 56.1 | N, N, N, N, L, L, S, S, S, S, L, L, L, L, L, L, L, S, S, S, S, N, N, N | 270 | 297 | 500 | [7 empty] | 0 | 57 | 0.94063
1687 | bayview1687 | 68.3, 82.6, 57.0, 59.8, 75.6, 57.4, 99.5, 67.0, 130.5, 94.7, 202.6, 235.7, 153.0, 117.8, 99.7, 148.5, 97.6, 150.9, 132.3, 87.8, 141.4, 114.9, 68.2, 56.1 | N, N, N, N, L, L, S, S, S, S, L, L, L, L, L, L, L, S, S, S, S, N, N, N | 280 | 308 | 500 | [7 empty] | 0 | 44 | 0.95417
1688 | bayview1688 | 68.3, 82.6, 57.0, 59.8, 75.6, 57.4, 99.5, 67.0, 130.5, 94.7, 202.6, 235.7, 153.0, 117.8, 99.7, 148.5, 97.6, 150.9, 132.3, 87.8, 141.4, 114.9, 68.2, 56.1 | N, N, N, N, L, L, S, S, S, S, L, L, L, L, L, L, L, S, S, S, S, N, N, N | 290 | 319 | 500 | [7 empty] | 0 | 21 | 0.97813
1689 | bayview1689 | 68.3, 82.6, 57.0, 59.8, 75.6, 57.4, 99.5, 67.0, 130.5, 94.7, 202.6, 235.7, 153.0, 117.8, 99.7, 148.5, 97.6, 150.9, 132.3, 87.8, 141.4, 114.9, 68.2, 56.1 | N, N, N, N, L, L, S, S, S, S, L, L, L, L, L, L, L, S, S, S, S, N, N, N | 300 | 330 | 500 | [7 empty] | 0 | 47 | 0.95104
1690 | bayview1690 | 68.3, 82.6, 57.0, 59.8, 75.6, 57.4, 99.5, 67.0, 130.5, 94.7, 202.6, 235.7, 153.0, 117.8, 99.7, 148.5, 97.6, 150.9, 132.3, 87.8, 141.4, 114.9, 68.2, 56.1 | N, N, N, N, L, L, S, S, S, S, L, L, L, L, L, L, L, S, S, S, S, N, N, N | 50 | 55 | 530 | [7 empty] | 0 | 310 | 0.67708
1691 | bayview1691 | 68.3, 82.6, 57.0, 59.8, 75.6, 57.4, 99.5, 67.0, 130.5, 94.7, 202.6, 235.7, 153.0, 117.8, 99.7, 148.5, 97.6, 150.9, 132.3, 87.8, 141.4, 114.9, 68.2, 56.1 | N, N, N, N, L, L, S, S, S, S, L, L, L, L, L, L, L, S, S, S, S, N, N, N | 60 | 66 | 530 | [7 empty] | 0 | 293 | 0.69479
1692 | bayview1692 | 68.3, 82.6, 57.0, 59.8, 75.6, 57.4, 99.5, 67.0, 130.5, 94.7, 202.6, 235.7, 153.0, 117.8, 99.7, 148.5, 97.6, 150.9, 132.3, 87.8, 141.4, 114.9, 68.2, 56.1 | N, N, N, N, L, L, S, S, S, S, L, L, L, L, L, L, L, S, S, S, S, N, N, N | 70 | 77 | 530 | [7 empty] | 0 | 271 | 0.71771
1693 | bayview1693 | 68.3, 82.6, 57.0, 59.8, 75.6, 57.4, 99.5, 67.0, 130.5, 94.7, 202.6, 235.7, 153.0, 117.8, 99.7, 148.5, 97.6, 150.9, 132.3, 87.8, 141.4, 114.9, 68.2, 56.1 | N, N, N, N, L, L, S, S, S, S, L, L, L, L, L, L, L, S, S, S, S, N, N, N | 80 | 88 | 530 | [7 empty] | 0 | 250 | 0.73958
1694 | bayview1694 | 68.3, 82.6, 57.0, 59.8, 75.6, 57.4, 99.5, 67.0, 130.5, 94.7, 202.6, 235.7, 153.0, 117.8, 99.7, 148.5, 97.6, 150.9, 132.3, 87.8, 141.4, 114.9, 68.2, 56.1 | N, N, N, N, L, L, S, S, S, S, L, L, L, L, L, L, L, S, S, S, S, N, N, N | 90 | 99 | 530 | [7 empty] | 0 | 226 | 0.76458
1695 | bayview1695 | 68.3, 82.6, 57.0, 59.8, 75.6, 57.4, 99.5, 67.0, 130.5, 94.7, 202.6, 235.7, 153.0, 117.8, 99.7, 148.5, 97.6, 150.9, 132.3, 87.8, 141.4, 114.9, 68.2, 56.1 | N, N, N, N, L, L, S, S, S, S, L, L, L, L, L, L, L, S, S, S, S, N, N, N | 100 | 110 | 530 | [7 empty] | 0 | 164 | 0.82917
1696 | bayview1696 | 68.3, 82.6, 57.0, 59.8, 75.6, 57.4, 99.5, 67.0, 130.5, 94.7, 202.6, 235.7, 153.0, 117.8, 99.7, 148.5, 97.6, 150.9, 132.3, 87.8, 141.4, 114.9, 68.2, 56.1 | N, N, N, N, L, L, S, S, S, S, L, L, L, L, L, L, L, S, S, S, S, N, N, N | 110 | 121 | 530 | [7 empty] | 0 | 82 | 0.91458
1697 | bayview1697 | 68.3, 82.6, 57.0, 59.8, 75.6, 57.4, 99.5, 67.0, 130.5, 94.7, 202.6, 235.7, 153.0, 117.8, 99.7, 148.5, 97.6, 150.9, 132.3, 87.8, 141.4, 114.9, 68.2, 56.1 | N, N, N, N, L, L, S, S, S, S, L, L, L, L, L, L, L, S, S, S, S, N, N, N | 120 | 132 | 530 | [7 empty] | 0 | 10 | 0.98958
1698 | bayview1698 | 68.3, 82.6, 57.0, 59.8, 75.6, 57.4, 99.5, 67.0, 130.5, 94.7, 202.6, 235.7, 153.0, 117.8, 99.7, 148.5, 97.6, 150.9, 132.3, 87.8, 141.4, 114.9, 68.2, 56.1 | N, N, N, N, L, L, S, S, S, S, L, L, L, L, L, L, L, S, S, S, S, N, N, N | 130 | 143 | 530 | [7 empty] | 0 | 12 | 0.9875
1699 | bayview1699 | 68.3, 82.6, 57.0, 59.8, 75.6, 57.4, 99.5, 67.0, 130.5, 94.7, 202.6, 235.7, 153.0, 117.8, 99.7, 148.5, 97.6, 150.9, 132.3, 87.8, 141.4, 114.9, 68.2, 56.1 | N, N, N, N, L, L, S, S, S, S, L, L, L, L, L, L, L, S, S, S, S, N, N, N | 140 | 154 | 530 | [7 empty] | 0 | 36 | 0.9625
1700 | bayview1700 | 68.3, 82.6, 57.0, 59.8, 75.6, 57.4, 99.5, 67.0, 130.5, 94.7, 202.6, 235.7, 153.0, 117.8, 99.7, 148.5, 97.6, 150.9, 132.3, 87.8, 141.4, 114.9, 68.2, 56.1 | N, N, N, N, L, L, S, S, S, S, L, L, L, L, L, L, L, S, S, S, S, N, N, N | 150 | 165 | 530 | [7 empty] | 0 | 1 | 0.99896
1701 | bayview1701 | 68.3, 82.6, 57.0, 59.8, 75.6, 57.4, 99.5, 67.0, 130.5, 94.7, 202.6, 235.7, 153.0, 117.8, 99.7, 148.5, 97.6, 150.9, 132.3, 87.8, 141.4, 114.9, 68.2, 56.1 | N, N, N, N, L, L, S, S, S, S, L, L, L, L, L, L, L, S, S, S, S, N, N, N | 160 | 176 | 530 | [7 empty] | 0 | 14 | 0.98542
1702 | bayview1702 | 68.3, 82.6, 57.0, 59.8, 75.6, 57.4, 99.5, 67.0, 130.5, 94.7, 202.6, 235.7, 153.0, 117.8, 99.7, 148.5, 97.6, 150.9, 132.3, 87.8, 141.4, 114.9, 68.2, 56.1 | N, N, N, N, L, L, S, S, S, S, L, L, L, L, L, L, L, S, S, S, S, N, N, N | 170 | 187 | 530 | [7 empty] | 0 | 25 | 0.97396
1703 | bayview1703 | 68.3, 82.6, 57.0, 59.8, 75.6, 57.4, 99.5, 67.0, 130.5, 94.7, 202.6, 235.7, 153.0, 117.8, 99.7, 148.5, 97.6, 150.9, 132.3, 87.8, 141.4, 114.9, 68.2, 56.1 | N, N, N, N, L, L, S, S, S, S, L, L, L, L, L, L, L, S, S, S, S, N, N, N | 180 | 198 | 530 | [7 empty] | 0 | 39 | 0.95937
1704 | bayview1704 | 68.3, 82.6, 57.0, 59.8, 75.6, 57.4, 99.5, 67.0, 130.5, 94.7, 202.6, 235.7, 153.0, 117.8, 99.7, 148.5, 97.6, 150.9, 132.3, 87.8, 141.4, 114.9, 68.2, 56.1 | N, N, N, N, L, L, S, S, S, S, L, L, L, L, L, L, L, S, S, S, S, N, N, N | 190 | 209 | 530 | [7 empty] | 1 | 0 | 1
1705 | bayview1705 | 68.3, 82.6, 57.0, 59.8, 75.6, 57.4, 99.5, 67.0, 130.5, 94.7, 202.6, 235.7, 153.0, 117.8, 99.7, 148.5, 97.6, 150.9, 132.3, 87.8, 141.4, 114.9, 68.2, 56.1 | N, N, N, N, L, L, S, S, S, S, L, L, L, L, L, L, L, S, S, S, S, N, N, N | 200 | 220 | 530 | [7 empty] | 0 | 12 | 0.9875
1706 | bayview1706 | 68.3, 82.6, 57.0, 59.8, 75.6, 57.4, 99.5, 67.0, 130.5, 94.7, 202.6, 235.7, 153.0, 117.8, 99.7, 148.5, 97.6, 150.9, 132.3, 87.8, 141.4, 114.9, 68.2, 56.1 | N, N, N, N, L, L, S, S, S, S, L, L, L, L, L, L, L, S, S, S, S, N, N, N | 210 | 231 | 530 | [7 empty] | 0 | 20 | 0.97917
1707 | bayview1707 | 68.3, 82.6, 57.0, 59.8, 75.6, 57.4, 99.5, 67.0, 130.5, 94.7, 202.6, 235.7, 153.0, 117.8, 99.7, 148.5, 97.6, 150.9, 132.3, 87.8, 141.4, 114.9, 68.2, 56.1 | N, N, N, N, L, L, S, S, S, S, L, L, L, L, L, L, L, S, S, S, S, N, N, N | 220 | 242 | 530 | [7 empty] | 0 | 29 | 0.96979
1708 | bayview1708 | 68.3, 82.6, 57.0, 59.8, 75.6, 57.4, 99.5, 67.0, 130.5, 94.7, 202.6, 235.7, 153.0, 117.8, 99.7, 148.5, 97.6, 150.9, 132.3, 87.8, 141.4, 114.9, 68.2, 56.1 | N, N, N, N, L, L, S, S, S, S, L, L, L, L, L, L, L, S, S, S, S, N, N, N | 230 | 253 | 530 | [7 empty] | 0 | 39 | 0.95937
1709 | bayview1709 | 68.3, 82.6, 57.0, 59.8, 75.6, 57.4, 99.5, 67.0, 130.5, 94.7, 202.6, 235.7, 153.0, 117.8, 99.7, 148.5, 97.6, 150.9, 132.3, 87.8, 141.4, 114.9, 68.2, 56.1 | N, N, N, N, L, L, S, S, S, S, L, L, L, L, L, L, L, S, S, S, S, N, N, N | 240 | 264 | 530 | [7 empty] | 0 | 32 | 0.96667
1710 | bayview1710 | 68.3, 82.6, 57.0, 59.8, 75.6, 57.4, 99.5, 67.0, 130.5, 94.7, 202.6, 235.7, 153.0, 117.8, 99.7, 148.5, 97.6, 150.9, 132.3, 87.8, 141.4, 114.9, 68.2, 56.1 | N, N, N, N, L, L, S, S, S, S, L, L, L, L, L, L, L, S, S, S, S, N, N, N | 250 | 275 | 530 | [7 empty] | 1 | 0 | 1
1711 | bayview1711 | 68.3, 82.6, 57.0, 59.8, 75.6, 57.4, 99.5, 67.0, 130.5, 94.7, 202.6, 235.7, 153.0, 117.8, 99.7, 148.5, 97.6, 150.9, 132.3, 87.8, 141.4, 114.9, 68.2, 56.1 | N, N, N, N, L, L, S, S, S, S, L, L, L, L, L, L, L, S, S, S, S, N, N, N | 260 | 286 | 530 | [7 empty] | 0 | 8 | 0.99167
1712 | bayview1712 | 68.3, 82.6, 57.0, 59.8, 75.6, 57.4, 99.5, 67.0, 130.5, 94.7, 202.6, 235.7, 153.0, 117.8, 99.7, 148.5, 97.6, 150.9, 132.3, 87.8, 141.4, 114.9, 68.2, 56.1 | N, N, N, N, L, L, S, S, S, S, L, L, L, L, L, L, L, S, S, S, S, N, N, N | 270 | 297 | 530 | [7 empty] | 0 | 20 | 0.97917
1713 | bayview1713 | 68.3, 82.6, 57.0, 59.8, 75.6, 57.4, 99.5, 67.0, 130.5, 94.7, 202.6, 235.7, 153.0, 117.8, 99.7, 148.5, 97.6, 150.9, 132.3, 87.8, 141.4, 114.9, 68.2, 56.1 | N, N, N, N, L, L, S, S, S, S, L, L, L, L, L, L, L, S, S, S, S, N, N, N | 280 | 308 | 530 | [7 empty] | 0 | 25 | 0.97396
1714 | bayview1714 | 68.3, 82.6, 57.0, 59.8, 75.6, 57.4, 99.5, 67.0, 130.5, 94.7, 202.6, 235.7, 153.0, 117.8, 99.7, 148.5, 97.6, 150.9, 132.3, 87.8, 141.4, 114.9, 68.2, 56.1 | N, N, N, N, L, L, S, S, S, S, L, L, L, L, L, L, L, S, S, S, S, N, N, N | 290 | 319 | 530 | [7 empty] | 0 | 31 | 0.96771
1715 | bayview1715 | 68.3, 82.6, 57.0, 59.8, 75.6, 57.4, 99.5, 67.0, 130.5, 94.7, 202.6, 235.7, 153.0, 117.8, 99.7, 148.5, 97.6, 150.9, 132.3, 87.8, 141.4, 114.9, 68.2, 56.1 | N, N, N, N, L, L, S, S, S, S, L, L, L, L, L, L, L, S, S, S, S, N, N, N | 300 | 330 | 530 | [7 empty] | 0 | 42 | 0.95625
1716 | bayview1716 | 68.3, 82.6, 57.0, 59.8, 75.6, 57.4, 99.5, 67.0, 130.5, 94.7, 202.6, 235.7, 153.0, 117.8, 99.7, 148.5, 97.6, 150.9, 132.3, 87.8, 141.4, 114.9, 68.2, 56.1 | N, N, N, N, L, L, S, S, S, S, L, L, L, L, L, L, L, S, S, S, S, N, N, N | 50 | 55 | 560 | [7 empty] | 0 | 298 | 0.68958
1717 | bayview1717 | 68.3, 82.6, 57.0, 59.8, 75.6, 57.4, 99.5, 67.0, 130.5, 94.7, 202.6, 235.7, 153.0, 117.8, 99.7, 148.5, 97.6, 150.9, 132.3, 87.8, 141.4, 114.9, 68.2, 56.1 | N, N, N, N, L, L, S, S, S, S, L, L, L, L, L, L, L, S, S, S, S, N, N, N | 60 | 66 | 560 | [7 empty] | 0 | 277 | 0.71146
1718 | bayview1718 | 68.3, 82.6, 57.0, 59.8, 75.6, 57.4, 99.5, 67.0, 130.5, 94.7, 202.6, 235.7, 153.0, 117.8, 99.7, 148.5, 97.6, 150.9, 132.3, 87.8, 141.4, 114.9, 68.2, 56.1 | N, N, N, N, L, L, S, S, S, S, L, L, L, L, L, L, L, S, S, S, S, N, N, N | 70 | 77 | 560 | [7 empty] | 0 | 257 | 0.73229
1719 | bayview1719 | 68.3, 82.6, 57.0, 59.8, 75.6, 57.4, 99.5, 67.0, 130.5, 94.7, 202.6, 235.7, 153.0, 117.8, 99.7, 148.5, 97.6, 150.9, 132.3, 87.8, 141.4, 114.9, 68.2, 56.1 | N, N, N, N, L, L, S, S, S, S, L, L, L, L, L, L, L, S, S, S, S, N, N, N | 80 | 88 | 560 | [7 empty] | 0 | 240 | 0.75
1720 | bayview1720 | 68.3, 82.6, 57.0, 59.8, 75.6, 57.4, 99.5, 67.0, 130.5, 94.7, 202.6, 235.7, 153.0, 117.8, 99.7, 148.5, 97.6, 150.9, 132.3, 87.8, 141.4, 114.9, 68.2, 56.1 | N, N, N, N, L, L, S, S, S, S, L, L, L, L, L, L, L, S, S, S, S, N, N, N | 90 | 99 | 560 | [7 empty] | 0 | 218 | 0.77292
1721 | bayview1721 | 68.3, 82.6, 57.0, 59.8, 75.6, 57.4, 99.5, 67.0, 130.5, 94.7, 202.6, 235.7, 153.0, 117.8, 99.7, 148.5, 97.6, 150.9, 132.3, 87.8, 141.4, 114.9, 68.2, 56.1 | N, N, N, N, L, L, S, S, S, S, L, L, L, L, L, L, L, S, S, S, S, N, N, N | 100 | 110 | 560 | [7 empty] | 0 | 154 | 0.83958
1722 | bayview1722 | 68.3, 82.6, 57.0, 59.8, 75.6, 57.4, 99.5, 67.0, 130.5, 94.7, 202.6, 235.7, 153.0, 117.8, 99.7, 148.5, 97.6, 150.9, 132.3, 87.8, 141.4, 114.9, 68.2, 56.1 | N, N, N, N, L, L, S, S, S, S, L, L, L, L, L, L, L, S, S, S, S, N, N, N | 110 | 121 | 560 | [7 empty] | 0 | 69 | 0.92812
1723 | bayview1723 | 68.3, 82.6, 57.0, 59.8, 75.6, 57.4, 99.5, 67.0, 130.5, 94.7, 202.6, 235.7, 153.0, 117.8, 99.7, 148.5, 97.6, 150.9, 132.3, 87.8, 141.4, 114.9, 68.2, 56.1 | N, N, N, N, L, L, S, S, S, S, L, L, L, L, L, L, L, S, S, S, S, N, N, N | 120 | 132 | 560 | [7 empty] | 0 | 2 | 0.99792
1724 | bayview1724 | 68.3, 82.6, 57.0, 59.8, 75.6, 57.4, 99.5, 67.0, 130.5, 94.7, 202.6, 235.7, 153.0, 117.8, 99.7, 148.5, 97.6, 150.9, 132.3, 87.8, 141.4, 114.9, 68.2, 56.1 | N, N, N, N, L, L, S, S, S, S, L, L, L, L, L, L, L, S, S, S, S, N, N, N | 130 | 143 | 560 | [7 empty] | 0 | 1 | 0.99896
1725 | bayview1725 | 68.3, 82.6, 57.0, 59.8, 75.6, 57.4, 99.5, 67.0, 130.5, 94.7, 202.6, 235.7, 153.0, 117.8, 99.7, 148.5, 97.6, 150.9, 132.3, 87.8, 141.4, 114.9, 68.2, 56.1 | N, N, N, N, L, L, S, S, S, S, L, L, L, L, L, L, L, S, S, S, S, N, N, N | 140 | 154 | 560 | [7 empty] | 0 | 26 | 0.97292
1726 | bayview1726 | 68.3, 82.6, 57.0, 59.8, 75.6, 57.4, 99.5, 67.0, 130.5, 94.7, 202.6, 235.7, 153.0, 117.8, 99.7, 148.5, 97.6, 150.9, 132.3, 87.8, 141.4, 114.9, 68.2, 56.1 | N, N, N, N, L, L, S, S, S, S, L, L, L, L, L, L, L, S, S, S, S, N, N, N | 150 | 165 | 560 | [7 empty] | 1 | 0 | 1
1727 | bayview1727 | 68.3, 82.6, 57.0, 59.8, 75.6, 57.4, 99.5, 67.0, 130.5, 94.7, 202.6, 235.7, 153.0, 117.8, 99.7, 148.5, 97.6, 150.9, 132.3, 87.8, 141.4, 114.9, 68.2, 56.1 | N, N, N, N, L, L, S, S, S, S, L, L, L, L, L, L, L, S, S, S, S, N, N, N | 160 | 176 | 560 | [7 empty] | 1 | 0 | 1
1728 | bayview1728 | 68.3, 82.6, 57.0, 59.8, 75.6, 57.4, 99.5, 67.0, 130.5, 94.7, 202.6, 235.7, 153.0, 117.8, 99.7, 148.5, 97.6, 150.9, 132.3, 87.8, 141.4, 114.9, 68.2, 56.1 | N, N, N, N, L, L, S, S, S, S, L, L, L, L, L, L, L, S, S, S, S, N, N, N | 170 | 187 | 560 | [7 empty] | 0 | 9 | 0.99062
1729 | bayview1729 | 68.3, 82.6, 57.0, 59.8, 75.6, 57.4, 99.5, 67.0, 130.5, 94.7, 202.6, 235.7, 153.0, 117.8, 99.7, 148.5, 97.6, 150.9, 132.3, 87.8, 141.4, 114.9, 68.2, 56.1 | N, N, N, N, L, L, S, S, S, S, L, L, L, L, L, L, L, S, S, S, S, N, N, N | 180 | 198 | 560 | [7 empty] | 0 | 21 | 0.97813
1730 | bayview1730 | 68.3, 82.6, 57.0, 59.8, 75.6, 57.4, 99.5, 67.0, 130.5, 94.7, 202.6, 235.7, 153.0, 117.8, 99.7, 148.5, 97.6, 150.9, 132.3, 87.8, 141.4, 114.9, 68.2, 56.1 | N, N, N, N, L, L, S, S, S, S, L, L, L, L, L, L, L, S, S, S, S, N, N, N | 190 | 209 | 560 | [7 empty] | 0 | 9 | 0.99062
1731 | bayview1731 | 68.3, 82.6, 57.0, 59.8, 75.6, 57.4, 99.5, 67.0, 130.5, 94.7, 202.6, 235.7, 153.0, 117.8, 99.7, 148.5, 97.6, 150.9, 132.3, 87.8, 141.4, 114.9, 68.2, 56.1 | N, N, N, N, L, L, S, S, S, S, L, L, L, L, L, L, L, S, S, S, S, N, N, N | 200 | 220 | 560 | [7 empty] | 1 | 0 | 1
1732 | bayview1732 | 68.3, 82.6, 57.0, 59.8, 75.6, 57.4, 99.5, 67.0, 130.5, 94.7, 202.6, 235.7, 153.0, 117.8, 99.7, 148.5, 97.6, 150.9, 132.3, 87.8, 141.4, 114.9, 68.2, 56.1 | N, N, N, N, L, L, S, S, S, S, L, L, L, L, L, L, L, S, S, S, S, N, N, N | 210 | 231 | 560 | [7 empty] | 0 | 4 | 0.99583
1733 | bayview1733 | 68.3, 82.6, 57.0, 59.8, 75.6, 57.4, 99.5, 67.0, 130.5, 94.7, 202.6, 235.7, 153.0, 117.8, 99.7, 148.5, 97.6, 150.9, 132.3, 87.8, 141.4, 114.9, 68.2, 56.1 | N, N, N, N, L, L, S, S, S, S, L, L, L, L, L, L, L, S, S, S, S, N, N, N | 220 | 242 | 560 | [7 empty] | 0 | 12 | 0.9875
1734 | bayview1734 | 68.3, 82.6, 57.0, 59.8, 75.6, 57.4, 99.5, 67.0, 130.5, 94.7, 202.6, 235.7, 153.0, 117.8, 99.7, 148.5, 97.6, 150.9, 132.3, 87.8, 141.4, 114.9, 68.2, 56.1 | N, N, N, N, L, L, S, S, S, S, L, L, L, L, L, L, L, S, S, S, S, N, N, N | 230 | 253 | 560 | [7 empty] | 0 | 19 | 0.98021
1735 | bayview1735 | 68.3, 82.6, 57.0, 59.8, 75.6, 57.4, 99.5, 67.0, 130.5, 94.7, 202.6, 235.7, 153.0, 117.8, 99.7, 148.5, 97.6, 150.9, 132.3, 87.8, 141.4, 114.9, 68.2, 56.1 | N, N, N, N, L, L, S, S, S, S, L, L, L, L, L, L, L, S, S, S, S, N, N, N | 240 | 264 | 560 | [7 empty] | 0 | 31 | 0.96771
1736 | bayview1736 | 68.3, 82.6, 57.0, 59.8, 75.6, 57.4, 99.5, 67.0, 130.5, 94.7, 202.6, 235.7, 153.0, 117.8, 99.7, 148.5, 97.6, 150.9, 132.3, 87.8, 141.4, 114.9, 68.2, 56.1 | N, N, N, N, L, L, S, S, S, S, L, L, L, L, L, L, L, S, S, S, S, N, N, N | 250 | 275 | 560 | [7 empty] | 0 | 17 | 0.98229
1737 | bayview1737 | 68.3, 82.6, 57.0, 59.8, 75.6, 57.4, 99.5, 67.0, 130.5, 94.7, 202.6, 235.7, 153.0, 117.8, 99.7, 148.5, 97.6, 150.9, 132.3, 87.8, 141.4, 114.9, 68.2, 56.1 | N, N, N, N, L, L, S, S, S, S, L, L, L, L, L, L, L, S, S, S, S, N, N, N | 260 | 286 | 560 | [7 empty] | 1 | 0 | 1
1738 | bayview1738 | 68.3, 82.6, 57.0, 59.8, 75.6, 57.4, 99.5, 67.0, 130.5, 94.7, 202.6, 235.7, 153.0, 117.8, 99.7, 148.5, 97.6, 150.9, 132.3, 87.8, 141.4, 114.9, 68.2, 56.1 | N, N, N, N, L, L, S, S, S, S, L, L, L, L, L, L, L, S, S, S, S, N, N, N | 270 | 297 | 560 | [7 empty] | 1 | 0 | 1
1739 | bayview1739 | 68.3, 82.6, 57.0, 59.8, 75.6, 57.4, 99.5, 67.0, 130.5, 94.7, 202.6, 235.7, 153.0, 117.8, 99.7, 148.5, 97.6, 150.9, 132.3, 87.8, 141.4, 114.9, 68.2, 56.1 | N, N, N, N, L, L, S, S, S, S, L, L, L, L, L, L, L, S, S, S, S, N, N, N | 280 | 308 | 560 | [7 empty] | 0 | 6 | 0.99375
1740 | bayview1740 | 68.3, 82.6, 57.0, 59.8, 75.6, 57.4, 99.5, 67.0, 130.5, 94.7, 202.6, 235.7, 153.0, 117.8, 99.7, 148.5, 97.6, 150.9, 132.3, 87.8, 141.4, 114.9, 68.2, 56.1 | N, N, N, N, L, L, S, S, S, S, L, L, L, L, L, L, L, S, S, S, S, N, N, N | 290 | 319 | 560 | [7 empty] | 0 | 12 | 0.9875
1741 | bayview1741 | 68.3, 82.6, 57.0, 59.8, 75.6, 57.4, 99.5, 67.0, 130.5, 94.7, 202.6, 235.7, 153.0, 117.8, 99.7, 148.5, 97.6, 150.9, 132.3, 87.8, 141.4, 114.9, 68.2, 56.1 | N, N, N, N, L, L, S, S, S, S, L, L, L, L, L, L, L, S, S, S, S, N, N, N | 300 | 330 | 560 | [7 empty] | 0 | 18 | 0.98125
1742 | bayview1742 | 68.3, 82.6, 57.0, 59.8, 75.6, 57.4, 99.5, 67.0, 130.5, 94.7, 202.6, 235.7, 153.0, 117.8, 99.7, 148.5, 97.6, 150.9, 132.3, 87.8, 141.4, 114.9, 68.2, 56.1 | N, N, N, N, L, L, S, S, S, S, L, L, L, L, L, L, L, S, S, S, S, N, N, N | 50 | 55 | 590 | [7 empty] | 0 | 279 | 0.70937
1743 | bayview1743 | 68.3, 82.6, 57.0, 59.8, 75.6, 57.4, 99.5, 67.0, 130.5, 94.7, 202.6, 235.7, 153.0, 117.8, 99.7, 148.5, 97.6, 150.9, 132.3, 87.8, 141.4, 114.9, 68.2, 56.1 | N, N, N, N, L, L, S, S, S, S, L, L, L, L, L, L, L, S, S, S, S, N, N, N | 60 | 66 | 590 | [7 empty] | 0 | 259 | 0.73021
1744 | bayview1744 | 68.3, 82.6, 57.0, 59.8, 75.6, 57.4, 99.5, 67.0, 130.5, 94.7, 202.6, 235.7, 153.0, 117.8, 99.7, 148.5, 97.6, 150.9, 132.3, 87.8, 141.4, 114.9, 68.2, 56.1 | N, N, N, N, L, L, S, S, S, S, L, L, L, L, L, L, L, S, S, S, S, N, N, N | 70 | 77 | 590 | [7 empty] | 0 | 240 | 0.75
1745 | bayview1745 | 68.3, 82.6, 57.0, 59.8, 75.6, 57.4, 99.5, 67.0, 130.5, 94.7, 202.6, 235.7, 153.0, 117.8, 99.7, 148.5, 97.6, 150.9, 132.3, 87.8, 141.4, 114.9, 68.2, 56.1 | N, N, N, N, L, L, S, S, S, S, L, L, L, L, L, L, L, S, S, S, S, N, N, N | 80 | 88 | 590 | [7 empty] | 0 | 240 | 0.75
1746 | bayview1746 | 68.3, 82.6, 57.0, 59.8, 75.6, 57.4, 99.5, 67.0, 130.5, 94.7, 202.6, 235.7, 153.0, 117.8, 99.7, 148.5, 97.6, 150.9, 132.3, 87.8, 141.4, 114.9, 68.2, 56.1 | N, N, N, N, L, L, S, S, S, S, L, L, L, L, L, L, L, S, S, S, S, N, N, N | 90 | 99 | 590 | [7 empty] | 0 | 206 | 0.78542
1747 | bayview1747 | 68.3, 82.6, 57.0, 59.8, 75.6, 57.4, 99.5, 67.0, 130.5, 94.7, 202.6, 235.7, 153.0, 117.8, 99.7, 148.5, 97.6, 150.9, 132.3, 87.8, 141.4, 114.9, 68.2, 56.1 | N, N, N, N, L, L, S, S, S, S, L, L, L, L, L, L, L, S, S, S, S, N, N, N | 100 | 110 | 590 | [7 empty] | 0 | 140 | 0.85417
1748 | bayview1748 | 68.3, 82.6, 57.0, 59.8, 75.6, 57.4, 99.5, 67.0, 130.5, 94.7, 202.6, 235.7, 153.0, 117.8, 99.7, 148.5, 97.6, 150.9, 132.3, 87.8, 141.4, 114.9, 68.2, 56.1 | N, N, N, N, L, L, S, S, S, S, L, L, L, L, L, L, L, S, S, S, S, N, N, N | 110 | 121 | 590 | [7 empty] | 0 | 53 | 0.94479
1749 | bayview1749 | 68.3, 82.6, 57.0, 59.8, 75.6, 57.4, 99.5, 67.0, 130.5, 94.7, 202.6, 235.7, 153.0, 117.8, 99.7, 148.5, 97.6, 150.9, 132.3, 87.8, 141.4, 114.9, 68.2, 56.1 | N, N, N, N, L, L, S, S, S, S, L, L, L, L, L, L, L, S, S, S, S, N, N, N | 120 | 132 | 590 | [7 empty] | 1 | 0 | 1
1750 | bayview1750 | 68.3, 82.6, 57.0, 59.8, 75.6, 57.4, 99.5, 67.0, 130.5, 94.7, 202.6, 235.7, 153.0, 117.8, 99.7, 148.5, 97.6, 150.9, 132.3, 87.8, 141.4, 114.9, 68.2, 56.1 | N, N, N, N, L, L, S, S, S, S, L, L, L, L, L, L, L, S, S, S, S, N, N, N | 130 | 143 | 590 | [7 empty] | 1 | 0 | 1
1751 | bayview1751 | 68.3, 82.6, 57.0, 59.8, 75.6, 57.4, 99.5, 67.0, 130.5, 94.7, 202.6, 235.7, 153.0, 117.8, 99.7, 148.5, 97.6, 150.9, 132.3, 87.8, 141.4, 114.9, 68.2, 56.1 | N, N, N, N, L, L, S, S, S, S, L, L, L, L, L, L, L, S, S, S, S, N, N, N | 140 | 154 | 590 | [7 empty] | 0 | 21 | 0.97813
1752 | bayview1752 | 68.3, 82.6, 57.0, 59.8, 75.6, 57.4, 99.5, 67.0, 130.5, 94.7, 202.6, 235.7, 153.0, 117.8, 99.7, 148.5, 97.6, 150.9, 132.3, 87.8, 141.4, 114.9, 68.2, 56.1 | N, N, N, N, L, L, S, S, S, S, L, L, L, L, L, L, L, S, S, S, S, N, N, N | 150 | 165 | 590 | [7 empty] | 1 | 0 | 1
1753 | bayview1753 | 68.3, 82.6, 57.0, 59.8, 75.6, 57.4, 99.5, 67.0, 130.5, 94.7, 202.6, 235.7, 153.0, 117.8, 99.7, 148.5, 97.6, 150.9, 132.3, 87.8, 141.4, 114.9, 68.2, 56.1 | N, N, N, N, L, L, S, S, S, S, L, L, L, L, L, L, L, S, S, S, S, N, N, N | 160 | 176 | 590 | [7 empty] | 1 | 0 | 1
1754 | bayview1754 | 68.3, 82.6, 57.0, 59.8, 75.6, 57.4, 99.5, 67.0, 130.5, 94.7, 202.6, 235.7, 153.0, 117.8, 99.7, 148.5, 97.6, 150.9, 132.3, 87.8, 141.4, 114.9, 68.2, 56.1 | N, N, N, N, L, L, S, S, S, S, L, L, L, L, L, L, L, S, S, S, S, N, N, N | 170 | 187 | 590 | [7 empty] | 1 | 0 | 1
1755 | bayview1755 | 68.3, 82.6, 57.0, 59.8, 75.6, 57.4, 99.5, 67.0, 130.5, 94.7, 202.6, 235.7, 153.0, 117.8, 99.7, 148.5, 97.6, 150.9, 132.3, 87.8, 141.4, 114.9, 68.2, 56.1 | N, N, N, N, L, L, S, S, S, S, L, L, L, L, L, L, L, S, S, S, S, N, N, N | 180 | 198 | 590 | [7 empty] | 0 | 4 | 0.99583
1756 | bayview1756 | 68.3, 82.6, 57.0, 59.8, 75.6, 57.4, 99.5, 67.0, 130.5, 94.7, 202.6, 235.7, 153.0, 117.8, 99.7, 148.5, 97.6, 150.9, 132.3, 87.8, 141.4, 114.9, 68.2, 56.1 | N, N, N, N, L, L, S, S, S, S, L, L, L, L, L, L, L, S, S, S, S, N, N, N | 190 | 209 | 590 | [7 empty] | 0 | 25 | 0.97396
1757 | bayview1757 | 68.3, 82.6, 57.0, 59.8, 75.6, 57.4, 99.5, 67.0, 130.5, 94.7, 202.6, 235.7, 153.0, 117.8, 99.7, 148.5, 97.6, 150.9, 132.3, 87.8, 141.4, 114.9, 68.2, 56.1 | N, N, N, N, L, L, S, S, S, S, L, L, L, L, L, L, L, S, S, S, S, N, N, N | 200 | 220 | 590 | [7 empty] | 1 | 0 | 1
1758 | bayview1758 | 68.3, 82.6, 57.0, 59.8, 75.6, 57.4, 99.5, 67.0, 130.5, 94.7, 202.6, 235.7, 153.0, 117.8, 99.7, 148.5, 97.6, 150.9, 132.3, 87.8, 141.4, 114.9, 68.2, 56.1 | N, N, N, N, L, L, S, S, S, S, L, L, L, L, L, L, L, S, S, S, S, N, N, N | 210 | 231 | 590 | [7 empty] | 1 | 0 | 1
1759 | bayview1759 | 68.3, 82.6, 57.0, 59.8, 75.6, 57.4, 99.5, 67.0, 130.5, 94.7, 202.6, 235.7, 153.0, 117.8, 99.7, 148.5, 97.6, 150.9, 132.3, 87.8, 141.4, 114.9, 68.2, 56.1 | N, N, N, N, L, L, S, S, S, S, L, L, L, L, L, L, L, S, S, S, S, N, N, N | 220 | 242 | 590 | [7 empty] | 1 | 0 | 1
1760 | bayview1760 | 68.3, 82.6, 57.0, 59.8, 75.6, 57.4, 99.5, 67.0, 130.5, 94.7, 202.6, 235.7, 153.0, 117.8, 99.7, 148.5, 97.6, 150.9, 132.3, 87.8, 141.4, 114.9, 68.2, 56.1 | N, N, N, N, L, L, S, S, S, S, L, L, L, L, L, L, L, S, S, S, S, N, N, N | 230 | 253 | 590 | [7 empty] | 0 | 1 | 0.99896
1761 | bayview1761 | 68.3, 82.6, 57.0, 59.8, 75.6, 57.4, 99.5, 67.0, 130.5, 94.7, 202.6, 235.7, 153.0, 117.8, 99.7, 148.5, 97.6, 150.9, 132.3, 87.8, 141.4, 114.9, 68.2, 56.1 | N, N, N, N, L, L, S, S, S, S, L, L, L, L, L, L, L, S, S, S, S, N, N, N | 240 | 264 | 590 | [7 empty] | 0 | 9 | 0.99062
1762 | bayview1762 | 68.3, 82.6, 57.0, 59.8, 75.6, 57.4, 99.5, 67.0, 130.5, 94.7, 202.6, 235.7, 153.0, 117.8, 99.7, 148.5, 97.6, 150.9, 132.3, 87.8, 141.4, 114.9, 68.2, 56.1 | N, N, N, N, L, L, S, S, S, S, L, L, L, L, L, L, L, S, S, S, S, N, N, N | 250 | 275 | 590 | [7 empty] | 0 | 22 | 0.97708
1763 | bayview1763 | 68.3, 82.6, 57.0, 59.8, 75.6, 57.4, 99.5, 67.0, 130.5, 94.7, 202.6, 235.7, 153.0, 117.8, 99.7, 148.5, 97.6, 150.9, 132.3, 87.8, 141.4, 114.9, 68.2, 56.1 | N, N, N, N, L, L, S, S, S, S, L, L, L, L, L, L, L, S, S, S, S, N, N, N | 260 | 286 | 590 | [7 empty] | 0 | 13 | 0.98646
1764 | bayview1764 | 68.3, 82.6, 57.0, 59.8, 75.6, 57.4, 99.5, 67.0, 130.5, 94.7, 202.6, 235.7, 153.0, 117.8, 99.7, 148.5, 97.6, 150.9, 132.3, 87.8, 141.4, 114.9, 68.2, 56.1 | N, N, N, N, L, L, S, S, S, S, L, L, L, L, L, L, L, S, S, S, S, N, N, N | 270 | 297 | 590 | [7 empty] | 1 | 0 | 1
1765 | bayview1765 | 68.3, 82.6, 57.0, 59.8, 75.6, 57.4, 99.5, 67.0, 130.5, 94.7, 202.6, 235.7, 153.0, 117.8, 99.7, 148.5, 97.6, 150.9, 132.3, 87.8, 141.4, 114.9, 68.2, 56.1 | N, N, N, N, L, L, S, S, S, S, L, L, L, L, L, L, L, S, S, S, S, N, N, N | 280 | 308 | 590 | [7 empty] | 1 | 0 | 1
1766 | bayview1766 | 68.3, 82.6, 57.0, 59.8, 75.6, 57.4, 99.5, 67.0, 130.5, 94.7, 202.6, 235.7, 153.0, 117.8, 99.7, 148.5, 97.6, 150.9, 132.3, 87.8, 141.4, 114.9, 68.2, 56.1 | N, N, N, N, L, L, S, S, S, S, L, L, L, L, L, L, L, S, S, S, S, N, N, N | 290 | 319 | 590 | [7 empty] | 1 | 0 | 1
1767 | bayview1767 | 68.3, 82.6, 57.0, 59.8, 75.6, 57.4, 99.5, 67.0, 130.5, 94.7, 202.6, 235.7, 153.0, 117.8, 99.7, 148.5, 97.6, 150.9, 132.3, 87.8, 141.4, 114.9, 68.2, 56.1 | N, N, N, N, L, L, S, S, S, S, L, L, L, L, L, L, L, S, S, S, S, N, N, N | 300 | 330 | 590 | [7 empty] | 1 | 0 | 1
1768 | bayview1768 | 68.3, 82.6, 57.0, 59.8, 75.6, 57.4, 99.5, 67.0, 130.5, 94.7, 202.6, 235.7, 153.0, 117.8, 99.7, 148.5, 97.6, 150.9, 132.3, 87.8, 141.4, 114.9, 68.2, 56.1 | N, N, N, N, L, L, S, S, S, S, L, L, L, L, L, L, L, S, S, S, S, N, N, N | 50 | 55 | 620 | [7 empty] | 0 | 260 | 0.72917
1769 | bayview1769 | 68.3, 82.6, 57.0, 59.8, 75.6, 57.4, 99.5, 67.0, 130.5, 94.7, 202.6, 235.7, 153.0, 117.8, 99.7, 148.5, 97.6, 150.9, 132.3, 87.8, 141.4, 114.9, 68.2, 56.1 | N, N, N, N, L, L, S, S, S, S, L, L, L, L, L, L, L, S, S, S, S, N, N, N | 60 | 66 | 620 | [7 empty] | 0 | 240 | 0.75
1770 | bayview1770 | 68.3, 82.6, 57.0, 59.8, 75.6, 57.4, 99.5, 67.0, 130.5, 94.7, 202.6, 235.7, 153.0, 117.8, 99.7, 148.5, 97.6, 150.9, 132.3, 87.8, 141.4, 114.9, 68.2, 56.1 | N, N, N, N, L, L, S, S, S, S, L, L, L, L, L, L, L, S, S, S, S, N, N, N | 70 | 77 | 620 | [7 empty] | 0 | 240 | 0.75
1771 | bayview1771 | 68.3, 82.6, 57.0, 59.8, 75.6, 57.4, 99.5, 67.0, 130.5, 94.7, 202.6, 235.7, 153.0, 117.8, 99.7, 148.5, 97.6, 150.9, 132.3, 87.8, 141.4, 114.9, 68.2, 56.1 | N, N, N, N, L, L, S, S, S, S, L, L, L, L, L, L, L, S, S, S, S, N, N, N | 80 | 88 | 620 | [7 empty] | 0 | 240 | 0.75
1772 | bayview1772 | 68.3, 82.6, 57.0, 59.8, 75.6, 57.4, 99.5, 67.0, 130.5, 94.7, 202.6, 235.7, 153.0, 117.8, 99.7, 148.5, 97.6, 150.9, 132.3, 87.8, 141.4, 114.9, 68.2, 56.1 | N, N, N, N, L, L, S, S, S, S, L, L, L, L, L, L, L, S, S, S, S, N, N, N | 90 | 99 | 620 | [7 empty] | 0 | 194 | 0.79792
1773 | bayview1773 | 68.3, 82.6, 57.0, 59.8, 75.6, 57.4, 99.5, 67.0, 130.5, 94.7, 202.6, 235.7, 153.0, 117.8, 99.7, 148.5, 97.6, 150.9, 132.3, 87.8, 141.4, 114.9, 68.2, 56.1 | N, N, N, N, L, L, S, S, S, S, L, L, L, L, L, L, L, S, S, S, S, N, N, N | 100 | 110 | 620 | [7 empty] | 0 | 127 | 0.86771
1774 | bayview1774 | 68.3, 82.6, 57.0, 59.8, 75.6, 57.4, 99.5, 67.0, 130.5, 94.7, 202.6, 235.7, 153.0, 117.8, 99.7, 148.5, 97.6, 150.9, 132.3, 87.8, 141.4, 114.9, 68.2, 56.1 | N, N, N, N, L, L, S, S, S, S, L, L, L, L, L, L, L, S, S, S, S, N, N, N | 110 | 121 | 620 | [7 empty] | 0 | 40 | 0.95833
1775 | bayview1775 | 68.3, 82.6, 57.0, 59.8, 75.6, 57.4, 99.5, 67.0, 130.5, 94.7, 202.6, 235.7, 153.0, 117.8, 99.7, 148.5, 97.6, 150.9, 132.3, 87.8, 141.4, 114.9, 68.2, 56.1 | N, N, N, N, L, L, S, S, S, S, L, L, L, L, L, L, L, S, S, S, S, N, N, N | 120 | 132 | 620 | [7 empty] | 1 | 0 | 1
1776 | bayview1776 | 68.3, 82.6, 57.0, 59.8, 75.6, 57.4, 99.5, 67.0, 130.5, 94.7, 202.6, 235.7, 153.0, 117.8, 99.7, 148.5, 97.6, 150.9, 132.3, 87.8, 141.4, 114.9, 68.2, 56.1 | N, N, N, N, L, L, S, S, S, S, L, L, L, L, L, L, L, S, S, S, S, N, N, N | 130 | 143 | 620 | [7 empty] | 1 | 0 | 1
1777 | bayview1777 | 68.3, 82.6, 57.0, 59.8, 75.6, 57.4, 99.5, 67.0, 130.5, 94.7, 202.6, 235.7, 153.0, 117.8, 99.7, 148.5, 97.6, 150.9, 132.3, 87.8, 141.4, 114.9, 68.2, 56.1 | N, N, N, N, L, L, S, S, S, S, L, L, L, L, L, L, L, S, S, S, S, N, N, N | 140 | 154 | 620 | [7 empty] | 0 | 15 | 0.98438
1778 | bayview1778 | 68.3, 82.6, 57.0, 59.8, 75.6, 57.4, 99.5, 67.0, 130.5, 94.7, 202.6, 235.7, 153.0, 117.8, 99.7, 148.5, 97.6, 150.9, 132.3, 87.8, 141.4, 114.9, 68.2, 56.1 | N, N, N, N, L, L, S, S, S, S, L, L, L, L, L, L, L, S, S, S, S, N, N, N | 150 | 165 | 620 | [7 empty] | 1 | 0 | 1
1779 | bayview1779 | 68.3, 82.6, 57.0, 59.8, 75.6, 57.4, 99.5, 67.0, 130.5, 94.7, 202.6, 235.7, 153.0, 117.8, 99.7, 148.5, 97.6, 150.9, 132.3, 87.8, 141.4, 114.9, 68.2, 56.1 | N, N, N, N, L, L, S, S, S, S, L, L, L, L, L, L, L, S, S, S, S, N, N, N | 160 | 176 | 620 | [7 empty] | 1 | 0 | 1
1780 | bayview1780 | 68.3, 82.6, 57.0, 59.8, 75.6, 57.4, 99.5, 67.0, 130.5, 94.7, 202.6, 235.7, 153.0, 117.8, 99.7, 148.5, 97.6, 150.9, 132.3, 87.8, 141.4, 114.9, 68.2, 56.1 | N, N, N, N, L, L, S, S, S, S, L, L, L, L, L, L, L, S, S, S, S, N, N, N | 170 | 187 | 620 | [7 empty] | 1 | 0 | 1
1781 | bayview1781 | 68.3, 82.6, 57.0, 59.8, 75.6, 57.4, 99.5, 67.0, 130.5, 94.7, 202.6, 235.7, 153.0, 117.8, 99.7, 148.5, 97.6, 150.9, 132.3, 87.8, 141.4, 114.9, 68.2, 56.1 | N, N, N, N, L, L, S, S, S, S, L, L, L, L, L, L, L, S, S, S, S, N, N, N | 180 | 198 | 620 | [7 empty] | 1 | 0 | 1
1782 | bayview1782 | 68.3, 82.6, 57.0, 59.8, 75.6, 57.4, 99.5, 67.0, 130.5, 94.7, 202.6, 235.7, 153.0, 117.8, 99.7, 148.5, 97.6, 150.9, 132.3, 87.8, 141.4, 114.9, 68.2, 56.1 | N, N, N, N, L, L, S, S, S, S, L, L, L, L, L, L, L, S, S, S, S, N, N, N | 190 | 209 | 620 | [7 empty] | 0 | 6 | 0.99375
1783 | bayview1783 | 68.3, 82.6, 57.0, 59.8, 75.6, 57.4, 99.5, 67.0, 130.5, 94.7, 202.6, 235.7, 153.0, 117.8, 99.7, 148.5, 97.6, 150.9, 132.3, 87.8, 141.4, 114.9, 68.2, 56.1 | N, N, N, N, L, L, S, S, S, S, L, L, L, L, L, L, L, S, S, S, S, N, N, N | 200 | 220 | 620 | [7 empty] | 1 | 0 | 1
1784 | bayview1784 | 68.3, 82.6, 57.0, 59.8, 75.6, 57.4, 99.5, 67.0, 130.5, 94.7, 202.6, 235.7, 153.0, 117.8, 99.7, 148.5, 97.6, 150.9, 132.3, 87.8, 141.4, 114.9, 68.2, 56.1 | N, N, N, N, L, L, S, S, S, S, L, L, L, L, L, L, L, S, S, S, S, N, N, N | 210 | 231 | 620 | [7 empty] | 1 | 0 | 1
1785 | bayview1785 | 68.3, 82.6, 57.0, 59.8, 75.6, 57.4, 99.5, 67.0, 130.5, 94.7, 202.6, 235.7, 153.0, 117.8, 99.7, 148.5, 97.6, 150.9, 132.3, 87.8, 141.4, 114.9, 68.2, 56.1 | N, N, N, N, L, L, S, S, S, S, L, L, L, L, L, L, L, S, S, S, S, N, N, N | 220 | 242 | 620 | [7 empty] | 1 | 0 | 1
1786 | bayview1786 | 68.3, 82.6, 57.0, 59.8, 75.6, 57.4, 99.5, 67.0, 130.5, 94.7, 202.6, 235.7, 153.0, 117.8, 99.7, 148.5, 97.6, 150.9, 132.3, 87.8, 141.4, 114.9, 68.2, 56.1 | N, N, N, N, L, L, S, S, S, S, L, L, L, L, L, L, L, S, S, S, S, N, N, N | 230 | 253 | 620 | [7 empty] | 1 | 0 | 1
1787 | bayview1787 | 68.3, 82.6, 57.0, 59.8, 75.6, 57.4, 99.5, 67.0, 130.5, 94.7, 202.6, 235.7, 153.0, 117.8, 99.7, 148.5, 97.6, 150.9, 132.3, 87.8, 141.4, 114.9, 68.2, 56.1 | N, N, N, N, L, L, S, S, S, S, L, L, L, L, L, L, L, S, S, S, S, N, N, N | 240 | 264 | 620 | [7 empty] | 1 | 0 | 1
1788 | bayview1788 | 68.3, 82.6, 57.0, 59.8, 75.6, 57.4, 99.5, 67.0, 130.5, 94.7, 202.6, 235.7, 153.0, 117.8, 99.7, 148.5, 97.6, 150.9, 132.3, 87.8, 141.4, 114.9, 68.2, 56.1 | N, N, N, N, L, L, S, S, S, S, L, L, L, L, L, L, L, S, S, S, S, N, N, N | 250 | 275 | 620 | [7 empty] | 1 | 0 | 1
1789 | bayview1789 | 68.3, 82.6, 57.0, 59.8, 75.6, 57.4, 99.5, 67.0, 130.5, 94.7, 202.6, 235.7, 153.0, 117.8, 99.7, 148.5, 97.6, 150.9, 132.3, 87.8, 141.4, 114.9, 68.2, 56.1 | N, N, N, N, L, L, S, S, S, S, L, L, L, L, L, L, L, S, S, S, S, N, N, N | 260 | 286 | 620 | [7 empty] | 0 | 8 | 0.99167
1790 | bayview1790 | 68.3, 82.6, 57.0, 59.8, 75.6, 57.4, 99.5, 67.0, 130.5, 94.7, 202.6, 235.7, 153.0, 117.8, 99.7, 148.5, 97.6, 150.9, 132.3, 87.8, 141.4, 114.9, 68.2, 56.1 | N, N, N, N, L, L, S, S, S, S, L, L, L, L, L, L, L, S, S, S, S, N, N, N | 270 | 297 | 620 | [7 empty] | 0 | 13 | 0.98646
1791 | bayview1791 | 68.3, 82.6, 57.0, 59.8, 75.6, 57.4, 99.5, 67.0, 130.5, 94.7, 202.6, 235.7, 153.0, 117.8, 99.7, 148.5, 97.6, 150.9, 132.3, 87.8, 141.4, 114.9, 68.2, 56.1 | N, N, N, N, L, L, S, S, S, S, L, L, L, L, L, L, L, S, S, S, S, N, N, N | 280 | 308 | 620 | [7 empty] | 1 | 0 | 1
1792 | bayview1792 | 68.3, 82.6, 57.0, 59.8, 75.6, 57.4, 99.5, 67.0, 130.5, 94.7, 202.6, 235.7, 153.0, 117.8, 99.7, 148.5, 97.6, 150.9, 132.3, 87.8, 141.4, 114.9, 68.2, 56.1 | N, N, N, N, L, L, S, S, S, S, L, L, L, L, L, L, L, S, S, S, S, N, N, N | 290 | 319 | 620 | [7 empty] | 1 | 0 | 1
1793 | bayview1793 | 68.3, 82.6, 57.0, 59.8, 75.6, 57.4, 99.5, 67.0, 130.5, 94.7, 202.6, 235.7, 153.0, 117.8, 99.7, 148.5, 97.6, 150.9, 132.3, 87.8, 141.4, 114.9, 68.2, 56.1 | N, N, N, N, L, L, S, S, S, S, L, L, L, L, L, L, L, S, S, S, S, N, N, N | 300 | 330 | 620 | [7 empty] | 1 | 0 | 1
1794 | bayview1794 | 68.3, 82.6, 57.0, 59.8, 75.6, 57.4, 99.5, 67.0, 130.5, 94.7, 202.6, 235.7, 153.0, 117.8, 99.7, 148.5, 97.6, 150.9, 132.3, 87.8, 141.4, 114.9, 68.2, 56.1 | N, N, N, N, L, L, S, S, S, S, L, L, L, L, L, L, L, S, S, S, S, N, N, N | 50 | 55 | 650 | [7 empty] | 0 | 242 | 0.74792
1795 | bayview1795 | 68.3, 82.6, 57.0, 59.8, 75.6, 57.4, 99.5, 67.0, 130.5, 94.7, 202.6, 235.7, 153.0, 117.8, 99.7, 148.5, 97.6, 150.9, 132.3, 87.8, 141.4, 114.9, 68.2, 56.1 | N, N, N, N, L, L, S, S, S, S, L, L, L, L, L, L, L, S, S, S, S, N, N, N | 60 | 66 | 650 | [7 empty] | 0 | 240 | 0.75
1796 | bayview1796 | 68.3, 82.6, 57.0, 59.8, 75.6, 57.4, 99.5, 67.0, 130.5, 94.7, 202.6, 235.7, 153.0, 117.8, 99.7, 148.5, 97.6, 150.9, 132.3, 87.8, 141.4, 114.9, 68.2, 56.1 | N, N, N, N, L, L, S, S, S, S, L, L, L, L, L, L, L, S, S, S, S, N, N, N | 70 | 77 | 650 | [7 empty] | 0 | 240 | 0.75
1797 | bayview1797 | 68.3, 82.6, 57.0, 59.8, 75.6, 57.4, 99.5, 67.0, 130.5, 94.7, 202.6, 235.7, 153.0, 117.8, 99.7, 148.5, 97.6, 150.9, 132.3, 87.8, 141.4, 114.9, 68.2, 56.1 | N, N, N, N, L, L, S, S, S, S, L, L, L, L, L, L, L, S, S, S, S, N, N, N | 80 | 88 | 650 | [7 empty] | 0 | 240 | 0.75
1798 | bayview1798 | 68.3, 82.6, 57.0, 59.8, 75.6, 57.4, 99.5, 67.0, 130.5, 94.7, 202.6, 235.7, 153.0, 117.8, 99.7, 148.5, 97.6, 150.9, 132.3, 87.8, 141.4, 114.9, 68.2, 56.1 | N, N, N, N, L, L, S, S, S, S, L, L, L, L, L, L, L, S, S, S, S, N, N, N | 90 | 99 | 650 | [7 empty] | 0 | 181 | 0.81146
1799 | bayview1799 | 68.3, 82.6, 57.0, 59.8, 75.6, 57.4, 99.5, 67.0, 130.5, 94.7, 202.6, 235.7, 153.0, 117.8, 99.7, 148.5, 97.6, 150.9, 132.3, 87.8, 141.4, 114.9, 68.2, 56.1 | N, N, N, N, L, L, S, S, S, S, L, L, L, L, L, L, L, S, S, S, S, N, N, N | 100 | 110 | 650 | [7 empty] | 0 | 109 | 0.88646
1800 | bayview1800 | 68.3, 82.6, 57.0, 59.8, 75.6, 57.4, 99.5, 67.0, 130.5, 94.7, 202.6, 235.7, 153.0, 117.8, 99.7, 148.5, 97.6, 150.9, 132.3, 87.8, 141.4, 114.9, 68.2, 56.1 | N, N, N, N, L, L, S, S, S, S, L, L, L, L, L, L, L, S, S, S, S, N, N, N | 110 | 121 | 650 | [7 empty] | 0 | 28 | 0.97083
1801 | bayview1801 | 68.3, 82.6, 57.0, 59.8, 75.6, 57.4, 99.5, 67.0, 130.5, 94.7, 202.6, 235.7, 153.0, 117.8, 99.7, 148.5, 97.6, 150.9, 132.3, 87.8, 141.4, 114.9, 68.2, 56.1 | N, N, N, N, L, L, S, S, S, S, L, L, L, L, L, L, L, S, S, S, S, N, N, N | 120 | 132 | 650 | [7 empty] | 1 | 0 | 1
1802 | bayview1802 | 68.3, 82.6, 57.0, 59.8, 75.6, 57.4, 99.5, 67.0, 130.5, 94.7, 202.6, 235.7, 153.0, 117.8, 99.7, 148.5, 97.6, 150.9, 132.3, 87.8, 141.4, 114.9, 68.2, 56.1 | N, N, N, N, L, L, S, S, S, S, L, L, L, L, L, L, L, S, S, S, S, N, N, N | 130 | 143 | 650 | [7 empty] | 1 | 0 | 1
1803 | bayview1803 | 68.3, 82.6, 57.0, 59.8, 75.6, 57.4, 99.5, 67.0, 130.5, 94.7, 202.6, 235.7, 153.0, 117.8, 99.7, 148.5, 97.6, 150.9, 132.3, 87.8, 141.4, 114.9, 68.2, 56.1 | N, N, N, N, L, L, S, S, S, S, L, L, L, L, L, L, L, S, S, S, S, N, N, N | 140 | 154 | 650 | [7 empty] | 0 | 7 | 0.99271
1804 | bayview1804 | 68.3, 82.6, 57.0, 59.8, 75.6, 57.4, 99.5, 67.0, 130.5, 94.7, 202.6, 235.7, 153.0, 117.8, 99.7, 148.5, 97.6, 150.9, 132.3, 87.8, 141.4, 114.9, 68.2, 56.1 | N, N, N, N, L, L, S, S, S, S, L, L, L, L, L, L, L, S, S, S, S, N, N, N | 150 | 165 | 650 | [7 empty] | 1 | 0 | 1
1805 | bayview1805 | 68.3, 82.6, 57.0, 59.8, 75.6, 57.4, 99.5, 67.0, 130.5, 94.7, 202.6, 235.7, 153.0, 117.8, 99.7, 148.5, 97.6, 150.9, 132.3, 87.8, 141.4, 114.9, 68.2, 56.1 | N, N, N, N, L, L, S, S, S, S, L, L, L, L, L, L, L, S, S, S, S, N, N, N | 160 | 176 | 650 | [7 empty] | 1 | 0 | 1
1806 | bayview1806 | 68.3, 82.6, 57.0, 59.8, 75.6, 57.4, 99.5, 67.0, 130.5, 94.7, 202.6, 235.7, 153.0, 117.8, 99.7, 148.5, 97.6, 150.9, 132.3, 87.8, 141.4, 114.9, 68.2, 56.1 | N, N, N, N, L, L, S, S, S, S, L, L, L, L, L, L, L, S, S, S, S, N, N, N | 170 | 187 | 650 | [7 empty] | 1 | 0 | 1
1807 | bayview1807 | 68.3, 82.6, 57.0, 59.8, 75.6, 57.4, 99.5, 67.0, 130.5, 94.7, 202.6, 235.7, 153.0, 117.8, 99.7, 148.5, 97.6, 150.9, 132.3, 87.8, 141.4, 114.9, 68.2, 56.1 | N, N, N, N, L, L, S, S, S, S, L, L, L, L, L, L, L, S, S, S, S, N, N, N | 180 | 198 | 650 | [7 empty] | 1 | 0 | 1
1808 | bayview1808 | 68.3, 82.6, 57.0, 59.8, 75.6, 57.4, 99.5, 67.0, 130.5, 94.7, 202.6, 235.7, 153.0, 117.8, 99.7, 148.5, 97.6, 150.9, 132.3, 87.8, 141.4, 114.9, 68.2, 56.1 | N, N, N, N, L, L, S, S, S, S, L, L, L, L, L, L, L, S, S, S, S, N, N, N | 190 | 209 | 650 | [7 empty] | 1 | 0 | 1
1809 | bayview1809 | 68.3, 82.6, 57.0, 59.8, 75.6, 57.4, 99.5, 67.0, 130.5, 94.7, 202.6, 235.7, 153.0, 117.8, 99.7, 148.5, 97.6, 150.9, 132.3, 87.8, 141.4, 114.9, 68.2, 56.1 | N, N, N, N, L, L, S, S, S, S, L, L, L, L, L, L, L, S, S, S, S, N, N, N | 200 | 220 | 650 | [7 empty] | 1 | 0 | 1
1810 | bayview1810 | 68.3, 82.6, 57.0, 59.8, 75.6, 57.4, 99.5, 67.0, 130.5, 94.7, 202.6, 235.7, 153.0, 117.8, 99.7, 148.5, 97.6, 150.9, 132.3, 87.8, 141.4, 114.9, 68.2, 56.1 | N, N, N, N, L, L, S, S, S, S, L, L, L, L, L, L, L, S, S, S, S, N, N, N | 210 | 231 | 650 | [7 empty] | 1 | 0 | 1
1811 | bayview1811 | 68.3, 82.6, 57.0, 59.8, 75.6, 57.4, 99.5, 67.0, 130.5, 94.7, 202.6, 235.7, 153.0, 117.8, 99.7, 148.5, 97.6, 150.9, 132.3, 87.8, 141.4, 114.9, 68.2, 56.1 | N, N, N, N, L, L, S, S, S, S, L, L, L, L, L, L, L, S, S, S, S, N, N, N | 220 | 242 | 650 | [7 empty] | 1 | 0 | 1
1812 | bayview1812 | 68.3, 82.6, 57.0, 59.8, 75.6, 57.4, 99.5, 67.0, 130.5, 94.7, 202.6, 235.7, 153.0, 117.8, 99.7, 148.5, 97.6, 150.9, 132.3, 87.8, 141.4, 114.9, 68.2, 56.1 | N, N, N, N, L, L, S, S, S, S, L, L, L, L, L, L, L, S, S, S, S, N, N, N | 230 | 253 | 650 | [7 empty] | 1 | 0 | 1
1813 | bayview1813 | 68.3, 82.6, 57.0, 59.8, 75.6, 57.4, 99.5, 67.0, 130.5, 94.7, 202.6, 235.7, 153.0, 117.8, 99.7, 148.5, 97.6, 150.9, 132.3, 87.8, 141.4, 114.9, 68.2, 56.1 | N, N, N, N, L, L, S, S, S, S, L, L, L, L, L, L, L, S, S, S, S, N, N, N | 240 | 264 | 650 | [7 empty] | 1 | 0 | 1
1814 | bayview1814 | 68.3, 82.6, 57.0, 59.8, 75.6, 57.4, 99.5, 67.0, 130.5, 94.7, 202.6, 235.7, 153.0, 117.8, 99.7, 148.5, 97.6, 150.9, 132.3, 87.8, 141.4, 114.9, 68.2, 56.1 | N, N, N, N, L, L, S, S, S, S, L, L, L, L, L, L, L, S, S, S, S, N, N, N | 250 | 275 | 650 | [7 empty] | 1 | 0 | 1
1815 | bayview1815 | 68.3, 82.6, 57.0, 59.8, 75.6, 57.4, 99.5, 67.0, 130.5, 94.7, 202.6, 235.7, 153.0, 117.8, 99.7, 148.5, 97.6, 150.9, 132.3, 87.8, 141.4, 114.9, 68.2, 56.1 | N, N, N, N, L, L, S, S, S, S, L, L, L, L, L, L, L, S, S, S, S, N, N, N | 260 | 286 | 650 | [7 empty] | 1 | 0 | 1
1816 | bayview1816 | 68.3, 82.6, 57.0, 59.8, 75.6, 57.4, 99.5, 67.0, 130.5, 94.7, 202.6, 235.7, 153.0, 117.8, 99.7, 148.5, 97.6, 150.9, 132.3, 87.8, 141.4, 114.9, 68.2, 56.1 | N, N, N, N, L, L, S, S, S, S, L, L, L, L, L, L, L, S, S, S, S, N, N, N | 270 | 297 | 650 | [7 empty] | 1 | 0 | 1
1817 | bayview1817 | 68.3, 82.6, 57.0, 59.8, 75.6, 57.4, 99.5, 67.0, 130.5, 94.7, 202.6, 235.7, 153.0, 117.8, 99.7, 148.5, 97.6, 150.9, 132.3, 87.8, 141.4, 114.9, 68.2, 56.1 | N, N, N, N, L, L, S, S, S, S, L, L, L, L, L, L, L, S, S, S, S, N, N, N | 280 | 308 | 650 | [7 empty] | 0 | 8 | 0.99167
1818 | bayview1818 | 68.3, 82.6, 57.0, 59.8, 75.6, 57.4, 99.5, 67.0, 130.5, 94.7, 202.6, 235.7, 153.0, 117.8, 99.7, 148.5, 97.6, 150.9, 132.3, 87.8, 141.4, 114.9, 68.2, 56.1 | N, N, N, N, L, L, S, S, S, S, L, L, L, L, L, L, L, S, S, S, S, N, N, N | 290 | 319 | 650 | [7 empty] | 1 | 0 | 1
1819 | bayview1819 | 68.3, 82.6, 57.0, 59.8, 75.6, 57.4, 99.5, 67.0, 130.5, 94.7, 202.6, 235.7, 153.0, 117.8, 99.7, 148.5, 97.6, 150.9, 132.3, 87.8, 141.4, 114.9, 68.2, 56.1 | N, N, N, N, L, L, S, S, S, S, L, L, L, L, L, L, L, S, S, S, S, N, N, N | 300 | 330 | 650 | [7 empty] | 1 | 0 | 1
1820 | bayview1820 | 68.3, 82.6, 57.0, 59.8, 75.6, 57.4, 99.5, 67.0, 130.5, 94.7, 202.6, 235.7, 153.0, 117.8, 99.7, 148.5, 97.6, 150.9, 132.3, 87.8, 141.4, 114.9, 68.2, 56.1 | N, N, N, N, L, L, S, S, S, S, L, L, L, L, L, L, L, S, S, S, S, N, N, N | 50 | 55 | 680 | [7 empty] | 0 | 240 | 0.75
1821 | bayview1821 | 68.3, 82.6, 57.0, 59.8, 75.6, 57.4, 99.5, 67.0, 130.5, 94.7, 202.6, 235.7, 153.0, 117.8, 99.7, 148.5, 97.6, 150.9, 132.3, 87.8, 141.4, 114.9, 68.2, 56.1 | N, N, N, N, L, L, S, S, S, S, L, L, L, L, L, L, L, S, S, S, S, N, N, N | 60 | 66 | 680 | [7 empty] | 0 | 240 | 0.75
1822 | bayview1822 | 68.3, 82.6, 57.0, 59.8, 75.6, 57.4, 99.5, 67.0, 130.5, 94.7, 202.6, 235.7, 153.0, 117.8, 99.7, 148.5, 97.6, 150.9, 132.3, 87.8, 141.4, 114.9, 68.2, 56.1 | N, N, N, N, L, L, S, S, S, S, L, L, L, L, L, L, L, S, S, S, S, N, N, N | 70 | 77 | 680 | [7 empty] | 0 | 240 | 0.75
1823 | bayview1823 | 68.3, 82.6, 57.0, 59.8, 75.6, 57.4, 99.5, 67.0, 130.5, 94.7, 202.6, 235.7, 153.0, 117.8, 99.7, 148.5, 97.6, 150.9, 132.3, 87.8, 141.4, 114.9, 68.2, 56.1 | N, N, N, N, L, L, S, S, S, S, L, L, L, L, L, L, L, S, S, S, S, N, N, N | 80 | 88 | 680 | [7 empty] | 0 | 229 | 0.76146
1824 | bayview1824 | 68.3, 82.6, 57.0, 59.8, 75.6, 57.4, 99.5, 67.0, 130.5, 94.7, 202.6, 235.7, 153.0, 117.8, 99.7, 148.5, 97.6, 150.9, 132.3, 87.8, 141.4, 114.9, 68.2, 56.1 | N, N, N, N, L, L, S, S, S, S, L, L, L, L, L, L, L, S, S, S, S, N, N, N | 90 | 99 | 680 | [7 empty] | 0 | 167 | 0.82604
1825 | bayview1825 | 68.3, 82.6, 57.0, 59.8, 75.6, 57.4, 99.5, 67.0, 130.5, 94.7, 202.6, 235.7, 153.0, 117.8, 99.7, 148.5, 97.6, 150.9, 132.3, 87.8, 141.4, 114.9, 68.2, 56.1 | N, N, N, N, L, L, S, S, S, S, L, L, L, L, L, L, L, S, S, S, S, N, N, N | 100 | 110 | 680 | [7 empty] | 0 | 88 | 0.90833
1826 | bayview1826 | 68.3, 82.6, 57.0, 59.8, 75.6, 57.4, 99.5, 67.0, 130.5, 94.7, 202.6, 235.7, 153.0, 117.8, 99.7, 148.5, 97.6, 150.9, 132.3, 87.8, 141.4, 114.9, 68.2, 56.1 | N, N, N, N, L, L, S, S, S, S, L, L, L, L, L, L, L, S, S, S, S, N, N, N | 110 | 121 | 680 | [7 empty] | 0 | 15 | 0.98438
1827 | bayview1827 | 68.3, 82.6, 57.0, 59.8, 75.6, 57.4, 99.5, 67.0, 130.5, 94.7, 202.6, 235.7, 153.0, 117.8, 99.7, 148.5, 97.6, 150.9, 132.3, 87.8, 141.4, 114.9, 68.2, 56.1 | N, N, N, N, L, L, S, S, S, S, L, L, L, L, L, L, L, S, S, S, S, N, N, N | 120 | 132 | 680 | [7 empty] | 1 | 0 | 1
1828 | bayview1828 | 68.3, 82.6, 57.0, 59.8, 75.6, 57.4, 99.5, 67.0, 130.5, 94.7, 202.6, 235.7, 153.0, 117.8, 99.7, 148.5, 97.6, 150.9, 132.3, 87.8, 141.4, 114.9, 68.2, 56.1 | N, N, N, N, L, L, S, S, S, S, L, L, L, L, L, L, L, S, S, S, S, N, N, N | 130 | 143 | 680 | [7 empty] | 1 | 0 | 1
1829 | bayview1829 | 68.3, 82.6, 57.0, 59.8, 75.6, 57.4, 99.5, 67.0, 130.5, 94.7, 202.6, 235.7, 153.0, 117.8, 99.7, 148.5, 97.6, 150.9, 132.3, 87.8, 141.4, 114.9, 68.2, 56.1 | N, N, N, N, L, L, S, S, S, S, L, L, L, L, L, L, L, S, S, S, S, N, N, N | 140 | 154 | 680 | [7 empty] | 1 | 0 | 1
1830 | bayview1830 | 68.3, 82.6, 57.0, 59.8, 75.6, 57.4, 99.5, 67.0, 130.5, 94.7, 202.6, 235.7, 153.0, 117.8, 99.7, 148.5, 97.6, 150.9, 132.3, 87.8, 141.4, 114.9, 68.2, 56.1 | N, N, N, N, L, L, S, S, S, S, L, L, L, L, L, L, L, S, S, S, S, N, N, N | 150 | 165 | 680 | [7 empty] | 1 | 0 | 1
1831 | bayview1831 | 68.3, 82.6, 57.0, 59.8, 75.6, 57.4, 99.5, 67.0, 130.5, 94.7, 202.6, 235.7, 153.0, 117.8, 99.7, 148.5, 97.6, 150.9, 132.3, 87.8, 141.4, 114.9, 68.2, 56.1 | N, N, N, N, L, L, S, S, S, S, L, L, L, L, L, L, L, S, S, S, S, N, N, N | 160 | 176 | 680 | [7 empty] | 1 | 0 | 1
1832 | bayview1832 | 68.3, 82.6, 57.0, 59.8, 75.6, 57.4, 99.5, 67.0, 130.5, 94.7, 202.6, 235.7, 153.0, 117.8, 99.7, 148.5, 97.6, 150.9, 132.3, 87.8, 141.4, 114.9, 68.2, 56.1 | N, N, N, N, L, L, S, S, S, S, L, L, L, L, L, L, L, S, S, S, S, N, N, N | 170 | 187 | 680 | [7 empty] | 1 | 0 | 1
1833 | bayview1833 | 68.3, 82.6, 57.0, 59.8, 75.6, 57.4, 99.5, 67.0, 130.5, 94.7, 202.6, 235.7, 153.0, 117.8, 99.7, 148.5, 97.6, 150.9, 132.3, 87.8, 141.4, 114.9, 68.2, 56.1 | N, N, N, N, L, L, S, S, S, S, L, L, L, L, L, L, L, S, S, S, S, N, N, N | 180 | 198 | 680 | [7 empty] | 1 | 0 | 1
1834 | bayview1834 | 68.3, 82.6, 57.0, 59.8, 75.6, 57.4, 99.5, 67.0, 130.5, 94.7, 202.6, 235.7, 153.0, 117.8, 99.7, 148.5, 97.6, 150.9, 132.3, 87.8, 141.4, 114.9, 68.2, 56.1 | N, N, N, N, L, L, S, S, S, S, L, L, L, L, L, L, L, S, S, S, S, N, N, N | 190 | 209 | 680 | [7 empty] | 1 | 0 | 1
1835 | bayview1835 | 68.3, 82.6, 57.0, 59.8, 75.6, 57.4, 99.5, 67.0, 130.5, 94.7, 202.6, 235.7, 153.0, 117.8, 99.7, 148.5, 97.6, 150.9, 132.3, 87.8, 141.4, 114.9, 68.2, 56.1 | N, N, N, N, L, L, S, S, S, S, L, L, L, L, L, L, L, S, S, S, S, N, N, N | 200 | 220 | 680 | [7 empty] | 1 | 0 | 1
1836 | bayview1836 | 68.3, 82.6, 57.0, 59.8, 75.6, 57.4, 99.5, 67.0, 130.5, 94.7, 202.6, 235.7, 153.0, 117.8, 99.7, 148.5, 97.6, 150.9, 132.3, 87.8, 141.4, 114.9, 68.2, 56.1 | N, N, N, N, L, L, S, S, S, S, L, L, L, L, L, L, L, S, S, S, S, N, N, N | 210 | 231 | 680 | [7 empty] | 1 | 0 | 1
1837 | bayview1837 | 68.3, 82.6, 57.0, 59.8, 75.6, 57.4, 99.5, 67.0, 130.5, 94.7, 202.6, 235.7, 153.0, 117.8, 99.7, 148.5, 97.6, 150.9, 132.3, 87.8, 141.4, 114.9, 68.2, 56.1 | N, N, N, N, L, L, S, S, S, S, L, L, L, L, L, L, L, S, S, S, S, N, N, N | 220 | 242 | 680 | [7 empty] | 1 | 0 | 1
1838 | bayview1838 | 68.3, 82.6, 57.0, 59.8, 75.6, 57.4, 99.5, 67.0, 130.5, 94.7, 202.6, 235.7, 153.0, 117.8, 99.7, 148.5, 97.6, 150.9, 132.3, 87.8, 141.4, 114.9, 68.2, 56.1 | N, N, N, N, L, L, S, S, S, S, L, L, L, L, L, L, L, S, S, S, S, N, N, N | 230 | 253 | 680 | [7 empty] | 1 | 0 | 1
1839 | bayview1839 | 68.3, 82.6, 57.0, 59.8, 75.6, 57.4, 99.5, 67.0, 130.5, 94.7, 202.6, 235.7, 153.0, 117.8, 99.7, 148.5, 97.6, 150.9, 132.3, 87.8, 141.4, 114.9, 68.2, 56.1 | N, N, N, N, L, L, S, S, S, S, L, L, L, L, L, L, L, S, S, S, S, N, N, N | 240 | 264 | 680 | [7 empty] | 1 | 0 | 1
1840 | bayview1840 | 68.3, 82.6, 57.0, 59.8, 75.6, 57.4, 99.5, 67.0, 130.5, 94.7, 202.6, 235.7, 153.0, 117.8, 99.7, 148.5, 97.6, 150.9, 132.3, 87.8, 141.4, 114.9, 68.2, 56.1 | N, N, N, N, L, L, S, S, S, S, L, L, L, L, L, L, L, S, S, S, S, N, N, N | 250 | 275 | 680 | [7 empty] | 1 | 0 | 1
1841 | bayview1841 | 68.3, 82.6, 57.0, 59.8, 75.6, 57.4, 99.5, 67.0, 130.5, 94.7, 202.6, 235.7, 153.0, 117.8, 99.7, 148.5, 97.6, 150.9, 132.3, 87.8, 141.4, 114.9, 68.2, 56.1 | N, N, N, N, L, L, S, S, S, S, L, L, L, L, L, L, L, S, S, S, S, N, N, N | 260 | 286 | 680 | [7 empty] | 1 | 0 | 1
1842 | bayview1842 | 68.3, 82.6, 57.0, 59.8, 75.6, 57.4, 99.5, 67.0, 130.5, 94.7, 202.6, 235.7, 153.0, 117.8, 99.7, 148.5, 97.6, 150.9, 132.3, 87.8, 141.4, 114.9, 68.2, 56.1 | N, N, N, N, L, L, S, S, S, S, L, L, L, L, L, L, L, S, S, S, S, N, N, N | 270 | 297 | 680 | [7 empty] | 1 | 0 | 1
1843 | bayview1843 | 68.3, 82.6, 57.0, 59.8, 75.6, 57.4, 99.5, 67.0, 130.5, 94.7, 202.6, 235.7, 153.0, 117.8, 99.7, 148.5, 97.6, 150.9, 132.3, 87.8, 141.4, 114.9, 68.2, 56.1 | N, N, N, N, L, L, S, S, S, S, L, L, L, L, L, L, L, S, S, S, S, N, N, N | 280 | 308 | 680 | [7 empty] | 1 | 0 | 1
1844 | bayview1844 | 68.3, 82.6, 57.0, 59.8, 75.6, 57.4, 99.5, 67.0, 130.5, 94.7, 202.6, 235.7, 153.0, 117.8, 99.7, 148.5, 97.6, 150.9, 132.3, 87.8, 141.4, 114.9, 68.2, 56.1 | N, N, N, N, L, L, S, S, S, S, L, L, L, L, L, L, L, S, S, S, S, N, N, N | 290 | 319 | 680 | [7 empty] | 1 | 0 | 1
1845 | bayview1845 | 68.3, 82.6, 57.0, 59.8, 75.6, 57.4, 99.5, 67.0, 130.5, 94.7, 202.6, 235.7, 153.0, 117.8, 99.7, 148.5, 97.6, 150.9, 132.3, 87.8, 141.4, 114.9, 68.2, 56.1 | N, N, N, N, L, L, S, S, S, S, L, L, L, L, L, L, L, S, S, S, S, N, N, N | 300 | 330 | 680 | [7 empty] | 1 | 0 | 1
1846 | bayview1846 | 68.3, 82.6, 57.0, 59.8, 75.6, 57.4, 99.5, 67.0, 130.5, 94.7, 202.6, 235.7, 153.0, 117.8, 99.7, 148.5, 97.6, 150.9, 132.3, 87.8, 141.4, 114.9, 68.2, 56.1 | N, N, N, N, L, L, S, S, S, S, L, L, L, L, L, L, L, S, S, S, S, N, N, N | 50 | 55 | 710 | [7 empty] | 0 | 240 | 0.75
1847 | bayview1847 | 68.3, 82.6, 57.0, 59.8, 75.6, 57.4, 99.5, 67.0, 130.5, 94.7, 202.6, 235.7, 153.0, 117.8, 99.7, 148.5, 97.6, 150.9, 132.3, 87.8, 141.4, 114.9, 68.2, 56.1 | N, N, N, N, L, L, S, S, S, S, L, L, L, L, L, L, L, S, S, S, S, N, N, N | 60 | 66 | 710 | [7 empty] | 0 | 240 | 0.75
1848 | bayview1848 | 68.3, 82.6, 57.0, 59.8, 75.6, 57.4, 99.5, 67.0, 130.5, 94.7, 202.6, 235.7, 153.0, 117.8, 99.7, 148.5, 97.6, 150.9, 132.3, 87.8, 141.4, 114.9, 68.2, 56.1 | N, N, N, N, L, L, S, S, S, S, L, L, L, L, L, L, L, S, S, S, S, N, N, N | 70 | 77 | 710 | [7 empty] | 0 | 240 | 0.75
1849 | bayview1849 | 68.3, 82.6, 57.0, 59.8, 75.6, 57.4, 99.5, 67.0, 130.5, 94.7, 202.6, 235.7, 153.0, 117.8, 99.7, 148.5, 97.6, 150.9, 132.3, 87.8, 141.4, 114.9, 68.2, 56.1 | N, N, N, N, L, L, S, S, S, S, L, L, L, L, L, L, L, S, S, S, S, N, N, N | 80 | 88 | 710 | [7 empty] | 0 | 217 | 0.77396
1850 | bayview1850 | 68.3, 82.6, 57.0, 59.8, 75.6, 57.4, 99.5, 67.0, 130.5, 94.7, 202.6, 235.7, 153.0, 117.8, 99.7, 148.5, 97.6, 150.9, 132.3, 87.8, 141.4, 114.9, 68.2, 56.1 | N, N, N, N, L, L, S, S, S, S, L, L, L, L, L, L, L, S, S, S, S, N, N, N | 90 | 99 | 710 | [7 empty] | 0 | 154 | 0.83958
1851 | bayview1851 | 68.3, 82.6, 57.0, 59.8, 75.6, 57.4, 99.5, 67.0, 130.5, 94.7, 202.6, 235.7, 153.0, 117.8, 99.7, 148.5, 97.6, 150.9, 132.3, 87.8, 141.4, 114.9, 68.2, 56.1 | N, N, N, N, L, L, S, S, S, S, L, L, L, L, L, L, L, S, S, S, S, N, N, N | 100 | 110 | 710 | [7 empty] | 0 | 68 | 0.92917
1852 | bayview1852 | 68.3, 82.6, 57.0, 59.8, 75.6, 57.4, 99.5, 67.0, 130.5, 94.7, 202.6, 235.7, 153.0, 117.8, 99.7, 148.5, 97.6, 150.9, 132.3, 87.8, 141.4, 114.9, 68.2, 56.1 | N, N, N, N, L, L, S, S, S, S, L, L, L, L, L, L, L, S, S, S, S, N, N, N | 110 | 121 | 710 | [7 empty] | 0 | 2 | 0.99792
1853 | bayview1853 | 68.3, 82.6, 57.0, 59.8, 75.6, 57.4, 99.5, 67.0, 130.5, 94.7, 202.6, 235.7, 153.0, 117.8, 99.7, 148.5, 97.6, 150.9, 132.3, 87.8, 141.4, 114.9, 68.2, 56.1 | N, N, N, N, L, L, S, S, S, S, L, L, L, L, L, L, L, S, S, S, S, N, N, N | 120 | 132 | 710 | [7 empty] | 1 | 0 | 1
1854 | bayview1854 | 68.3, 82.6, 57.0, 59.8, 75.6, 57.4, 99.5, 67.0, 130.5, 94.7, 202.6, 235.7, 153.0, 117.8, 99.7, 148.5, 97.6, 150.9, 132.3, 87.8, 141.4, 114.9, 68.2, 56.1 | N, N, N, N, L, L, S, S, S, S, L, L, L, L, L, L, L, S, S, S, S, N, N, N | 130 | 143 | 710 | [7 empty] | 1 | 0 | 1
1855 | bayview1855 | 68.3, 82.6, 57.0, 59.8, 75.6, 57.4, 99.5, 67.0, 130.5, 94.7, 202.6, 235.7, 153.0, 117.8, 99.7, 148.5, 97.6, 150.9, 132.3, 87.8, 141.4, 114.9, 68.2, 56.1 | N, N, N, N, L, L, S, S, S, S, L, L, L, L, L, L, L, S, S, S, S, N, N, N | 140 | 154 | 710 | [7 empty] | 1 | 0 | 1
1856 | bayview1856 | 68.3, 82.6, 57.0, 59.8, 75.6, 57.4, 99.5, 67.0, 130.5, 94.7, 202.6, 235.7, 153.0, 117.8, 99.7, 148.5, 97.6, 150.9, 132.3, 87.8, 141.4, 114.9, 68.2, 56.1 | N, N, N, N, L, L, S, S, S, S, L, L, L, L, L, L, L, S, S, S, S, N, N, N | 150 | 165 | 710 | [7 empty] | 1 | 0 | 1
1857 | bayview1857 | 68.3, 82.6, 57.0, 59.8, 75.6, 57.4, 99.5, 67.0, 130.5, 94.7, 202.6, 235.7, 153.0, 117.8, 99.7, 148.5, 97.6, 150.9, 132.3, 87.8, 141.4, 114.9, 68.2, 56.1 | N, N, N, N, L, L, S, S, S, S, L, L, L, L, L, L, L, S, S, S, S, N, N, N | 160 | 176 | 710 | [7 empty] | 1 | 0 | 1
1858 | bayview1858 | 68.3, 82.6, 57.0, 59.8, 75.6, 57.4, 99.5, 67.0, 130.5, 94.7, 202.6, 235.7, 153.0, 117.8, 99.7, 148.5, 97.6, 150.9, 132.3, 87.8, 141.4, 114.9, 68.2, 56.1 | N, N, N, N, L, L, S, S, S, S, L, L, L, L, L, L, L, S, S, S, S, N, N, N | 170 | 187 | 710 | [7 empty] | 1 | 0 | 1
1859 | bayview1859 | 68.3, 82.6, 57.0, 59.8, 75.6, 57.4, 99.5, 67.0, 130.5, 94.7, 202.6, 235.7, 153.0, 117.8, 99.7, 148.5, 97.6, 150.9, 132.3, 87.8, 141.4, 114.9, 68.2, 56.1 | N, N, N, N, L, L, S, S, S, S, L, L, L, L, L, L, L, S, S, S, S, N, N, N | 180 | 198 | 710 | [7 empty] | 1 | 0 | 1
1860 | bayview1860 | 68.3, 82.6, 57.0, 59.8, 75.6, 57.4, 99.5, 67.0, 130.5, 94.7, 202.6, 235.7, 153.0, 117.8, 99.7, 148.5, 97.6, 150.9, 132.3, 87.8, 141.4, 114.9, 68.2, 56.1 | N, N, N, N, L, L, S, S, S, S, L, L, L, L, L, L, L, S, S, S, S, N, N, N | 190 | 209 | 710 | [7 empty] | 1 | 0 | 1
1861 | bayview1861 | 68.3, 82.6, 57.0, 59.8, 75.6, 57.4, 99.5, 67.0, 130.5, 94.7, 202.6, 235.7, 153.0, 117.8, 99.7, 148.5, 97.6, 150.9, 132.3, 87.8, 141.4, 114.9, 68.2, 56.1 | N, N, N, N, L, L, S, S, S, S, L, L, L, L, L, L, L, S, S, S, S, N, N, N | 200 | 220 | 710 | [7 empty] | 1 | 0 | 1
1862 | bayview1862 | 68.3, 82.6, 57.0, 59.8, 75.6, 57.4, 99.5, 67.0, 130.5, 94.7, 202.6, 235.7, 153.0, 117.8, 99.7, 148.5, 97.6, 150.9, 132.3, 87.8, 141.4, 114.9, 68.2, 56.1 | N, N, N, N, L, L, S, S, S, S, L, L, L, L, L, L, L, S, S, S, S, N, N, N | 210 | 231 | 710 | [7 empty] | 1 | 0 | 1
1863 | bayview1863 | 68.3, 82.6, 57.0, 59.8, 75.6, 57.4, 99.5, 67.0, 130.5, 94.7, 202.6, 235.7, 153.0, 117.8, 99.7, 148.5, 97.6, 150.9, 132.3, 87.8, 141.4, 114.9, 68.2, 56.1 | N, N, N, N, L, L, S, S, S, S, L, L, L, L, L, L, L, S, S, S, S, N, N, N | 220 | 242 | 710 | [7 empty] | 1 | 0 | 1
1864 | bayview1864 | 68.3, 82.6, 57.0, 59.8, 75.6, 57.4, 99.5, 67.0, 130.5, 94.7, 202.6, 235.7, 153.0, 117.8, 99.7, 148.5, 97.6, 150.9, 132.3, 87.8, 141.4, 114.9, 68.2, 56.1 | N, N, N, N, L, L, S, S, S, S, L, L, L, L, L, L, L, S, S, S, S, N, N, N | 230 | 253 | 710 | [7 empty] | 1 | 0 | 1
1865 | bayview1865 | 68.3, 82.6, 57.0, 59.8, 75.6, 57.4, 99.5, 67.0, 130.5, 94.7, 202.6, 235.7, 153.0, 117.8, 99.7, 148.5, 97.6, 150.9, 132.3, 87.8, 141.4, 114.9, 68.2, 56.1 | N, N, N, N, L, L, S, S, S, S, L, L, L, L, L, L, L, S, S, S, S, N, N, N | 240 | 264 | 710 | [7 empty] | 1 | 0 | 1
1866 | bayview1866 | 68.3, 82.6, 57.0, 59.8, 75.6, 57.4, 99.5, 67.0, 130.5, 94.7, 202.6, 235.7, 153.0, 117.8, 99.7, 148.5, 97.6, 150.9, 132.3, 87.8, 141.4, 114.9, 68.2, 56.1 | N, N, N, N, L, L, S, S, S, S, L, L, L, L, L, L, L, S, S, S, S, N, N, N | 250 | 275 | 710 | [7 empty] | 1 | 0 | 1
1867 | bayview1867 | 68.3, 82.6, 57.0, 59.8, 75.6, 57.4, 99.5, 67.0, 130.5, 94.7, 202.6, 235.7, 153.0, 117.8, 99.7, 148.5, 97.6, 150.9, 132.3, 87.8, 141.4, 114.9, 68.2, 56.1 | N, N, N, N, L, L, S, S, S, S, L, L, L, L, L, L, L, S, S, S, S, N, N, N | 260 | 286 | 710 | [7 empty] | 1 | 0 | 1
1868 | bayview1868 | 68.3, 82.6, 57.0, 59.8, 75.6, 57.4, 99.5, 67.0, 130.5, 94.7, 202.6, 235.7, 153.0, 117.8, 99.7, 148.5, 97.6, 150.9, 132.3, 87.8, 141.4, 114.9, 68.2, 56.1 | N, N, N, N, L, L, S, S, S, S, L, L, L, L, L, L, L, S, S, S, S, N, N, N | 270 | 297 | 710 | [7 empty] | 1 | 0 | 1
1869 | bayview1869 | 68.3, 82.6, 57.0, 59.8, 75.6, 57.4, 99.5, 67.0, 130.5, 94.7, 202.6, 235.7, 153.0, 117.8, 99.7, 148.5, 97.6, 150.9, 132.3, 87.8, 141.4, 114.9, 68.2, 56.1 | N, N, N, N, L, L, S, S, S, S, L, L, L, L, L, L, L, S, S, S, S, N, N, N | 280 | 308 | 710 | [7 empty] | 1 | 0 | 1
1870 | bayview1870 | 68.3, 82.6, 57.0, 59.8, 75.6, 57.4, 99.5, 67.0, 130.5, 94.7, 202.6, 235.7, 153.0, 117.8, 99.7, 148.5, 97.6, 150.9, 132.3, 87.8, 141.4, 114.9, 68.2, 56.1 | N, N, N, N, L, L, S, S, S, S, L, L, L, L, L, L, L, S, S, S, S, N, N, N | 290 | 319 | 710 | [7 empty] | 1 | 0 | 1
1871 | bayview1871 | 68.3, 82.6, 57.0, 59.8, 75.6, 57.4, 99.5, 67.0, 130.5, 94.7, 202.6, 235.7, 153.0, 117.8, 99.7, 148.5, 97.6, 150.9, 132.3, 87.8, 141.4, 114.9, 68.2, 56.1 | N, N, N, N, L, L, S, S, S, S, L, L, L, L, L, L, L, S, S, S, S, N, N, N | 300 | 330 | 710 | [7 empty] | 1 | 0 | 1
1872 | bayview1872 | 68.3, 82.6, 57.0, 59.8, 75.6, 57.4, 99.5, 67.0, 130.5, 94.7, 202.6, 235.7, 153.0, 117.8, 99.7, 148.5, 97.6, 150.9, 132.3, 87.8, 141.4, 114.9, 68.2, 56.1 | N, N, N, N, L, L, S, S, S, S, L, L, L, L, L, L, L, S, S, S, S, N, N, N | 50 | 55 | 740 | [7 empty] | 0 | 240 | 0.75
1873 | bayview1873 | 68.3, 82.6, 57.0, 59.8, 75.6, 57.4, 99.5, 67.0, 130.5, 94.7, 202.6, 235.7, 153.0, 117.8, 99.7, 148.5, 97.6, 150.9, 132.3, 87.8, 141.4, 114.9, 68.2, 56.1 | N, N, N, N, L, L, S, S, S, S, L, L, L, L, L, L, L, S, S, S, S, N, N, N | 60 | 66 | 740 | [7 empty] | 0 | 240 | 0.75
1874 | bayview1874 | 68.3, 82.6, 57.0, 59.8, 75.6, 57.4, 99.5, 67.0, 130.5, 94.7, 202.6, 235.7, 153.0, 117.8, 99.7, 148.5, 97.6, 150.9, 132.3, 87.8, 141.4, 114.9, 68.2, 56.1 | N, N, N, N, L, L, S, S, S, S, L, L, L, L, L, L, L, S, S, S, S, N, N, N | 70 | 77 | 740 | [7 empty] | 0 | 240 | 0.75
1875 | bayview1875 | 68.3, 82.6, 57.0, 59.8, 75.6, 57.4, 99.5, 67.0, 130.5, 94.7, 202.6, 235.7, 153.0, 117.8, 99.7, 148.5, 97.6, 150.9, 132.3, 87.8, 141.4, 114.9, 68.2, 56.1 | N, N, N, N, L, L, S, S, S, S, L, L, L, L, L, L, L, S, S, S, S, N, N, N | 80 | 88 | 740 | [7 empty] | 0 | 205 | 0.78646
1876 | bayview1876 | 68.3, 82.6, 57.0, 59.8, 75.6, 57.4, 99.5, 67.0, 130.5, 94.7, 202.6, 235.7, 153.0, 117.8, 99.7, 148.5, 97.6, 150.9, 132.3, 87.8, 141.4, 114.9, 68.2, 56.1 | N, N, N, N, L, L, S, S, S, S, L, L, L, L, L, L, L, S, S, S, S, N, N, N | 90 | 99 | 740 | [7 empty] | 0 | 140 | 0.85417
1877 | bayview1877 | 68.3, 82.6, 57.0, 59.8, 75.6, 57.4, 99.5, 67.0, 130.5, 94.7, 202.6, 235.7, 153.0, 117.8, 99.7, 148.5, 97.6, 150.9, 132.3, 87.8, 141.4, 114.9, 68.2, 56.1 | N, N, N, N, L, L, S, S, S, S, L, L, L, L, L, L, L, S, S, S, S, N, N, N | 100 | 110 | 740 | [7 empty] | 0 | 52 | 0.94583
1878 | bayview1878 | 68.3, 82.6, 57.0, 59.8, 75.6, 57.4, 99.5, 67.0, 130.5, 94.7, 202.6, 235.7, 153.0, 117.8, 99.7, 148.5, 97.6, 150.9, 132.3, 87.8, 141.4, 114.9, 68.2, 56.1 | N, N, N, N, L, L, S, S, S, S, L, L, L, L, L, L, L, S, S, S, S, N, N, N | 110 | 121 | 740 | [7 empty] | 1 | 0 | 1
1879 | bayview1879 | 68.3, 82.6, 57.0, 59.8, 75.6, 57.4, 99.5, 67.0, 130.5, 94.7, 202.6, 235.7, 153.0, 117.8, 99.7, 148.5, 97.6, 150.9, 132.3, 87.8, 141.4, 114.9, 68.2, 56.1 | N, N, N, N, L, L, S, S, S, S, L, L, L, L, L, L, L, S, S, S, S, N, N, N | 120 | 132 | 740 | [7 empty] | 1 | 0 | 1
1880 | bayview1880 | 68.3, 82.6, 57.0, 59.8, 75.6, 57.4, 99.5, 67.0, 130.5, 94.7, 202.6, 235.7, 153.0, 117.8, 99.7, 148.5, 97.6, 150.9, 132.3, 87.8, 141.4, 114.9, 68.2, 56.1 | N, N, N, N, L, L, S, S, S, S, L, L, L, L, L, L, L, S, S, S, S, N, N, N | 130 | 143 | 740 | [7 empty] | 1 | 0 | 1
1881 | bayview1881 | 68.3, 82.6, 57.0, 59.8, 75.6, 57.4, 99.5, 67.0, 130.5, 94.7, 202.6, 235.7, 153.0, 117.8, 99.7, 148.5, 97.6, 150.9, 132.3, 87.8, 141.4, 114.9, 68.2, 56.1 | N, N, N, N, L, L, S, S, S, S, L, L, L, L, L, L, L, S, S, S, S, N, N, N | 140 | 154 | 740 | [7 empty] | 1 | 0 | 1
1882 | bayview1882 | 68.3, 82.6, 57.0, 59.8, 75.6, 57.4, 99.5, 67.0, 130.5, 94.7, 202.6, 235.7, 153.0, 117.8, 99.7, 148.5, 97.6, 150.9, 132.3, 87.8, 141.4, 114.9, 68.2, 56.1 | N, N, N, N, L, L, S, S, S, S, L, L, L, L, L, L, L, S, S, S, S, N, N, N | 150 | 165 | 740 | [7 empty] | 1 | 0 | 1
1883 | bayview1883 | 68.3, 82.6, 57.0, 59.8, 75.6, 57.4, 99.5, 67.0, 130.5, 94.7, 202.6, 235.7, 153.0, 117.8, 99.7, 148.5, 97.6, 150.9, 132.3, 87.8, 141.4, 114.9, 68.2, 56.1 | N, N, N, N, L, L, S, S, S, S, L, L, L, L, L, L, L, S, S, S, S, N, N, N | 160 | 176 | 740 | [7 empty] | 1 | 0 | 1
1884 | bayview1884 | 68.3, 82.6, 57.0, 59.8, 75.6, 57.4, 99.5, 67.0, 130.5, 94.7, 202.6, 235.7, 153.0, 117.8, 99.7, 148.5, 97.6, 150.9, 132.3, 87.8, 141.4, 114.9, 68.2, 56.1 | N, N, N, N, L, L, S, S, S, S, L, L, L, L, L, L, L, S, S, S, S, N, N, N | 170 | 187 | 740 | [7 empty] | 1 | 0 | 1
1885 | bayview1885 | 68.3, 82.6, 57.0, 59.8, 75.6, 57.4, 99.5, 67.0, 130.5, 94.7, 202.6, 235.7, 153.0, 117.8, 99.7, 148.5, 97.6, 150.9, 132.3, 87.8, 141.4, 114.9, 68.2, 56.1 | N, N, N, N, L, L, S, S, S, S, L, L, L, L, L, L, L, S, S, S, S, N, N, N | 180 | 198 | 740 | [7 empty] | 1 | 0 | 1
1886 | bayview1886 | 68.3, 82.6, 57.0, 59.8, 75.6, 57.4, 99.5, 67.0, 130.5, 94.7, 202.6, 235.7, 153.0, 117.8, 99.7, 148.5, 97.6, 150.9, 132.3, 87.8, 141.4, 114.9, 68.2, 56.1 | N, N, N, N, L, L, S, S, S, S, L, L, L, L, L, L, L, S, S, S, S, N, N, N | 190 | 209 | 740 | [7 empty] | 1 | 0 | 1
1887 | bayview1887 | 68.3, 82.6, 57.0, 59.8, 75.6, 57.4, 99.5, 67.0, 130.5, 94.7, 202.6, 235.7, 153.0, 117.8, 99.7, 148.5, 97.6, 150.9, 132.3, 87.8, 141.4, 114.9, 68.2, 56.1 | N, N, N, N, L, L, S, S, S, S, L, L, L, L, L, L, L, S, S, S, S, N, N, N | 200 | 220 | 740 | [7 empty] | 1 | 0 | 1
1888 | bayview1888 | 68.3, 82.6, 57.0, 59.8, 75.6, 57.4, 99.5, 67.0, 130.5, 94.7, 202.6, 235.7, 153.0, 117.8, 99.7, 148.5, 97.6, 150.9, 132.3, 87.8, 141.4, 114.9, 68.2, 56.1 | N, N, N, N, L, L, S, S, S, S, L, L, L, L, L, L, L, S, S, S, S, N, N, N | 210 | 231 | 740 | [7 empty] | 1 | 0 | 1
1889 | bayview1889 | 68.3, 82.6, 57.0, 59.8, 75.6, 57.4, 99.5, 67.0, 130.5, 94.7, 202.6, 235.7, 153.0, 117.8, 99.7, 148.5, 97.6, 150.9, 132.3, 87.8, 141.4, 114.9, 68.2, 56.1 | N, N, N, N, L, L, S, S, S, S, L, L, L, L, L, L, L, S, S, S, S, N, N, N | 220 | 242 | 740 | [7 empty] | 1 | 0 | 1
1890 | bayview1890 | 68.3, 82.6, 57.0, 59.8, 75.6, 57.4, 99.5, 67.0, 130.5, 94.7, 202.6, 235.7, 153.0, 117.8, 99.7, 148.5, 97.6, 150.9, 132.3, 87.8, 141.4, 114.9, 68.2, 56.1 | N, N, N, N, L, L, S, S, S, S, L, L, L, L, L, L, L, S, S, S, S, N, N, N | 230 | 253 | 740 | [7 empty] | 1 | 0 | 1
1891 | bayview1891 | 68.3, 82.6, 57.0, 59.8, 75.6, 57.4, 99.5, 67.0, 130.5, 94.7, 202.6, 235.7, 153.0, 117.8, 99.7, 148.5, 97.6, 150.9, 132.3, 87.8, 141.4, 114.9, 68.2, 56.1 | N, N, N, N, L, L, S, S, S, S, L, L, L, L, L, L, L, S, S, S, S, N, N, N | 240 | 264 | 740 | [7 empty] | 1 | 0 | 1
1892 | bayview1892 | 68.3, 82.6, 57.0, 59.8, 75.6, 57.4, 99.5, 67.0, 130.5, 94.7, 202.6, 235.7, 153.0, 117.8, 99.7, 148.5, 97.6, 150.9, 132.3, 87.8, 141.4, 114.9, 68.2, 56.1 | N, N, N, N, L, L, S, S, S, S, L, L, L, L, L, L, L, S, S, S, S, N, N, N | 250 | 275 | 740 | [7 empty] | 1 | 0 | 1
1893 | bayview1893 | 68.3, 82.6, 57.0, 59.8, 75.6, 57.4, 99.5, 67.0, 130.5, 94.7, 202.6, 235.7, 153.0, 117.8, 99.7, 148.5, 97.6, 150.9, 132.3, 87.8, 141.4, 114.9, 68.2, 56.1 | N, N, N, N, L, L, S, S, S, S, L, L, L, L, L, L, L, S, S, S, S, N, N, N | 260 | 286 | 740 | [7 empty] | 1 | 0 | 1
1894 | bayview1894 | 68.3, 82.6, 57.0, 59.8, 75.6, 57.4, 99.5, 67.0, 130.5, 94.7, 202.6, 235.7, 153.0, 117.8, 99.7, 148.5, 97.6, 150.9, 132.3, 87.8, 141.4, 114.9, 68.2, 56.1 | N, N, N, N, L, L, S, S, S, S, L, L, L, L, L, L, L, S, S, S, S, N, N, N | 270 | 297 | 740 | [7 empty] | 1 | 0 | 1
1895 | bayview1895 | 68.3, 82.6, 57.0, 59.8, 75.6, 57.4, 99.5, 67.0, 130.5, 94.7, 202.6, 235.7, 153.0, 117.8, 99.7, 148.5, 97.6, 150.9, 132.3, 87.8, 141.4, 114.9, 68.2, 56.1 | N, N, N, N, L, L, S, S, S, S, L, L, L, L, L, L, L, S, S, S, S, N, N, N | 280 | 308 | 740 | [7 empty] | 1 | 0 | 1
1896 | bayview1896 | 68.3, 82.6, 57.0, 59.8, 75.6, 57.4, 99.5, 67.0, 130.5, 94.7, 202.6, 235.7, 153.0, 117.8, 99.7, 148.5, 97.6, 150.9, 132.3, 87.8, 141.4, 114.9, 68.2, 56.1 | N, N, N, N, L, L, S, S, S, S, L, L, L, L, L, L, L, S, S, S, S, N, N, N | 290 | 319 | 740 | [7 empty] | 1 | 0 | 1
1897 | bayview1897 | 68.3, 82.6, 57.0, 59.8, 75.6, 57.4, 99.5, 67.0, 130.5, 94.7, 202.6, 235.7, 153.0, 117.8, 99.7, 148.5, 97.6, 150.9, 132.3, 87.8, 141.4, 114.9, 68.2, 56.1 | N, N, N, N, L, L, S, S, S, S, L, L, L, L, L, L, L, S, S, S, S, N, N, N | 300 | 330 | 740 | [7 empty] | 1 | 0 | 1
1898 | bayview1898 | 68.3, 82.6, 57.0, 59.8, 75.6, 57.4, 99.5, 67.0, 130.5, 94.7, 202.6, 235.7, 153.0, 117.8, 99.7, 148.5, 97.6, 150.9, 132.3, 87.8, 141.4, 114.9, 68.2, 56.1 | N, N, N, N, L, L, S, S, S, S, L, L, L, L, L, L, L, S, S, S, S, N, N, N | 50 | 55 | 770 | [7 empty] | 0 | 240 | 0.75
1899 | bayview1899 | 68.3, 82.6, 57.0, 59.8, 75.6, 57.4, 99.5, 67.0, 130.5, 94.7, 202.6, 235.7, 153.0, 117.8, 99.7, 148.5, 97.6, 150.9, 132.3, 87.8, 141.4, 114.9, 68.2, 56.1 | N, N, N, N, L, L, S, S, S, S, L, L, L, L, L, L, L, S, S, S, S, N, N, N | 60 | 66 | 770 | [7 empty] | 0 | 240 | 0.75
1900 | bayview1900 | 68.3, 82.6, 57.0, 59.8, 75.6, 57.4, 99.5, 67.0, 130.5, 94.7, 202.6, 235.7, 153.0, 117.8, 99.7, 148.5, 97.6, 150.9, 132.3, 87.8, 141.4, 114.9, 68.2, 56.1 | N, N, N, N, L, L, S, S, S, S, L, L, L, L, L, L, L, S, S, S, S, N, N, N | 70 | 77 | 770 | [7 empty] | 0 | 240 | 0.75
1901 | bayview1901 | 68.3, 82.6, 57.0, 59.8, 75.6, 57.4, 99.5, 67.0, 130.5, 94.7, 202.6, 235.7, 153.0, 117.8, 99.7, 148.5, 97.6, 150.9, 132.3, 87.8, 141.4, 114.9, 68.2, 56.1 | N, N, N, N, L, L, S, S, S, S, L, L, L, L, L, L, L, S, S, S, S, N, N, N | 80 | 88 | 770 | [7 empty] | 0 | 193 | 0.79896
1902 | bayview1902 | 68.3, 82.6, 57.0, 59.8, 75.6, 57.4, 99.5, 67.0, 130.5, 94.7, 202.6, 235.7, 153.0, 117.8, 99.7, 148.5, 97.6, 150.9, 132.3, 87.8, 141.4, 114.9, 68.2, 56.1 | N, N, N, N, L, L, S, S, S, S, L, L, L, L, L, L, L, S, S, S, S, N, N, N | 90 | 99 | 770 | [7 empty] | 0 | 126 | 0.86875
1903 | bayview1903 | 68.3, 82.6, 57.0, 59.8, 75.6, 57.4, 99.5, 67.0, 130.5, 94.7, 202.6, 235.7, 153.0, 117.8, 99.7, 148.5, 97.6, 150.9, 132.3, 87.8, 141.4, 114.9, 68.2, 56.1 | N, N, N, N, L, L, S, S, S, S, L, L, L, L, L, L, L, S, S, S, S, N, N, N | 100 | 110 | 770 | [7 empty] | 0 | 40 | 0.95833
1904 | bayview1904 | 68.3, 82.6, 57.0, 59.8, 75.6, 57.4, 99.5, 67.0, 130.5, 94.7, 202.6, 235.7, 153.0, 117.8, 99.7, 148.5, 97.6, 150.9, 132.3, 87.8, 141.4, 114.9, 68.2, 56.1 | N, N, N, N, L, L, S, S, S, S, L, L, L, L, L, L, L, S, S, S, S, N, N, N | 110 | 121 | 770 | [7 empty] | 1 | 0 | 1
1905 | bayview1905 | 68.3, 82.6, 57.0, 59.8, 75.6, 57.4, 99.5, 67.0, 130.5, 94.7, 202.6, 235.7, 153.0, 117.8, 99.7, 148.5, 97.6, 150.9, 132.3, 87.8, 141.4, 114.9, 68.2, 56.1 | N, N, N, N, L, L, S, S, S, S, L, L, L, L, L, L, L, S, S, S, S, N, N, N | 120 | 132 | 770 | [7 empty] | 1 | 0 | 1
1906 | bayview1906 | 68.3, 82.6, 57.0, 59.8, 75.6, 57.4, 99.5, 67.0, 130.5, 94.7, 202.6, 235.7, 153.0, 117.8, 99.7, 148.5, 97.6, 150.9, 132.3, 87.8, 141.4, 114.9, 68.2, 56.1 | N, N, N, N, L, L, S, S, S, S, L, L, L, L, L, L, L, S, S, S, S, N, N, N | 130 | 143 | 770 | [7 empty] | 1 | 0 | 1
1907 | bayview1907 | 68.3, 82.6, 57.0, 59.8, 75.6, 57.4, 99.5, 67.0, 130.5, 94.7, 202.6, 235.7, 153.0, 117.8, 99.7, 148.5, 97.6, 150.9, 132.3, 87.8, 141.4, 114.9, 68.2, 56.1 | N, N, N, N, L, L, S, S, S, S, L, L, L, L, L, L, L, S, S, S, S, N, N, N | 140 | 154 | 770 | [7 empty] | 1 | 0 | 1
1908 | bayview1908 | 68.3, 82.6, 57.0, 59.8, 75.6, 57.4, 99.5, 67.0, 130.5, 94.7, 202.6, 235.7, 153.0, 117.8, 99.7, 148.5, 97.6, 150.9, 132.3, 87.8, 141.4, 114.9, 68.2, 56.1 | N, N, N, N, L, L, S, S, S, S, L, L, L, L, L, L, L, S, S, S, S, N, N, N | 150 | 165 | 770 | [7 empty] | 1 | 0 | 1
1909 | bayview1909 | 68.3, 82.6, 57.0, 59.8, 75.6, 57.4, 99.5, 67.0, 130.5, 94.7, 202.6, 235.7, 153.0, 117.8, 99.7, 148.5, 97.6, 150.9, 132.3, 87.8, 141.4, 114.9, 68.2, 56.1 | N, N, N, N, L, L, S, S, S, S, L, L, L, L, L, L, L, S, S, S, S, N, N, N | 160 | 176 | 770 | [7 empty] | 1 | 0 | 1
1910 | bayview1910 | 68.3, 82.6, 57.0, 59.8, 75.6, 57.4, 99.5, 67.0, 130.5, 94.7, 202.6, 235.7, 153.0, 117.8, 99.7, 148.5, 97.6, 150.9, 132.3, 87.8, 141.4, 114.9, 68.2, 56.1 | N, N, N, N, L, L, S, S, S, S, L, L, L, L, L, L, L, S, S, S, S, N, N, N | 170 | 187 | 770 | [7 empty] | 1 | 0 | 1
1911 | bayview1911 | 68.3, 82.6, 57.0, 59.8, 75.6, 57.4, 99.5, 67.0, 130.5, 94.7, 202.6, 235.7, 153.0, 117.8, 99.7, 148.5, 97.6, 150.9, 132.3, 87.8, 141.4, 114.9, 68.2, 56.1 | N, N, N, N, L, L, S, S, S, S, L, L, L, L, L, L, L, S, S, S, S, N, N, N | 180 | 198 | 770 | [7 empty] | 1 | 0 | 1
1912 | bayview1912 | 68.3, 82.6, 57.0, 59.8, 75.6, 57.4, 99.5, 67.0, 130.5, 94.7, 202.6, 235.7, 153.0, 117.8, 99.7, 148.5, 97.6, 150.9, 132.3, 87.8, 141.4, 114.9, 68.2, 56.1 | N, N, N, N, L, L, S, S, S, S, L, L, L, L, L, L, L, S, S, S, S, N, N, N | 190 | 209 | 770 | [7 empty] | 1 | 0 | 1
1913 | bayview1913 | 68.3, 82.6, 57.0, 59.8, 75.6, 57.4, 99.5, 67.0, 130.5, 94.7, 202.6, 235.7, 153.0, 117.8, 99.7, 148.5, 97.6, 150.9, 132.3, 87.8, 141.4, 114.9, 68.2, 56.1 | N, N, N, N, L, L, S, S, S, S, L, L, L, L, L, L, L, S, S, S, S, N, N, N | 200 | 220 | 770 | [7 empty] | 1 | 0 | 1
1914 | bayview1914 | 68.3, 82.6, 57.0, 59.8, 75.6, 57.4, 99.5, 67.0, 130.5, 94.7, 202.6, 235.7, 153.0, 117.8, 99.7, 148.5, 97.6, 150.9, 132.3, 87.8, 141.4, 114.9, 68.2, 56.1 | N, N, N, N, L, L, S, S, S, S, L, L, L, L, L, L, L, S, S, S, S, N, N, N | 210 | 231 | 770 | [7 empty] | 1 | 0 | 1
1915 | bayview1915 | 68.3, 82.6, 57.0, 59.8, 75.6, 57.4, 99.5, 67.0, 130.5, 94.7, 202.6, 235.7, 153.0, 117.8, 99.7, 148.5, 97.6, 150.9, 132.3, 87.8, 141.4, 114.9, 68.2, 56.1 | N, N, N, N, L, L, S, S, S, S, L, L, L, L, L, L, L, S, S, S, S, N, N, N | 220 | 242 | 770 | [7 empty] | 1 | 0 | 1
1916 | bayview1916 | 68.3, 82.6, 57.0, 59.8, 75.6, 57.4, 99.5, 67.0, 130.5, 94.7, 202.6, 235.7, 153.0, 117.8, 99.7, 148.5, 97.6, 150.9, 132.3, 87.8, 141.4, 114.9, 68.2, 56.1 | N, N, N, N, L, L, S, S, S, S, L, L, L, L, L, L, L, S, S, S, S, N, N, N | 230 | 253 | 770 | [7 empty] | 1 | 0 | 1
1917 | bayview1917 | 68.3, 82.6, 57.0, 59.8, 75.6, 57.4, 99.5, 67.0, 130.5, 94.7, 202.6, 235.7, 153.0, 117.8, 99.7, 148.5, 97.6, 150.9, 132.3, 87.8, 141.4, 114.9, 68.2, 56.1 | N, N, N, N, L, L, S, S, S, S, L, L, L, L, L, L, L, S, S, S, S, N, N, N | 240 | 264 | 770 | [7 empty] | 1 | 0 | 1
1918 | bayview1918 | 68.3, 82.6, 57.0, 59.8, 75.6, 57.4, 99.5, 67.0, 130.5, 94.7, 202.6, 235.7, 153.0, 117.8, 99.7, 148.5, 97.6, 150.9, 132.3, 87.8, 141.4, 114.9, 68.2, 56.1 | N, N, N, N, L, L, S, S, S, S, L, L, L, L, L, L, L, S, S, S, S, N, N, N | 250 | 275 | 770 | [7 empty] | 1 | 0 | 1
1919 | bayview1919 | 68.3, 82.6, 57.0, 59.8, 75.6, 57.4, 99.5, 67.0, 130.5, 94.7, 202.6, 235.7, 153.0, 117.8, 99.7, 148.5, 97.6, 150.9, 132.3, 87.8, 141.4, 114.9, 68.2, 56.1 | N, N, N, N, L, L, S, S, S, S, L, L, L, L, L, L, L, S, S, S, S, N, N, N | 260 | 286 | 770 | [7 empty] | 1 | 0 | 1
1920 | bayview1920 | 68.3, 82.6, 57.0, 59.8, 75.6, 57.4, 99.5, 67.0, 130.5, 94.7, 202.6, 235.7, 153.0, 117.8, 99.7, 148.5, 97.6, 150.9, 132.3, 87.8, 141.4, 114.9, 68.2, 56.1 | N, N, N, N, L, L, S, S, S, S, L, L, L, L, L, L, L, S, S, S, S, N, N, N | 270 | 297 | 770 | [7 empty] | 1 | 0 | 1
1921 | bayview1921 | 68.3, 82.6, 57.0, 59.8, 75.6, 57.4, 99.5, 67.0, 130.5, 94.7, 202.6, 235.7, 153.0, 117.8, 99.7, 148.5, 97.6, 150.9, 132.3, 87.8, 141.4, 114.9, 68.2, 56.1 | N, N, N, N, L, L, S, S, S, S, L, L, L, L, L, L, L, S, S, S, S, N, N, N | 280 | 308 | 770 | [7 empty] | 1 | 0 | 1
1922 | bayview1922 | 68.3, 82.6, 57.0, 59.8, 75.6, 57.4, 99.5, 67.0, 130.5, 94.7, 202.6, 235.7, 153.0, 117.8, 99.7, 148.5, 97.6, 150.9, 132.3, 87.8, 141.4, 114.9, 68.2, 56.1 | N, N, N, N, L, L, S, S, S, S, L, L, L, L, L, L, L, S, S, S, S, N, N, N | 290 | 319 | 770 | [7 empty] | 1 | 0 | 1
1923 | bayview1923 | 68.3, 82.6, 57.0, 59.8, 75.6, 57.4, 99.5, 67.0, 130.5, 94.7, 202.6, 235.7, 153.0, 117.8, 99.7, 148.5, 97.6, 150.9, 132.3, 87.8, 141.4, 114.9, 68.2, 56.1 | N, N, N, N, L, L, S, S, S, S, L, L, L, L, L, L, L, S, S, S, S, N, N, N | 300 | 330 | 770 | [7 empty] | 1 | 0 | 1
1924 | bayview1924 | 68.3, 82.6, 57.0, 59.8, 75.6, 57.4, 99.5, 67.0, 130.5, 94.7, 202.6, 235.7, 153.0, 117.8, 99.7, 148.5, 97.6, 150.9, 132.3, 87.8, 141.4, 114.9, 68.2, 56.1 | N, N, N, N, L, L, S, S, S, S, L, L, L, L, L, L, L, S, S, S, S, N, N, N | 50 | 55 | 800 | [7 empty] | 0 | 240 | 0.75
1925 | bayview1925 | 68.3, 82.6, 57.0, 59.8, 75.6, 57.4, 99.5, 67.0, 130.5, 94.7, 202.6, 235.7, 153.0, 117.8, 99.7, 148.5, 97.6, 150.9, 132.3, 87.8, 141.4, 114.9, 68.2, 56.1 | N, N, N, N, L, L, S, S, S, S, L, L, L, L, L, L, L, S, S, S, S, N, N, N | 60 | 66 | 800 | [7 empty] | 0 | 240 | 0.75
1926 | bayview1926 | 68.3, 82.6, 57.0, 59.8, 75.6, 57.4, 99.5, 67.0, 130.5, 94.7, 202.6, 235.7, 153.0, 117.8, 99.7, 148.5, 97.6, 150.9, 132.3, 87.8, 141.4, 114.9, 68.2, 56.1 | N, N, N, N, L, L, S, S, S, S, L, L, L, L, L, L, L, S, S, S, S, N, N, N | 70 | 77 | 800 | [7 empty] | 0 | 239 | 0.75104
1927 | bayview1927 | 68.3, 82.6, 57.0, 59.8, 75.6, 57.4, 99.5, 67.0, 130.5, 94.7, 202.6, 235.7, 153.0, 117.8, 99.7, 148.5, 97.6, 150.9, 132.3, 87.8, 141.4, 114.9, 68.2, 56.1 | N, N, N, N, L, L, S, S, S, S, L, L, L, L, L, L, L, S, S, S, S, N, N, N | 80 | 88 | 800 | [7 empty] | 0 | 181 | 0.81146
1928 | bayview1928 | 68.3, 82.6, 57.0, 59.8, 75.6, 57.4, 99.5, 67.0, 130.5, 94.7, 202.6, 235.7, 153.0, 117.8, 99.7, 148.5, 97.6, 150.9, 132.3, 87.8, 141.4, 114.9, 68.2, 56.1 | N, N, N, N, L, L, S, S, S, S, L, L, L, L, L, L, L, S, S, S, S, N, N, N | 90 | 99 | 800 | [7 empty] | 0 | 107 | 0.88854
1929 | bayview1929 | 68.3, 82.6, 57.0, 59.8, 75.6, 57.4, 99.5, 67.0, 130.5, 94.7, 202.6, 235.7, 153.0, 117.8, 99.7, 148.5, 97.6, 150.9, 132.3, 87.8, 141.4, 114.9, 68.2, 56.1 | N, N, N, N, L, L, S, S, S, S, L, L, L, L, L, L, L, S, S, S, S, N, N, N | 100 | 110 | 800 | [7 empty] | 0 | 27 | 0.97188
1930 | bayview1930 | 68.3, 82.6, 57.0, 59.8, 75.6, 57.4, 99.5, 67.0, 130.5, 94.7, 202.6, 235.7, 153.0, 117.8, 99.7, 148.5, 97.6, 150.9, 132.3, 87.8, 141.4, 114.9, 68.2, 56.1 | N, N, N, N, L, L, S, S, S, S, L, L, L, L, L, L, L, S, S, S, S, N, N, N | 110 | 121 | 800 | [7 empty] | 1 | 0 | 1
1931 | bayview1931 | 68.3, 82.6, 57.0, 59.8, 75.6, 57.4, 99.5, 67.0, 130.5, 94.7, 202.6, 235.7, 153.0, 117.8, 99.7, 148.5, 97.6, 150.9, 132.3, 87.8, 141.4, 114.9, 68.2, 56.1 | N, N, N, N, L, L, S, S, S, S, L, L, L, L, L, L, L, S, S, S, S, N, N, N | 120 | 132 | 800 | [7 empty] | 1 | 0 | 1
1932 | bayview1932 | 68.3, 82.6, 57.0, 59.8, 75.6, 57.4, 99.5, 67.0, 130.5, 94.7, 202.6, 235.7, 153.0, 117.8, 99.7, 148.5, 97.6, 150.9, 132.3, 87.8, 141.4, 114.9, 68.2, 56.1 | N, N, N, N, L, L, S, S, S, S, L, L, L, L, L, L, L, S, S, S, S, N, N, N | 130 | 143 | 800 | [7 empty] | 1 | 0 | 1
1933 | bayview1933 | 68.3, 82.6, 57.0, 59.8, 75.6, 57.4, 99.5, 67.0, 130.5, 94.7, 202.6, 235.7, 153.0, 117.8, 99.7, 148.5, 97.6, 150.9, 132.3, 87.8, 141.4, 114.9, 68.2, 56.1 | N, N, N, N, L, L, S, S, S, S, L, L, L, L, L, L, L, S, S, S, S, N, N, N | 140 | 154 | 800 | [7 empty] | 1 | 0 | 1
1934 | bayview1934 | 68.3, 82.6, 57.0, 59.8, 75.6, 57.4, 99.5, 67.0, 130.5, 94.7, 202.6, 235.7, 153.0, 117.8, 99.7, 148.5, 97.6, 150.9, 132.3, 87.8, 141.4, 114.9, 68.2, 56.1 | N, N, N, N, L, L, S, S, S, S, L, L, L, L, L, L, L, S, S, S, S, N, N, N | 150 | 165 | 800 | [7 empty] | 1 | 0 | 1
1935 | bayview1935 | 68.3, 82.6, 57.0, 59.8, 75.6, 57.4, 99.5, 67.0, 130.5, 94.7, 202.6, 235.7, 153.0, 117.8, 99.7, 148.5, 97.6, 150.9, 132.3, 87.8, 141.4, 114.9, 68.2, 56.1 | N, N, N, N, L, L, S, S, S, S, L, L, L, L, L, L, L, S, S, S, S, N, N, N | 160 | 176 | 800 | [7 empty] | 1 | 0 | 1
1936 | bayview1936 | 68.3, 82.6, 57.0, 59.8, 75.6, 57.4, 99.5, 67.0, 130.5, 94.7, 202.6, 235.7, 153.0, 117.8, 99.7, 148.5, 97.6, 150.9, 132.3, 87.8, 141.4, 114.9, 68.2, 56.1 | N, N, N, N, L, L, S, S, S, S, L, L, L, L, L, L, L, S, S, S, S, N, N, N | 170 | 187 | 800 | [7 empty] | 1 | 0 | 1
1937 | bayview1937 | 68.3, 82.6, 57.0, 59.8, 75.6, 57.4, 99.5, 67.0, 130.5, 94.7, 202.6, 235.7, 153.0, 117.8, 99.7, 148.5, 97.6, 150.9, 132.3, 87.8, 141.4, 114.9, 68.2, 56.1 | N, N, N, N, L, L, S, S, S, S, L, L, L, L, L, L, L, S, S, S, S, N, N, N | 180 | 198 | 800 | [7 empty] | 1 | 0 | 1
1938 | bayview1938 | 68.3, 82.6, 57.0, 59.8, 75.6, 57.4, 99.5, 67.0, 130.5, 94.7, 202.6, 235.7, 153.0, 117.8, 99.7, 148.5, 97.6, 150.9, 132.3, 87.8, 141.4, 114.9, 68.2, 56.1 | N, N, N, N, L, L, S, S, S, S, L, L, L, L, L, L, L, S, S, S, S, N, N, N | 190 | 209 | 800 | [7 empty] | 1 | 0 | 1
1939 | bayview1939 | 68.3, 82.6, 57.0, 59.8, 75.6, 57.4, 99.5, 67.0, 130.5, 94.7, 202.6, 235.7, 153.0, 117.8, 99.7, 148.5, 97.6, 150.9, 132.3, 87.8, 141.4, 114.9, 68.2, 56.1 | N, N, N, N, L, L, S, S, S, S, L, L, L, L, L, L, L, S, S, S, S, N, N, N | 200 | 220 | 800 | [7 empty] | 1 | 0 | 1
1940 | bayview1940 | 68.3, 82.6, 57.0, 59.8, 75.6, 57.4, 99.5, 67.0, 130.5, 94.7, 202.6, 235.7, 153.0, 117.8, 99.7, 148.5, 97.6, 150.9, 132.3, 87.8, 141.4, 114.9, 68.2, 56.1 | N, N, N, N, L, L, S, S, S, S, L, L, L, L, L, L, L, S, S, S, S, N, N, N | 210 | 231 | 800 | [7 empty] | 1 | 0 | 1
1941 | bayview1941 | 68.3, 82.6, 57.0, 59.8, 75.6, 57.4, 99.5, 67.0, 130.5, 94.7, 202.6, 235.7, 153.0, 117.8, 99.7, 148.5, 97.6, 150.9, 132.3, 87.8, 141.4, 114.9, 68.2, 56.1 | N, N, N, N, L, L, S, S, S, S, L, L, L, L, L, L, L, S, S, S, S, N, N, N | 220 | 242 | 800 | [7 empty] | 1 | 0 | 1
1942 | bayview1942 | 68.3, 82.6, 57.0, 59.8, 75.6, 57.4, 99.5, 67.0, 130.5, 94.7, 202.6, 235.7, 153.0, 117.8, 99.7, 148.5, 97.6, 150.9, 132.3, 87.8, 141.4, 114.9, 68.2, 56.1 | N, N, N, N, L, L, S, S, S, S, L, L, L, L, L, L, L, S, S, S, S, N, N, N | 230 | 253 | 800 | [7 empty] | 1 | 0 | 1
1943 | bayview1943 | 68.3, 82.6, 57.0, 59.8, 75.6, 57.4, 99.5, 67.0, 130.5, 94.7, 202.6, 235.7, 153.0, 117.8, 99.7, 148.5, 97.6, 150.9, 132.3, 87.8, 141.4, 114.9, 68.2, 56.1 | N, N, N, N, L, L, S, S, S, S, L, L, L, L, L, L, L, S, S, S, S, N, N, N | 240 | 264 | 800 | [7 empty] | 1 | 0 | 1
1944 | bayview1944 | 68.3, 82.6, 57.0, 59.8, 75.6, 57.4, 99.5, 67.0, 130.5, 94.7, 202.6, 235.7, 153.0, 117.8, 99.7, 148.5, 97.6, 150.9, 132.3, 87.8, 141.4, 114.9, 68.2, 56.1 | N, N, N, N, L, L, S, S, S, S, L, L, L, L, L, L, L, S, S, S, S, N, N, N | 250 | 275 | 800 | [7 empty] | 1 | 0 | 1
1945 | bayview1945 | 68.3, 82.6, 57.0, 59.8, 75.6, 57.4, 99.5, 67.0, 130.5, 94.7, 202.6, 235.7, 153.0, 117.8, 99.7, 148.5, 97.6, 150.9, 132.3, 87.8, 141.4, 114.9, 68.2, 56.1 | N, N, N, N, L, L, S, S, S, S, L, L, L, L, L, L, L, S, S, S, S, N, N, N | 260 | 286 | 800 | [7 empty] | 1 | 0 | 1
1946 | bayview1946 | 68.3, 82.6, 57.0, 59.8, 75.6, 57.4, 99.5, 67.0, 130.5, 94.7, 202.6, 235.7, 153.0, 117.8, 99.7, 148.5, 97.6, 150.9, 132.3, 87.8, 141.4, 114.9, 68.2, 56.1 | N, N, N, N, L, L, S, S, S, S, L, L, L, L, L, L, L, S, S, S, S, N, N, N | 270 | 297 | 800 | [7 empty] | 1 | 0 | 1
1947 | bayview1947 | 68.3, 82.6, 57.0, 59.8, 75.6, 57.4, 99.5, 67.0, 130.5, 94.7, 202.6, 235.7, 153.0, 117.8, 99.7, 148.5, 97.6, 150.9, 132.3, 87.8, 141.4, 114.9, 68.2, 56.1 | N, N, N, N, L, L, S, S, S, S, L, L, L, L, L, L, L, S, S, S, S, N, N, N | 280 | 308 | 800 | [7 empty] | 1 | 0 | 1
1948 | bayview1948 | 68.3, 82.6, 57.0, 59.8, 75.6, 57.4, 99.5, 67.0, 130.5, 94.7, 202.6, 235.7, 153.0, 117.8, 99.7, 148.5, 97.6, 150.9, 132.3, 87.8, 141.4, 114.9, 68.2, 56.1 | N, N, N, N, L, L, S, S, S, S, L, L, L, L, L, L, L, S, S, S, S, N, N, N | 290 | 319 | 800 | [7 empty] | 1 | 0 | 1
1949 | bayview1949 | 68.3, 82.6, 57.0, 59.8, 75.6, 57.4, 99.5, 67.0, 130.5, 94.7, 202.6, 235.7, 153.0, 117.8, 99.7, 148.5, 97.6, 150.9, 132.3, 87.8, 141.4, 114.9, 68.2, 56.1 | N, N, N, N, L, L, S, S, S, S, L, L, L, L, L, L, L, S, S, S, S, N, N, N | 300 | 330 | 800 | [7 empty] | 1 | 0 | 1
1950 | bayview1950 | 68.3, 82.6, 57.0, 59.8, 75.6, 57.4, 99.5, 67.0, 130.5, 94.7, 202.6, 235.7, 153.0, 117.8, 99.7, 148.5, 97.6, 150.9, 132.3, 87.8, 141.4, 114.9, 68.2, 56.1 | N, N, N, N, L, L, S, S, S, S, L, L, L, L, L, L, L, S, S, S, S, N, N, N | 50 | 55 | 830 | [7 empty] | 0 | 240 | 0.75
1951 | bayview1951 | 68.3, 82.6, 57.0, 59.8, 75.6, 57.4, 99.5, 67.0, 130.5, 94.7, 202.6, 235.7, 153.0, 117.8, 99.7, 148.5, 97.6, 150.9, 132.3, 87.8, 141.4, 114.9, 68.2, 56.1 | N, N, N, N, L, L, S, S, S, S, L, L, L, L, L, L, L, S, S, S, S, N, N, N | 60 | 66 | 830 | [7 empty] | 0 | 240 | 0.75
1952 | bayview1952 | 68.3, 82.6, 57.0, 59.8, 75.6, 57.4, 99.5, 67.0, 130.5, 94.7, 202.6, 235.7, 153.0, 117.8, 99.7, 148.5, 97.6, 150.9, 132.3, 87.8, 141.4, 114.9, 68.2, 56.1 | N, N, N, N, L, L, S, S, S, S, L, L, L, L, L, L, L, S, S, S, S, N, N, N | 70 | 77 | 830 | [7 empty] | 0 | 228 | 0.7625
1953 | bayview1953 | 68.3, 82.6, 57.0, 59.8, 75.6, 57.4, 99.5, 67.0, 130.5, 94.7, 202.6, 235.7, 153.0, 117.8, 99.7, 148.5, 97.6, 150.9, 132.3, 87.8, 141.4, 114.9, 68.2, 56.1 | N, N, N, N, L, L, S, S, S, S, L, L, L, L, L, L, L, S, S, S, S, N, N, N | 80 | 88 | 830 | [7 empty] | 0 | 167 | 0.82604
1954 | bayview1954 | 68.3, 82.6, 57.0, 59.8, 75.6, 57.4, 99.5, 67.0, 130.5, 94.7, 202.6, 235.7, 153.0, 117.8, 99.7, 148.5, 97.6, 150.9, 132.3, 87.8, 141.4, 114.9, 68.2, 56.1 | N, N, N, N, L, L, S, S, S, S, L, L, L, L, L, L, L, S, S, S, S, N, N, N | 90 | 99 | 830 | [7 empty] | 0 | 87 | 0.90938
1955 | bayview1955 | 68.3, 82.6, 57.0, 59.8, 75.6, 57.4, 99.5, 67.0, 130.5, 94.7, 202.6, 235.7, 153.0, 117.8, 99.7, 148.5, 97.6, 150.9, 132.3, 87.8, 141.4, 114.9, 68.2, 56.1 | N, N, N, N, L, L, S, S, S, S, L, L, L, L, L, L, L, S, S, S, S, N, N, N | 100 | 110 | 830 | [7 empty] | 0 | 14 | 0.98542
1956 | bayview1956 | 68.3, 82.6, 57.0, 59.8, 75.6, 57.4, 99.5, 67.0, 130.5, 94.7, 202.6, 235.7, 153.0, 117.8, 99.7, 148.5, 97.6, 150.9, 132.3, 87.8, 141.4, 114.9, 68.2, 56.1 | N, N, N, N, L, L, S, S, S, S, L, L, L, L, L, L, L, S, S, S, S, N, N, N | 110 | 121 | 830 | [7 empty] | 1 | 0 | 1
1957 | bayview1957 | 68.3, 82.6, 57.0, 59.8, 75.6, 57.4, 99.5, 67.0, 130.5, 94.7, 202.6, 235.7, 153.0, 117.8, 99.7, 148.5, 97.6, 150.9, 132.3, 87.8, 141.4, 114.9, 68.2, 56.1 | N, N, N, N, L, L, S, S, S, S, L, L, L, L, L, L, L, S, S, S, S, N, N, N | 120 | 132 | 830 | [7 empty] | 1 | 0 | 1
1958 | bayview1958 | 68.3, 82.6, 57.0, 59.8, 75.6, 57.4, 99.5, 67.0, 130.5, 94.7, 202.6, 235.7, 153.0, 117.8, 99.7, 148.5, 97.6, 150.9, 132.3, 87.8, 141.4, 114.9, 68.2, 56.1 | N, N, N, N, L, L, S, S, S, S, L, L, L, L, L, L, L, S, S, S, S, N, N, N | 130 | 143 | 830 | [7 empty] | 1 | 0 | 1
1959 | bayview1959 | 68.3, 82.6, 57.0, 59.8, 75.6, 57.4, 99.5, 67.0, 130.5, 94.7, 202.6, 235.7, 153.0, 117.8, 99.7, 148.5, 97.6, 150.9, 132.3, 87.8, 141.4, 114.9, 68.2, 56.1 | N, N, N, N, L, L, S, S, S, S, L, L, L, L, L, L, L, S, S, S, S, N, N, N | 140 | 154 | 830 | [7 empty] | 1 | 0 | 1
1960 | bayview1960 | 68.3, 82.6, 57.0, 59.8, 75.6, 57.4, 99.5, 67.0, 130.5, 94.7, 202.6, 235.7, 153.0, 117.8, 99.7, 148.5, 97.6, 150.9, 132.3, 87.8, 141.4, 114.9, 68.2, 56.1 | N, N, N, N, L, L, S, S, S, S, L, L, L, L, L, L, L, S, S, S, S, N, N, N | 150 | 165 | 830 | [7 empty] | 1 | 0 | 1
1961 | bayview1961 | 68.3, 82.6, 57.0, 59.8, 75.6, 57.4, 99.5, 67.0, 130.5, 94.7, 202.6, 235.7, 153.0, 117.8, 99.7, 148.5, 97.6, 150.9, 132.3, 87.8, 141.4, 114.9, 68.2, 56.1 | N, N, N, N, L, L, S, S, S, S, L, L, L, L, L, L, L, S, S, S, S, N, N, N | 160 | 176 | 830 | [7 empty] | 1 | 0 | 1
1962 | bayview1962 | 68.3, 82.6, 57.0, 59.8, 75.6, 57.4, 99.5, 67.0, 130.5, 94.7, 202.6, 235.7, 153.0, 117.8, 99.7, 148.5, 97.6, 150.9, 132.3, 87.8, 141.4, 114.9, 68.2, 56.1 | N, N, N, N, L, L, S, S, S, S, L, L, L, L, L, L, L, S, S, S, S, N, N, N | 170 | 187 | 830 | [7 empty] | 1 | 0 | 1
1963 | bayview1963 | 68.3, 82.6, 57.0, 59.8, 75.6, 57.4, 99.5, 67.0, 130.5, 94.7, 202.6, 235.7, 153.0, 117.8, 99.7, 148.5, 97.6, 150.9, 132.3, 87.8, 141.4, 114.9, 68.2, 56.1 | N, N, N, N, L, L, S, S, S, S, L, L, L, L, L, L, L, S, S, S, S, N, N, N | 180 | 198 | 830 | [7 empty] | 1 | 0 | 1
1964 | bayview1964 | 68.3, 82.6, 57.0, 59.8, 75.6, 57.4, 99.5, 67.0, 130.5, 94.7, 202.6, 235.7, 153.0, 117.8, 99.7, 148.5, 97.6, 150.9, 132.3, 87.8, 141.4, 114.9, 68.2, 56.1 | N, N, N, N, L, L, S, S, S, S, L, L, L, L, L, L, L, S, S, S, S, N, N, N | 190 | 209 | 830 | [7 empty] | 1 | 0 | 1
1965 | bayview1965 | 68.3, 82.6, 57.0, 59.8, 75.6, 57.4, 99.5, 67.0, 130.5, 94.7, 202.6, 235.7, 153.0, 117.8, 99.7, 148.5, 97.6, 150.9, 132.3, 87.8, 141.4, 114.9, 68.2, 56.1 | N, N, N, N, L, L, S, S, S, S, L, L, L, L, L, L, L, S, S, S, S, N, N, N | 200 | 220 | 830 | [7 empty] | 1 | 0 | 1
1966 | bayview1966 | 68.3, 82.6, 57.0, 59.8, 75.6, 57.4, 99.5, 67.0, 130.5, 94.7, 202.6, 235.7, 153.0, 117.8, 99.7, 148.5, 97.6, 150.9, 132.3, 87.8, 141.4, 114.9, 68.2, 56.1 | N, N, N, N, L, L, S, S, S, S, L, L, L, L, L, L, L, S, S, S, S, N, N, N | 210 | 231 | 830 | [7 empty] | 1 | 0 | 1
1967 | bayview1967 | 68.3, 82.6, 57.0, 59.8, 75.6, 57.4, 99.5, 67.0, 130.5, 94.7, 202.6, 235.7, 153.0, 117.8, 99.7, 148.5, 97.6, 150.9, 132.3, 87.8, 141.4, 114.9, 68.2, 56.1 | N, N, N, N, L, L, S, S, S, S, L, L, L, L, L, L, L, S, S, S, S, N, N, N | 220 | 242 | 830 | [7 empty] | 1 | 0 | 1
1968 | bayview1968 | 68.3, 82.6, 57.0, 59.8, 75.6, 57.4, 99.5, 67.0, 130.5, 94.7, 202.6, 235.7, 153.0, 117.8, 99.7, 148.5, 97.6, 150.9, 132.3, 87.8, 141.4, 114.9, 68.2, 56.1 | N, N, N, N, L, L, S, S, S, S, L, L, L, L, L, L, L, S, S, S, S, N, N, N | 230 | 253 | 830 | [7 empty] | 1 | 0 | 1
1969 | bayview1969 | 68.3, 82.6, 57.0, 59.8, 75.6, 57.4, 99.5, 67.0, 130.5, 94.7, 202.6, 235.7, 153.0, 117.8, 99.7, 148.5, 97.6, 150.9, 132.3, 87.8, 141.4, 114.9, 68.2, 56.1 | N, N, N, N, L, L, S, S, S, S, L, L, L, L, L, L, L, S, S, S, S, N, N, N | 240 | 264 | 830 | [7 empty] | 1 | 0 | 1
1970 | bayview1970 | 68.3, 82.6, 57.0, 59.8, 75.6, 57.4, 99.5, 67.0, 130.5, 94.7, 202.6, 235.7, 153.0, 117.8, 99.7, 148.5, 97.6, 150.9, 132.3, 87.8, 141.4, 114.9, 68.2, 56.1 | N, N, N, N, L, L, S, S, S, S, L, L, L, L, L, L, L, S, S, S, S, N, N, N | 250 | 275 | 830 | [7 empty] | 1 | 0 | 1
1971 | bayview1971 | 68.3, 82.6, 57.0, 59.8, 75.6, 57.4, 99.5, 67.0, 130.5, 94.7, 202.6, 235.7, 153.0, 117.8, 99.7, 148.5, 97.6, 150.9, 132.3, 87.8, 141.4, 114.9, 68.2, 56.1 | N, N, N, N, L, L, S, S, S, S, L, L, L, L, L, L, L, S, S, S, S, N, N, N | 260 | 286 | 830 | [7 empty] | 1 | 0 | 1
1972 | bayview1972 | 68.3, 82.6, 57.0, 59.8, 75.6, 57.4, 99.5, 67.0, 130.5, 94.7, 202.6, 235.7, 153.0, 117.8, 99.7, 148.5, 97.6, 150.9, 132.3, 87.8, 141.4, 114.9, 68.2, 56.1 | N, N, N, N, L, L, S, S, S, S, L, L, L, L, L, L, L, S, S, S, S, N, N, N | 270 | 297 | 830 | [7 empty] | 1 | 0 | 1
1973 | bayview1973 | 68.3, 82.6, 57.0, 59.8, 75.6, 57.4, 99.5, 67.0, 130.5, 94.7, 202.6, 235.7, 153.0, 117.8, 99.7, 148.5, 97.6, 150.9, 132.3, 87.8, 141.4, 114.9, 68.2, 56.1 | N, N, N, N, L, L, S, S, S, S, L, L, L, L, L, L, L, S, S, S, S, N, N, N | 280 | 308 | 830 | [7 empty] | 1 | 0 | 1
1974 | bayview1974 | 68.3, 82.6, 57.0, 59.8, 75.6, 57.4, 99.5, 67.0, 130.5, 94.7, 202.6, 235.7, 153.0, 117.8, 99.7, 148.5, 97.6, 150.9, 132.3, 87.8, 141.4, 114.9, 68.2, 56.1 | N, N, N, N, L, L, S, S, S, S, L, L, L, L, L, L, L, S, S, S, S, N, N, N | 290 | 319 | 830 | [7 empty] | 1 | 0 | 1
1975 | bayview1975 | 68.3, 82.6, 57.0, 59.8, 75.6, 57.4, 99.5, 67.0, 130.5, 94.7, 202.6, 235.7, 153.0, 117.8, 99.7, 148.5, 97.6, 150.9, 132.3, 87.8, 141.4, 114.9, 68.2, 56.1 | N, N, N, N, L, L, S, S, S, S, L, L, L, L, L, L, L, S, S, S, S, N, N, N | 300 | 330 | 830 | [7 empty] | 1 | 0 | 1
1976 | bayview1976 | 68.3, 82.6, 57.0, 59.8, 75.6, 57.4, 99.5, 67.0, 130.5, 94.7, 202.6, 235.7, 153.0, 117.8, 99.7, 148.5, 97.6, 150.9, 132.3, 87.8, 141.4, 114.9, 68.2, 56.1 | N, N, N, N, L, L, S, S, S, S, L, L, L, L, L, L, L, S, S, S, S, N, N, N | 50 | 55 | 860 | [7 empty] | 0 | 240 | 0.75
1977 | bayview1977 | 68.3, 82.6, 57.0, 59.8, 75.6, 57.4, 99.5, 67.0, 130.5, 94.7, 202.6, 235.7, 153.0, 117.8, 99.7, 148.5, 97.6, 150.9, 132.3, 87.8, 141.4, 114.9, 68.2, 56.1 | N, N, N, N, L, L, S, S, S, S, L, L, L, L, L, L, L, S, S, S, S, N, N, N | 60 | 66 | 860 | [7 empty] | 0 | 240 | 0.75
1978 | bayview1978 | 68.3, 82.6, 57.0, 59.8, 75.6, 57.4, 99.5, 67.0, 130.5, 94.7, 202.6, 235.7, 153.0, 117.8, 99.7, 148.5, 97.6, 150.9, 132.3, 87.8, 141.4, 114.9, 68.2, 56.1 | N, N, N, N, L, L, S, S, S, S, L, L, L, L, L, L, L, S, S, S, S, N, N, N | 70 | 77 | 860 | [7 empty] | 0 | 216 | 0.775
1979 | bayview1979 | 68.3, 82.6, 57.0, 59.8, 75.6, 57.4, 99.5, 67.0, 130.5, 94.7, 202.6, 235.7, 153.0, 117.8, 99.7, 148.5, 97.6, 150.9, 132.3, 87.8, 141.4, 114.9, 68.2, 56.1 | N, N, N, N, L, L, S, S, S, S, L, L, L, L, L, L, L, S, S, S, S, N, N, N | 80 | 88 | 860 | [7 empty] | 0 | 153 | 0.84062
1980 | bayview1980 | 68.3, 82.6, 57.0, 59.8, 75.6, 57.4, 99.5, 67.0, 130.5, 94.7, 202.6, 235.7, 153.0, 117.8, 99.7, 148.5, 97.6, 150.9, 132.3, 87.8, 141.4, 114.9, 68.2, 56.1 | N, N, N, N, L, L, S, S, S, S, L, L, L, L, L, L, L, S, S, S, S, N, N, N | 90 | 99 | 860 | [7 empty] | 0 | 66 | 0.93125
1981 | bayview1981 | 68.3, 82.6, 57.0, 59.8, 75.6, 57.4, 99.5, 67.0, 130.5, 94.7, 202.6, 235.7, 153.0, 117.8, 99.7, 148.5, 97.6, 150.9, 132.3, 87.8, 141.4, 114.9, 68.2, 56.1 | N, N, N, N, L, L, S, S, S, S, L, L, L, L, L, L, L, S, S, S, S, N, N, N | 100 | 110 | 860 | [7 empty] | 0 | 1 | 0.99896
1982 | bayview1982 | 68.3, 82.6, 57.0, 59.8, 75.6, 57.4, 99.5, 67.0, 130.5, 94.7, 202.6, 235.7, 153.0, 117.8, 99.7, 148.5, 97.6, 150.9, 132.3, 87.8, 141.4, 114.9, 68.2, 56.1 | N, N, N, N, L, L, S, S, S, S, L, L, L, L, L, L, L, S, S, S, S, N, N, N | 110 | 121 | 860 | [7 empty] | 1 | 0 | 1
1983 | bayview1983 | 68.3, 82.6, 57.0, 59.8, 75.6, 57.4, 99.5, 67.0, 130.5, 94.7, 202.6, 235.7, 153.0, 117.8, 99.7, 148.5, 97.6, 150.9, 132.3, 87.8, 141.4, 114.9, 68.2, 56.1 | N, N, N, N, L, L, S, S, S, S, L, L, L, L, L, L, L, S, S, S, S, N, N, N | 120 | 132 | 860 | [7 empty] | 1 | 0 | 1
1984 | bayview1984 | 68.3, 82.6, 57.0, 59.8, 75.6, 57.4, 99.5, 67.0, 130.5, 94.7, 202.6, 235.7, 153.0, 117.8, 99.7, 148.5, 97.6, 150.9, 132.3, 87.8, 141.4, 114.9, 68.2, 56.1 | N, N, N, N, L, L, S, S, S, S, L, L, L, L, L, L, L, S, S, S, S, N, N, N | 130 | 143 | 860 | [7 empty] | 1 | 0 | 1
1985 | bayview1985 | 68.3, 82.6, 57.0, 59.8, 75.6, 57.4, 99.5, 67.0, 130.5, 94.7, 202.6, 235.7, 153.0, 117.8, 99.7, 148.5, 97.6, 150.9, 132.3, 87.8, 141.4, 114.9, 68.2, 56.1 | N, N, N, N, L, L, S, S, S, S, L, L, L, L, L, L, L, S, S, S, S, N, N, N | 140 | 154 | 860 | [7 empty] | 1 | 0 | 1
1986 | bayview1986 | 68.3, 82.6, 57.0, 59.8, 75.6, 57.4, 99.5, 67.0, 130.5, 94.7, 202.6, 235.7, 153.0, 117.8, 99.7, 148.5, 97.6, 150.9, 132.3, 87.8, 141.4, 114.9, 68.2, 56.1 | N, N, N, N, L, L, S, S, S, S, L, L, L, L, L, L, L, S, S, S, S, N, N, N | 150 | 165 | 860 | [7 empty] | 1 | 0 | 1
1987 | bayview1987 | 68.3, 82.6, 57.0, 59.8, 75.6, 57.4, 99.5, 67.0, 130.5, 94.7, 202.6, 235.7, 153.0, 117.8, 99.7, 148.5, 97.6, 150.9, 132.3, 87.8, 141.4, 114.9, 68.2, 56.1 | N, N, N, N, L, L, S, S, S, S, L, L, L, L, L, L, L, S, S, S, S, N, N, N | 160 | 176 | 860 | [7 empty] | 1 | 0 | 1
1988 | bayview1988 | 68.3, 82.6, 57.0, 59.8, 75.6, 57.4, 99.5, 67.0, 130.5, 94.7, 202.6, 235.7, 153.0, 117.8, 99.7, 148.5, 97.6, 150.9, 132.3, 87.8, 141.4, 114.9, 68.2, 56.1 | N, N, N, N, L, L, S, S, S, S, L, L, L, L, L, L, L, S, S, S, S, N, N, N | 170 | 187 | 860 | [7 empty] | 1 | 0 | 1
1989 | bayview1989 | 68.3, 82.6, 57.0, 59.8, 75.6, 57.4, 99.5, 67.0, 130.5, 94.7, 202.6, 235.7, 153.0, 117.8, 99.7, 148.5, 97.6, 150.9, 132.3, 87.8, 141.4, 114.9, 68.2, 56.1 | N, N, N, N, L, L, S, S, S, S, L, L, L, L, L, L, L, S, S, S, S, N, N, N | 180 | 198 | 860 | [7 empty] | 1 | 0 | 1
1990 | bayview1990 | 68.3, 82.6, 57.0, 59.8, 75.6, 57.4, 99.5, 67.0, 130.5, 94.7, 202.6, 235.7, 153.0, 117.8, 99.7, 148.5, 97.6, 150.9, 132.3, 87.8, 141.4, 114.9, 68.2, 56.1 | N, N, N, N, L, L, S, S, S, S, L, L, L, L, L, L, L, S, S, S, S, N, N, N | 190 | 209 | 860 | [7 empty] | 1 | 0 | 1
1991 | bayview1991 | 68.3, 82.6, 57.0, 59.8, 75.6, 57.4, 99.5, 67.0, 130.5, 94.7, 202.6, 235.7, 153.0, 117.8, 99.7, 148.5, 97.6, 150.9, 132.3, 87.8, 141.4, 114.9, 68.2, 56.1 | N, N, N, N, L, L, S, S, S, S, L, L, L, L, L, L, L, S, S, S, S, N, N, N | 200 | 220 | 860 | [7 empty] | 1 | 0 | 1
1992 | bayview1992 | 68.3, 82.6, 57.0, 59.8, 75.6, 57.4, 99.5, 67.0, 130.5, 94.7, 202.6, 235.7, 153.0, 117.8, 99.7, 148.5, 97.6, 150.9, 132.3, 87.8, 141.4, 114.9, 68.2, 56.1 | N, N, N, N, L, L, S, S, S, S, L, L, L, L, L, L, L, S, S, S, S, N, N, N | 210 | 231 | 860 | [7 empty] | 1 | 0 | 1
1993 | bayview1993 | 68.3, 82.6, 57.0, 59.8, 75.6, 57.4, 99.5, 67.0, 130.5, 94.7, 202.6, 235.7, 153.0, 117.8, 99.7, 148.5, 97.6, 150.9, 132.3, 87.8, 141.4, 114.9, 68.2, 56.1 | N, N, N, N, L, L, S, S, S, S, L, L, L, L, L, L, L, S, S, S, S, N, N, N | 220 | 242 | 860 | [7 empty] | 1 | 0 | 1
1994 | bayview1994 | 68.3, 82.6, 57.0, 59.8, 75.6, 57.4, 99.5, 67.0, 130.5, 94.7, 202.6, 235.7, 153.0, 117.8, 99.7, 148.5, 97.6, 150.9, 132.3, 87.8, 141.4, 114.9, 68.2, 56.1 | N, N, N, N, L, L, S, S, S, S, L, L, L, L, L, L, L, S, S, S, S, N, N, N | 230 | 253 | 860 | [7 empty] | 1 | 0 | 1
1995 | bayview1995 | 68.3, 82.6, 57.0, 59.8, 75.6, 57.4, 99.5, 67.0, 130.5, 94.7, 202.6, 235.7, 153.0, 117.8, 99.7, 148.5, 97.6, 150.9, 132.3, 87.8, 141.4, 114.9, 68.2, 56.1 | N, N, N, N, L, L, S, S, S, S, L, L, L, L, L, L, L, S, S, S, S, N, N, N | 240 | 264 | 860 | [7 empty] | 1 | 0 | 1
1996 | bayview1996 | 68.3, 82.6, 57.0, 59.8, 75.6, 57.4, 99.5, 67.0, 130.5, 94.7, 202.6, 235.7, 153.0, 117.8, 99.7, 148.5, 97.6, 150.9, 132.3, 87.8, 141.4, 114.9, 68.2, 56.1 | N, N, N, N, L, L, S, S, S, S, L, L, L, L, L, L, L, S, S, S, S, N, N, N | 250 | 275 | 860 | [7 empty] | 1 | 0 | 1
1997 | bayview1997 | 68.3, 82.6, 57.0, 59.8, 75.6, 57.4, 99.5, 67.0, 130.5, 94.7, 202.6, 235.7, 153.0, 117.8, 99.7, 148.5, 97.6, 150.9, 132.3, 87.8, 141.4, 114.9, 68.2, 56.1 | N, N, N, N, L, L, S, S, S, S, L, L, L, L, L, L, L, S, S, S, S, N, N, N | 260 | 286 | 860 | [7 empty] | 1 | 0 | 1
1998 | bayview1998 | 68.3, 82.6, 57.0, 59.8, 75.6, 57.4, 99.5, 67.0, 130.5, 94.7, 202.6, 235.7, 153.0, 117.8, 99.7, 148.5, 97.6, 150.9, 132.3, 87.8, 141.4, 114.9, 68.2, 56.1 | N, N, N, N, L, L, S, S, S, S, L, L, L, L, L, L, L, S, S, S, S, N, N, N | 270 | 297 | 860 | [7 empty] | 1 | 0 | 1
1999 | bayview1999 | 68.3, 82.6, 57.0, 59.8, 75.6, 57.4, 99.5, 67.0, 130.5, 94.7, 202.6, 235.7, 153.0, 117.8, 99.7, 148.5, 97.6, 150.9, 132.3, 87.8, 141.4, 114.9, 68.2, 56.1 | N, N, N, N, L, L, S, S, S, S, L, L, L, L, L, L, L, S, S, S, S, N, N, N | 280 | 308 | 860 | [7 empty] | 1 | 0 | 1
2000 | bayview2000 | 68.3, 82.6, 57.0, 59.8, 75.6, 57.4, 99.5, 67.0, 130.5, 94.7, 202.6, 235.7, 153.0, 117.8, 99.7, 148.5, 97.6, 150.9, 132.3, 87.8, 141.4, 114.9, 68.2, 56.1 | N, N, N, N, L, L, S, S, S, S, L, L, L, L, L, L, L, S, S, S, S, N, N, N | 290 | 319 | 860 | [7 empty] | 1 | 0 | 1
2001 | bayview2001 | 68.3, 82.6, 57.0, 59.8, 75.6, 57.4, 99.5, 67.0, 130.5, 94.7, 202.6, 235.7, 153.0, 117.8, 99.7, 148.5, 97.6, 150.9, 132.3, 87.8, 141.4, 114.9, 68.2, 56.1 | N, N, N, N, L, L, S, S, S, S, L, L, L, L, L, L, L, S, S, S, S, N, N, N | 300 | 330 | 860 | [7 empty] | 1 | 0 | 1
2002 | bayview2002 | 68.3, 82.6, 57.0, 59.8, 75.6, 57.4, 99.5, 67.0, 130.5, 94.7, 202.6, 235.7, 153.0, 117.8, 99.7, 148.5, 97.6, 150.9, 132.3, 87.8, 141.4, 114.9, 68.2, 56.1 | N, N, N, N, L, L, S, S, S, S, L, L, L, L, L, L, L, S, S, S, S, N, N, N | 50 | 55 | 890 | [7 empty] | 0 | 240 | 0.75
2003 | bayview2003 | 68.3, 82.6, 57.0, 59.8, 75.6, 57.4, 99.5, 67.0, 130.5, 94.7, 202.6, 235.7, 153.0, 117.8, 99.7, 148.5, 97.6, 150.9, 132.3, 87.8, 141.4, 114.9, 68.2, 56.1 | N, N, N, N, L, L, S, S, S, S, L, L, L, L, L, L, L, S, S, S, S, N, N, N | 60 | 66 | 890 | [7 empty] | 0 | 240 | 0.75
2004 | bayview2004 | 68.3, 82.6, 57.0, 59.8, 75.6, 57.4, 99.5, 67.0, 130.5, 94.7, 202.6, 235.7, 153.0, 117.8, 99.7, 148.5, 97.6, 150.9, 132.3, 87.8, 141.4, 114.9, 68.2, 56.1 | N, N, N, N, L, L, S, S, S, S, L, L, L, L, L, L, L, S, S, S, S, N, N, N | 70 | 77 | 890 | [7 empty] | 0 | 204 | 0.7875
2005 | bayview2005 | 68.3, 82.6, 57.0, 59.8, 75.6, 57.4, 99.5, 67.0, 130.5, 94.7, 202.6, 235.7, 153.0, 117.8, 99.7, 148.5, 97.6, 150.9, 132.3, 87.8, 141.4, 114.9, 68.2, 56.1 | N, N, N, N, L, L, S, S, S, S, L, L, L, L, L, L, L, S, S, S, S, N, N, N | 80 | 88 | 890 | [7 empty] | 0 | 139 | 0.85521
2006 | bayview2006 | 68.3, 82.6, 57.0, 59.8, 75.6, 57.4, 99.5, 67.0, 130.5, 94.7, 202.6, 235.7, 153.0, 117.8, 99.7, 148.5, 97.6, 150.9, 132.3, 87.8, 141.4, 114.9, 68.2, 56.1 | N, N, N, N, L, L, S, S, S, S, L, L, L, L, L, L, L, S, S, S, S, N, N, N | 90 | 99 | 890 | [7 empty] | 0 | 52 | 0.94583
2007 | bayview2007 | 68.3, 82.6, 57.0, 59.8, 75.6, 57.4, 99.5, 67.0, 130.5, 94.7, 202.6, 235.7, 153.0, 117.8, 99.7, 148.5, 97.6, 150.9, 132.3, 87.8, 141.4, 114.9, 68.2, 56.1 | N, N, N, N, L, L, S, S, S, S, L, L, L, L, L, L, L, S, S, S, S, N, N, N | 100 | 110 | 890 | [7 empty] | 1 | 0 | 1
2008 | bayview2008 | 68.3, 82.6, 57.0, 59.8, 75.6, 57.4, 99.5, 67.0, 130.5, 94.7, 202.6, 235.7, 153.0, 117.8, 99.7, 148.5, 97.6, 150.9, 132.3, 87.8, 141.4, 114.9, 68.2, 56.1 | N, N, N, N, L, L, S, S, S, S, L, L, L, L, L, L, L, S, S, S, S, N, N, N | 110 | 121 | 890 | [7 empty] | 1 | 0 | 1
2009 | bayview2009 | 68.3, 82.6, 57.0, 59.8, 75.6, 57.4, 99.5, 67.0, 130.5, 94.7, 202.6, 235.7, 153.0, 117.8, 99.7, 148.5, 97.6, 150.9, 132.3, 87.8, 141.4, 114.9, 68.2, 56.1 | N, N, N, N, L, L, S, S, S, S, L, L, L, L, L, L, L, S, S, S, S, N, N, N | 120 | 132 | 890 | [7 empty] | 1 | 0 | 1
2010 | bayview2010 | 68.3, 82.6, 57.0, 59.8, 75.6, 57.4, 99.5, 67.0, 130.5, 94.7, 202.6, 235.7, 153.0, 117.8, 99.7, 148.5, 97.6, 150.9, 132.3, 87.8, 141.4, 114.9, 68.2, 56.1 | N, N, N, N, L, L, S, S, S, S, L, L, L, L, L, L, L, S, S, S, S, N, N, N | 130 | 143 | 890 | [7 empty] | 1 | 0 | 1
2011 | bayview2011 | 68.3, 82.6, 57.0, 59.8, 75.6, 57.4, 99.5, 67.0, 130.5, 94.7, 202.6, 235.7, 153.0, 117.8, 99.7, 148.5, 97.6, 150.9, 132.3, 87.8, 141.4, 114.9, 68.2, 56.1 | N, N, N, N, L, L, S, S, S, S, L, L, L, L, L, L, L, S, S, S, S, N, N, N | 140 | 154 | 890 | [7 empty] | 1 | 0 | 1
2012 | bayview2012 | 68.3, 82.6, 57.0, 59.8, 75.6, 57.4, 99.5, 67.0, 130.5, 94.7, 202.6, 235.7, 153.0, 117.8, 99.7, 148.5, 97.6, 150.9, 132.3, 87.8, 141.4, 114.9, 68.2, 56.1 | N, N, N, N, L, L, S, S, S, S, L, L, L, L, L, L, L, S, S, S, S, N, N, N | 150 | 165 | 890 | [7 empty] | 1 | 0 | 1
2013 | bayview2013 | 68.3, 82.6, 57.0, 59.8, 75.6, 57.4, 99.5, 67.0, 130.5, 94.7, 202.6, 235.7, 153.0, 117.8, 99.7, 148.5, 97.6, 150.9, 132.3, 87.8, 141.4, 114.9, 68.2, 56.1 | N, N, N, N, L, L, S, S, S, S, L, L, L, L, L, L, L, S, S, S, S, N, N, N | 160 | 176 | 890 | [7 empty] | 1 | 0 | 1
2014 | bayview2014 | 68.3, 82.6, 57.0, 59.8, 75.6, 57.4, 99.5, 67.0, 130.5, 94.7, 202.6, 235.7, 153.0, 117.8, 99.7, 148.5, 97.6, 150.9, 132.3, 87.8, 141.4, 114.9, 68.2, 56.1 | N, N, N, N, L, L, S, S, S, S, L, L, L, L, L, L, L, S, S, S, S, N, N, N | 170 | 187 | 890 | [7 empty] | 1 | 0 | 1
2015 | bayview2015 | 68.3, 82.6, 57.0, 59.8, 75.6, 57.4, 99.5, 67.0, 130.5, 94.7, 202.6, 235.7, 153.0, 117.8, 99.7, 148.5, 97.6, 150.9, 132.3, 87.8, 141.4, 114.9, 68.2, 56.1 | N, N, N, N, L, L, S, S, S, S, L, L, L, L, L, L, L, S, S, S, S, N, N, N | 180 | 198 | 890 | [7 empty] | 1 | 0 | 1
2016 | bayview2016 | 68.3, 82.6, 57.0, 59.8, 75.6, 57.4, 99.5, 67.0, 130.5, 94.7, 202.6, 235.7, 153.0, 117.8, 99.7, 148.5, 97.6, 150.9, 132.3, 87.8, 141.4, 114.9, 68.2, 56.1 | N, N, N, N, L, L, S, S, S, S, L, L, L, L, L, L, L, S, S, S, S, N, N, N | 190 | 209 | 890 | [7 empty] | 1 | 0 | 1
2017 | bayview2017 | 68.3, 82.6, 57.0, 59.8, 75.6, 57.4, 99.5, 67.0, 130.5, 94.7, 202.6, 235.7, 153.0, 117.8, 99.7, 148.5, 97.6, 150.9, 132.3, 87.8, 141.4, 114.9, 68.2, 56.1 | N, N, N, N, L, L, S, S, S, S, L, L, L, L, L, L, L, S, S, S, S, N, N, N | 200 | 220 | 890 | [7 empty] | 1 | 0 | 1
2018 | bayview2018 | 68.3, 82.6, 57.0, 59.8, 75.6, 57.4, 99.5, 67.0, 130.5, 94.7, 202.6, 235.7, 153.0, 117.8, 99.7, 148.5, 97.6, 150.9, 132.3, 87.8, 141.4, 114.9, 68.2, 56.1 | N, N, N, N, L, L, S, S, S, S, L, L, L, L, L, L, L, S, S, S, S, N, N, N | 210 | 231 | 890 | [7 empty] | 1 | 0 | 1
2019 | bayview2019 | 68.3, 82.6, 57.0, 59.8, 75.6, 57.4, 99.5, 67.0, 130.5, 94.7, 202.6, 235.7, 153.0, 117.8, 99.7, 148.5, 97.6, 150.9, 132.3, 87.8, 141.4, 114.9, 68.2, 56.1 | N, N, N, N, L, L, S, S, S, S, L, L, L, L, L, L, L, S, S, S, S, N, N, N | 220 | 242 | 890 | [7 empty] | 1 | 0 | 1
2020 | bayview2020 | 68.3, 82.6, 57.0, 59.8, 75.6, 57.4, 99.5, 67.0, 130.5, 94.7, 202.6, 235.7, 153.0, 117.8, 99.7, 148.5, 97.6, 150.9, 132.3, 87.8, 141.4, 114.9, 68.2, 56.1 | N, N, N, N, L, L, S, S, S, S, L, L, L, L, L, L, L, S, S, S, S, N, N, N | 230 | 253 | 890 | [7 empty] | 1 | 0 | 1
2021 | bayview2021 | 68.3, 82.6, 57.0, 59.8, 75.6, 57.4, 99.5, 67.0, 130.5, 94.7, 202.6, 235.7, 153.0, 117.8, 99.7, 148.5, 97.6, 150.9, 132.3, 87.8, 141.4, 114.9, 68.2, 56.1 | N, N, N, N, L, L, S, S, S, S, L, L, L, L, L, L, L, S, S, S, S, N, N, N | 240 | 264 | 890 | [7 empty] | 1 | 0 | 1
2022 | bayview2022 | 68.3, 82.6, 57.0, 59.8, 75.6, 57.4, 99.5, 67.0, 130.5, 94.7, 202.6, 235.7, 153.0, 117.8, 99.7, 148.5, 97.6, 150.9, 132.3, 87.8, 141.4, 114.9, 68.2, 56.1 | N, N, N, N, L, L, S, S, S, S, L, L, L, L, L, L, L, S, S, S, S, N, N, N | 250 | 275 | 890 | [7 empty] | 1 | 0 | 1
2023 | bayview2023 | 68.3, 82.6, 57.0, 59.8, 75.6, 57.4, 99.5, 67.0, 130.5, 94.7, 202.6, 235.7, 153.0, 117.8, 99.7, 148.5, 97.6, 150.9, 132.3, 87.8, 141.4, 114.9, 68.2, 56.1 | N, N, N, N, L, L, S, S, S, S, L, L, L, L, L, L, L, S, S, S, S, N, N, N | 260 | 286 | 890 | [7 empty] | 1 | 0 | 1
2024 | bayview2024 | 68.3, 82.6, 57.0, 59.8, 75.6, 57.4, 99.5, 67.0, 130.5, 94.7, 202.6, 235.7, 153.0, 117.8, 99.7, 148.5, 97.6, 150.9, 132.3, 87.8, 141.4, 114.9, 68.2, 56.1 | N, N, N, N, L, L, S, S, S, S, L, L, L, L, L, L, L, S, S, S, S, N, N, N | 270 | 297 | 890 | [7 empty] | 1 | 0 | 1
2025 | bayview2025 | 68.3, 82.6, 57.0, 59.8, 75.6, 57.4, 99.5, 67.0, 130.5, 94.7, 202.6, 235.7, 153.0, 117.8, 99.7, 148.5, 97.6, 150.9, 132.3, 87.8, 141.4, 114.9, 68.2, 56.1 | N, N, N, N, L, L, S, S, S, S, L, L, L, L, L, L, L, S, S, S, S, N, N, N | 280 | 308 | 890 | [7 empty] | 1 | 0 | 1
2026 | bayview2026 | 68.3, 82.6, 57.0, 59.8, 75.6, 57.4, 99.5, 67.0, 130.5, 94.7, 202.6, 235.7, 153.0, 117.8, 99.7, 148.5, 97.6, 150.9, 132.3, 87.8, 141.4, 114.9, 68.2, 56.1 | N, N, N, N, L, L, S, S, S, S, L, L, L, L, L, L, L, S, S, S, S, N, N, N | 290 | 319 | 890 | [7 empty] | 1 | 0 | 1
2027 | bayview2027 | 68.3, 82.6, 57.0, 59.8, 75.6, 57.4, 99.5, 67.0, 130.5, 94.7, 202.6, 235.7, 153.0, 117.8, 99.7, 148.5, 97.6, 150.9, 132.3, 87.8, 141.4, 114.9, 68.2, 56.1 | N, N, N, N, L, L, S, S, S, S, L, L, L, L, L, L, L, S, S, S, S, N, N, N | 300 | 330 | 890 | [7 empty] | 1 | 0 | 1
2028 | bayview2028 | 68.3, 82.6, 57.0, 59.8, 75.6, 57.4, 99.5, 67.0, 130.5, 94.7, 202.6, 235.7, 153.0, 117.8, 99.7, 148.5, 97.6, 150.9, 132.3, 87.8, 141.4, 114.9, 68.2, 56.1 | N, N, N, N, L, L, S, S, S, S, L, L, L, L, L, L, L, S, S, S, S, N, N, N | 50 | 55 | 920 | [7 empty] | 0 | 240 | 0.75
2029 | bayview2029 | 68.3, 82.6, 57.0, 59.8, 75.6, 57.4, 99.5, 67.0, 130.5, 94.7, 202.6, 235.7, 153.0, 117.8, 99.7, 148.5, 97.6, 150.9, 132.3, 87.8, 141.4, 114.9, 68.2, 56.1 | N, N, N, N, L, L, S, S, S, S, L, L, L, L, L, L, L, S, S, S, S, N, N, N | 60 | 66 | 920 | [7 empty] | 0 | 240 | 0.75
2030 | bayview2030 | 68.3, 82.6, 57.0, 59.8, 75.6, 57.4, 99.5, 67.0, 130.5, 94.7, 202.6, 235.7, 153.0, 117.8, 99.7, 148.5, 97.6, 150.9, 132.3, 87.8, 141.4, 114.9, 68.2, 56.1 | N, N, N, N, L, L, S, S, S, S, L, L, L, L, L, L, L, S, S, S, S, N, N, N | 70 | 77 | 920 | [7 empty] | 0 | 192 | 0.8
2031 | bayview2031 | 68.3, 82.6, 57.0, 59.8, 75.6, 57.4, 99.5, 67.0, 130.5, 94.7, 202.6, 235.7, 153.0, 117.8, 99.7, 148.5, 97.6, 150.9, 132.3, 87.8, 141.4, 114.9, 68.2, 56.1 | N, N, N, N, L, L, S, S, S, S, L, L, L, L, L, L, L, S, S, S, S, N, N, N | 80 | 88 | 920 | [7 empty] | 0 | 125 | 0.86979
2032 | bayview2032 | 68.3, 82.6, 57.0, 59.8, 75.6, 57.4, 99.5, 67.0, 130.5, 94.7, 202.6, 235.7, 153.0, 117.8, 99.7, 148.5, 97.6, 150.9, 132.3, 87.8, 141.4, 114.9, 68.2, 56.1 | N, N, N, N, L, L, S, S, S, S, L, L, L, L, L, L, L, S, S, S, S, N, N, N | 90 | 99 | 920 | [7 empty] | 0 | 39 | 0.95937
2033 | bayview2033 | 68.3, 82.6, 57.0, 59.8, 75.6, 57.4, 99.5, 67.0, 130.5, 94.7, 202.6, 235.7, 153.0, 117.8, 99.7, 148.5, 97.6, 150.9, 132.3, 87.8, 141.4, 114.9, 68.2, 56.1 | N, N, N, N, L, L, S, S, S, S, L, L, L, L, L, L, L, S, S, S, S, N, N, N | 100 | 110 | 920 | [7 empty] | 1 | 0 | 1
2034 | bayview2034 | 68.3, 82.6, 57.0, 59.8, 75.6, 57.4, 99.5, 67.0, 130.5, 94.7, 202.6, 235.7, 153.0, 117.8, 99.7, 148.5, 97.6, 150.9, 132.3, 87.8, 141.4, 114.9, 68.2, 56.1 | N, N, N, N, L, L, S, S, S, S, L, L, L, L, L, L, L, S, S, S, S, N, N, N | 110 | 121 | 920 | [7 empty] | 1 | 0 | 1
2035 | bayview2035 | 68.3, 82.6, 57.0, 59.8, 75.6, 57.4, 99.5, 67.0, 130.5, 94.7, 202.6, 235.7, 153.0, 117.8, 99.7, 148.5, 97.6, 150.9, 132.3, 87.8, 141.4, 114.9, 68.2, 56.1 | N, N, N, N, L, L, S, S, S, S, L, L, L, L, L, L, L, S, S, S, S, N, N, N | 120 | 132 | 920 | [7 empty] | 1 | 0 | 1
2036 | bayview2036 | 68.3, 82.6, 57.0, 59.8, 75.6, 57.4, 99.5, 67.0, 130.5, 94.7, 202.6, 235.7, 153.0, 117.8, 99.7, 148.5, 97.6, 150.9, 132.3, 87.8, 141.4, 114.9, 68.2, 56.1 | N, N, N, N, L, L, S, S, S, S, L, L, L, L, L, L, L, S, S, S, S, N, N, N | 130 | 143 | 920 | [7 empty] | 1 | 0 | 1
2037 | bayview2037 | 68.3, 82.6, 57.0, 59.8, 75.6, 57.4, 99.5, 67.0, 130.5, 94.7, 202.6, 235.7, 153.0, 117.8, 99.7, 148.5, 97.6, 150.9, 132.3, 87.8, 141.4, 114.9, 68.2, 56.1 | N, N, N, N, L, L, S, S, S, S, L, L, L, L, L, L, L, S, S, S, S, N, N, N | 140 | 154 | 920 | [7 empty] | 1 | 0 | 1
2038 | bayview2038 | 68.3, 82.6, 57.0, 59.8, 75.6, 57.4, 99.5, 67.0, 130.5, 94.7, 202.6, 235.7, 153.0, 117.8, 99.7, 148.5, 97.6, 150.9, 132.3, 87.8, 141.4, 114.9, 68.2, 56.1 | N, N, N, N, L, L, S, S, S, S, L, L, L, L, L, L, L, S, S, S, S, N, N, N | 150 | 165 | 920 | [7 empty] | 1 | 0 | 1
2039 | bayview2039 | 68.3, 82.6, 57.0, 59.8, 75.6, 57.4, 99.5, 67.0, 130.5, 94.7, 202.6, 235.7, 153.0, 117.8, 99.7, 148.5, 97.6, 150.9, 132.3, 87.8, 141.4, 114.9, 68.2, 56.1 | N, N, N, N, L, L, S, S, S, S, L, L, L, L, L, L, L, S, S, S, S, N, N, N | 160 | 176 | 920 | [7 empty] | 1 | 0 | 1
2040 | bayview2040 | 68.3, 82.6, 57.0, 59.8, 75.6, 57.4, 99.5, 67.0, 130.5, 94.7, 202.6, 235.7, 153.0, 117.8, 99.7, 148.5, 97.6, 150.9, 132.3, 87.8, 141.4, 114.9, 68.2, 56.1 | N, N, N, N, L, L, S, S, S, S, L, L, L, L, L, L, L, S, S, S, S, N, N, N | 170 | 187 | 920 | [7 empty] | 1 | 0 | 1
2041 | bayview2041 | 68.3, 82.6, 57.0, 59.8, 75.6, 57.4, 99.5, 67.0, 130.5, 94.7, 202.6, 235.7, 153.0, 117.8, 99.7, 148.5, 97.6, 150.9, 132.3, 87.8, 141.4, 114.9, 68.2, 56.1 | N, N, N, N, L, L, S, S, S, S, L, L, L, L, L, L, L, S, S, S, S, N, N, N | 180 | 198 | 920 | [7 empty] | 1 | 0 | 1
2042 | bayview2042 | 68.3, 82.6, 57.0, 59.8, 75.6, 57.4, 99.5, 67.0, 130.5, 94.7, 202.6, 235.7, 153.0, 117.8, 99.7, 148.5, 97.6, 150.9, 132.3, 87.8, 141.4, 114.9, 68.2, 56.1 | N, N, N, N, L, L, S, S, S, S, L, L, L, L, L, L, L, S, S, S, S, N, N, N | 190 | 209 | 920 | [7 empty] | 1 | 0 | 1
2043 | bayview2043 | 68.3, 82.6, 57.0, 59.8, 75.6, 57.4, 99.5, 67.0, 130.5, 94.7, 202.6, 235.7, 153.0, 117.8, 99.7, 148.5, 97.6, 150.9, 132.3, 87.8, 141.4, 114.9, 68.2, 56.1 | N, N, N, N, L, L, S, S, S, S, L, L, L, L, L, L, L, S, S, S, S, N, N, N | 200 | 220 | 920 | [7 empty] | 1 | 0 | 1
2044 | bayview2044 | 68.3, 82.6, 57.0, 59.8, 75.6, 57.4, 99.5, 67.0, 130.5, 94.7, 202.6, 235.7, 153.0, 117.8, 99.7, 148.5, 97.6, 150.9, 132.3, 87.8, 141.4, 114.9, 68.2, 56.1 | N, N, N, N, L, L, S, S, S, S, L, L, L, L, L, L, L, S, S, S, S, N, N, N | 210 | 231 | 920 | [7 empty] | 1 | 0 | 1
2045 | bayview2045 | 68.3, 82.6, 57.0, 59.8, 75.6, 57.4, 99.5, 67.0, 130.5, 94.7, 202.6, 235.7, 153.0, 117.8, 99.7, 148.5, 97.6, 150.9, 132.3, 87.8, 141.4, 114.9, 68.2, 56.1 | N, N, N, N, L, L, S, S, S, S, L, L, L, L, L, L, L, S, S, S, S, N, N, N | 220 | 242 | 920 | [7 empty] | 1 | 0 | 1
2046 | bayview2046 | 68.3, 82.6, 57.0, 59.8, 75.6, 57.4, 99.5, 67.0, 130.5, 94.7, 202.6, 235.7, 153.0, 117.8, 99.7, 148.5, 97.6, 150.9, 132.3, 87.8, 141.4, 114.9, 68.2, 56.1 | N, N, N, N, L, L, S, S, S, S, L, L, L, L, L, L, L, S, S, S, S, N, N, N | 230 | 253 | 920 | [7 empty] | 1 | 0 | 1
2047 | bayview2047 | 68.3, 82.6, 57.0, 59.8, 75.6, 57.4, 99.5, 67.0, 130.5, 94.7, 202.6, 235.7, 153.0, 117.8, 99.7, 148.5, 97.6, 150.9, 132.3, 87.8, 141.4, 114.9, 68.2, 56.1 | N, N, N, N, L, L, S, S, S, S, L, L, L, L, L, L, L, S, S, S, S, N, N, N | 240 | 264 | 920 | [7 empty] | 1 | 0 | 1
2048 | bayview2048 | 68.3, 82.6, 57.0, 59.8, 75.6, 57.4, 99.5, 67.0, 130.5, 94.7, 202.6, 235.7, 153.0, 117.8, 99.7, 148.5, 97.6, 150.9, 132.3, 87.8, 141.4, 114.9, 68.2, 56.1 | N, N, N, N, L, L, S, S, S, S, L, L, L, L, L, L, L, S, S, S, S, N, N, N | 250 | 275 | 920 | [7 empty] | 1 | 0 | 1
2049 | bayview2049 | 68.3, 82.6, 57.0, 59.8, 75.6, 57.4, 99.5, 67.0, 130.5, 94.7, 202.6, 235.7, 153.0, 117.8, 99.7, 148.5, 97.6, 150.9, 132.3, 87.8, 141.4, 114.9, 68.2, 56.1 | N, N, N, N, L, L, S, S, S, S, L, L, L, L, L, L, L, S, S, S, S, N, N, N | 260 | 286 | 920 | [7 empty] | 1 | 0 | 1
2050 | bayview2050 | 68.3, 82.6, 57.0, 59.8, 75.6, 57.4, 99.5, 67.0, 130.5, 94.7, 202.6, 235.7, 153.0, 117.8, 99.7, 148.5, 97.6, 150.9, 132.3, 87.8, 141.4, 114.9, 68.2, 56.1 | N, N, N, N, L, L, S, S, S, S, L, L, L, L, L, L, L, S, S, S, S, N, N, N | 270 | 297 | 920 | [7 empty] | 1 | 0 | 1
2051 | bayview2051 | 68.3, 82.6, 57.0, 59.8, 75.6, 57.4, 99.5, 67.0, 130.5, 94.7, 202.6, 235.7, 153.0, 117.8, 99.7, 148.5, 97.6, 150.9, 132.3, 87.8, 141.4, 114.9, 68.2, 56.1 | N, N, N, N, L, L, S, S, S, S, L, L, L, L, L, L, L, S, S, S, S, N, N, N | 280 | 308 | 920 | [7 empty] | 1 | 0 | 1
2052 | bayview2052 | 68.3, 82.6, 57.0, 59.8, 75.6, 57.4, 99.5, 67.0, 130.5, 94.7, 202.6, 235.7, 153.0, 117.8, 99.7, 148.5, 97.6, 150.9, 132.3, 87.8, 141.4, 114.9, 68.2, 56.1 | N, N, N, N, L, L, S, S, S, S, L, L, L, L, L, L, L, S, S, S, S, N, N, N | 290 | 319 | 920 | [7 empty] | 1 | 0 | 1
2053 | bayview2053 | 68.3, 82.6, 57.0, 59.8, 75.6, 57.4, 99.5, 67.0, 130.5, 94.7, 202.6, 235.7, 153.0, 117.8, 99.7, 148.5, 97.6, 150.9, 132.3, 87.8, 141.4, 114.9, 68.2, 56.1 | N, N, N, N, L, L, S, S, S, S, L, L, L, L, L, L, L, S, S, S, S, N, N, N | 300 | 330 | 920 | [7 empty] | 1 | 0 | 1
2054 | bayview2054 | 68.3, 82.6, 57.0, 59.8, 75.6, 57.4, 99.5, 67.0, 130.5, 94.7, 202.6, 235.7, 153.0, 117.8, 99.7, 148.5, 97.6, 150.9, 132.3, 87.8, 141.4, 114.9, 68.2, 56.1 | N, N, N, N, L, L, S, S, S, S, L, L, L, L, L, L, L, S, S, S, S, N, N, N | 50 | 55 | 950 | [7 empty] | 0 | 240 | 0.75
2055 | bayview2055 | 68.3, 82.6, 57.0, 59.8, 75.6, 57.4, 99.5, 67.0, 130.5, 94.7, 202.6, 235.7, 153.0, 117.8, 99.7, 148.5, 97.6, 150.9, 132.3, 87.8, 141.4, 114.9, 68.2, 56.1 | N, N, N, N, L, L, S, S, S, S, L, L, L, L, L, L, L, S, S, S, S, N, N, N | 60 | 66 | 950 | [7 empty] | 0 | 239 | 0.75104
2056 | bayview2056 | 68.3, 82.6, 57.0, 59.8, 75.6, 57.4, 99.5, 67.0, 130.5, 94.7, 202.6, 235.7, 153.0, 117.8, 99.7, 148.5, 97.6, 150.9, 132.3, 87.8, 141.4, 114.9, 68.2, 56.1 | N, N, N, N, L, L, S, S, S, S, L, L, L, L, L, L, L, S, S, S, S, N, N, N | 70 | 77 | 950 | [7 empty] | 0 | 180 | 0.8125
2057 | bayview2057 | 68.3, 82.6, 57.0, 59.8, 75.6, 57.4, 99.5, 67.0, 130.5, 94.7, 202.6, 235.7, 153.0, 117.8, 99.7, 148.5, 97.6, 150.9, 132.3, 87.8, 141.4, 114.9, 68.2, 56.1 | N, N, N, N, L, L, S, S, S, S, L, L, L, L, L, L, L, S, S, S, S, N, N, N | 80 | 88 | 950 | [7 empty] | 0 | 106 | 0.88958
2058 | bayview2058 | 68.3, 82.6, 57.0, 59.8, 75.6, 57.4, 99.5, 67.0, 130.5, 94.7, 202.6, 235.7, 153.0, 117.8, 99.7, 148.5, 97.6, 150.9, 132.3, 87.8, 141.4, 114.9, 68.2, 56.1 | N, N, N, N, L, L, S, S, S, S, L, L, L, L, L, L, L, S, S, S, S, N, N, N | 90 | 99 | 950 | [7 empty] | 0 | 26 | 0.97292
2059 | bayview2059 | 68.3, 82.6, 57.0, 59.8, 75.6, 57.4, 99.5, 67.0, 130.5, 94.7, 202.6, 235.7, 153.0, 117.8, 99.7, 148.5, 97.6, 150.9, 132.3, 87.8, 141.4, 114.9, 68.2, 56.1 | N, N, N, N, L, L, S, S, S, S, L, L, L, L, L, L, L, S, S, S, S, N, N, N | 100 | 110 | 950 | [7 empty] | 1 | 0 | 1
2060 | bayview2060 | 68.3, 82.6, 57.0, 59.8, 75.6, 57.4, 99.5, 67.0, 130.5, 94.7, 202.6, 235.7, 153.0, 117.8, 99.7, 148.5, 97.6, 150.9, 132.3, 87.8, 141.4, 114.9, 68.2, 56.1 | N, N, N, N, L, L, S, S, S, S, L, L, L, L, L, L, L, S, S, S, S, N, N, N | 110 | 121 | 950 | [7 empty] | 1 | 0 | 1
2061 | bayview2061 | 68.3, 82.6, 57.0, 59.8, 75.6, 57.4, 99.5, 67.0, 130.5, 94.7, 202.6, 235.7, 153.0, 117.8, 99.7, 148.5, 97.6, 150.9, 132.3, 87.8, 141.4, 114.9, 68.2, 56.1 | N, N, N, N, L, L, S, S, S, S, L, L, L, L, L, L, L, S, S, S, S, N, N, N | 120 | 132 | 950 | [7 empty] | 1 | 0 | 1
2062 | bayview2062 | 68.3, 82.6, 57.0, 59.8, 75.6, 57.4, 99.5, 67.0, 130.5, 94.7, 202.6, 235.7, 153.0, 117.8, 99.7, 148.5, 97.6, 150.9, 132.3, 87.8, 141.4, 114.9, 68.2, 56.1 | N, N, N, N, L, L, S, S, S, S, L, L, L, L, L, L, L, S, S, S, S, N, N, N | 130 | 143 | 950 | [7 empty] | 1 | 0 | 1
2063 | bayview2063 | 68.3, 82.6, 57.0, 59.8, 75.6, 57.4, 99.5, 67.0, 130.5, 94.7, 202.6, 235.7, 153.0, 117.8, 99.7, 148.5, 97.6, 150.9, 132.3, 87.8, 141.4, 114.9, 68.2, 56.1 | N, N, N, N, L, L, S, S, S, S, L, L, L, L, L, L, L, S, S, S, S, N, N, N | 140 | 154 | 950 | [7 empty] | 1 | 0 | 1
2064 | bayview2064 | 68.3, 82.6, 57.0, 59.8, 75.6, 57.4, 99.5, 67.0, 130.5, 94.7, 202.6, 235.7, 153.0, 117.8, 99.7, 148.5, 97.6, 150.9, 132.3, 87.8, 141.4, 114.9, 68.2, 56.1 | N, N, N, N, L, L, S, S, S, S, L, L, L, L, L, L, L, S, S, S, S, N, N, N | 150 | 165 | 950 | [7 empty] | 1 | 0 | 1
2065 | bayview2065 | 68.3, 82.6, 57.0, 59.8, 75.6, 57.4, 99.5, 67.0, 130.5, 94.7, 202.6, 235.7, 153.0, 117.8, 99.7, 148.5, 97.6, 150.9, 132.3, 87.8, 141.4, 114.9, 68.2, 56.1 | N, N, N, N, L, L, S, S, S, S, L, L, L, L, L, L, L, S, S, S, S, N, N, N | 160 | 176 | 950 | [7 empty] | 1 | 0 | 1
2066 | bayview2066 | 68.3, 82.6, 57.0, 59.8, 75.6, 57.4, 99.5, 67.0, 130.5, 94.7, 202.6, 235.7, 153.0, 117.8, 99.7, 148.5, 97.6, 150.9, 132.3, 87.8, 141.4, 114.9, 68.2, 56.1 | N, N, N, N, L, L, S, S, S, S, L, L, L, L, L, L, L, S, S, S, S, N, N, N | 170 | 187 | 950 | [7 empty] | 1 | 0 | 1
2067 | bayview2067 | 68.3, 82.6, 57.0, 59.8, 75.6, 57.4, 99.5, 67.0, 130.5, 94.7, 202.6, 235.7, 153.0, 117.8, 99.7, 148.5, 97.6, 150.9, 132.3, 87.8, 141.4, 114.9, 68.2, 56.1 | N, N, N, N, L, L, S, S, S, S, L, L, L, L, L, L, L, S, S, S, S, N, N, N | 180 | 198 | 950 | [7 empty] | 1 | 0 | 1
2068 | bayview2068 | 68.3, 82.6, 57.0, 59.8, 75.6, 57.4, 99.5, 67.0, 130.5, 94.7, 202.6, 235.7, 153.0, 117.8, 99.7, 148.5, 97.6, 150.9, 132.3, 87.8, 141.4, 114.9, 68.2, 56.1 | N, N, N, N, L, L, S, S, S, S, L, L, L, L, L, L, L, S, S, S, S, N, N, N | 190 | 209 | 950 | [7 empty] | 1 | 0 | 1
2069 | bayview2069 | 68.3, 82.6, 57.0, 59.8, 75.6, 57.4, 99.5, 67.0, 130.5, 94.7, 202.6, 235.7, 153.0, 117.8, 99.7, 148.5, 97.6, 150.9, 132.3, 87.8, 141.4, 114.9, 68.2, 56.1 | N, N, N, N, L, L, S, S, S, S, L, L, L, L, L, L, L, S, S, S, S, N, N, N | 200 | 220 | 950 | [7 empty] | 1 | 0 | 1
2070 | bayview2070 | 68.3, 82.6, 57.0, 59.8, 75.6, 57.4, 99.5, 67.0, 130.5, 94.7, 202.6, 235.7, 153.0, 117.8, 99.7, 148.5, 97.6, 150.9, 132.3, 87.8, 141.4, 114.9, 68.2, 56.1 | N, N, N, N, L, L, S, S, S, S, L, L, L, L, L, L, L, S, S, S, S, N, N, N | 210 | 231 | 950 | [7 empty] | 1 | 0 | 1
2071 | bayview2071 | 68.3, 82.6, 57.0, 59.8, 75.6, 57.4, 99.5, 67.0, 130.5, 94.7, 202.6, 235.7, 153.0, 117.8, 99.7, 148.5, 97.6, 150.9, 132.3, 87.8, 141.4, 114.9, 68.2, 56.1 | N, N, N, N, L, L, S, S, S, S, L, L, L, L, L, L, L, S, S, S, S, N, N, N | 220 | 242 | 950 | [7 empty] | 1 | 0 | 1
2072 | bayview2072 | 68.3, 82.6, 57.0, 59.8, 75.6, 57.4, 99.5, 67.0, 130.5, 94.7, 202.6, 235.7, 153.0, 117.8, 99.7, 148.5, 97.6, 150.9, 132.3, 87.8, 141.4, 114.9, 68.2, 56.1 | N, N, N, N, L, L, S, S, S, S, L, L, L, L, L, L, L, S, S, S, S, N, N, N | 230 | 253 | 950 | [7 empty] | 1 | 0 | 1
2073 | bayview2073 | 68.3, 82.6, 57.0, 59.8, 75.6, 57.4, 99.5, 67.0, 130.5, 94.7, 202.6, 235.7, 153.0, 117.8, 99.7, 148.5, 97.6, 150.9, 132.3, 87.8, 141.4, 114.9, 68.2, 56.1 | N, N, N, N, L, L, S, S, S, S, L, L, L, L, L, L, L, S, S, S, S, N, N, N | 240 | 264 | 950 | [7 empty] | 1 | 0 | 1
2074 | bayview2074 | 68.3, 82.6, 57.0, 59.8, 75.6, 57.4, 99.5, 67.0, 130.5, 94.7, 202.6, 235.7, 153.0, 117.8, 99.7, 148.5, 97.6, 150.9, 132.3, 87.8, 141.4, 114.9, 68.2, 56.1 | N, N, N, N, L, L, S, S, S, S, L, L, L, L, L, L, L, S, S, S, S, N, N, N | 250 | 275 | 950 | [7 empty] | 1 | 0 | 1
2075 | bayview2075 | 68.3, 82.6, 57.0, 59.8, 75.6, 57.4, 99.5, 67.0, 130.5, 94.7, 202.6, 235.7, 153.0, 117.8, 99.7, 148.5, 97.6, 150.9, 132.3, 87.8, 141.4, 114.9, 68.2, 56.1 | N, N, N, N, L, L, S, S, S, S, L, L, L, L, L, L, L, S, S, S, S, N, N, N | 260 | 286 | 950 | [7 empty] | 1 | 0 | 1
2076 | bayview2076 | 68.3, 82.6, 57.0, 59.8, 75.6, 57.4, 99.5, 67.0, 130.5, 94.7, 202.6, 235.7, 153.0, 117.8, 99.7, 148.5, 97.6, 150.9, 132.3, 87.8, 141.4, 114.9, 68.2, 56.1 | N, N, N, N, L, L, S, S, S, S, L, L, L, L, L, L, L, S, S, S, S, N, N, N | 270 | 297 | 950 | [7 empty] | 1 | 0 | 1
2077 | bayview2077 | 68.3, 82.6, 57.0, 59.8, 75.6, 57.4, 99.5, 67.0, 130.5, 94.7, 202.6, 235.7, 153.0, 117.8, 99.7, 148.5, 97.6, 150.9, 132.3, 87.8, 141.4, 114.9, 68.2, 56.1 | N, N, N, N, L, L, S, S, S, S, L, L, L, L, L, L, L, S, S, S, S, N, N, N | 280 | 308 | 950 | [7 empty] | 1 | 0 | 1
2078 | bayview2078 | 68.3, 82.6, 57.0, 59.8, 75.6, 57.4, 99.5, 67.0, 130.5, 94.7, 202.6, 235.7, 153.0, 117.8, 99.7, 148.5, 97.6, 150.9, 132.3, 87.8, 141.4, 114.9, 68.2, 56.1 | N, N, N, N, L, L, S, S, S, S, L, L, L, L, L, L, L, S, S, S, S, N, N, N | 290 | 319 | 950 | [7 empty] | 1 | 0 | 1
2079 | bayview2079 | 68.3, 82.6, 57.0, 59.8, 75.6, 57.4, 99.5, 67.0, 130.5, 94.7, 202.6, 235.7, 153.0, 117.8, 99.7, 148.5, 97.6, 150.9, 132.3, 87.8, 141.4, 114.9, 68.2, 56.1 | N, N, N, N, L, L, S, S, S, S, L, L, L, L, L, L, L, S, S, S, S, N, N, N | 300 | 330 | 950 | [7 empty] | 1 | 0 | 1
2080 | bayview2080 | 68.3, 82.6, 57.0, 59.8, 75.6, 57.4, 99.5, 67.0, 130.5, 94.7, 202.6, 235.7, 153.0, 117.8, 99.7, 148.5, 97.6, 150.9, 132.3, 87.8, 141.4, 114.9, 68.2, 56.1 | N, N, N, N, L, L, S, S, S, S, L, L, L, L, L, L, L, S, S, S, S, N, N, N | 50 | 55 | 980 | [7 empty] | 0 | 240 | 0.75
2081 | bayview2081 | 68.3, 82.6, 57.0, 59.8, 75.6, 57.4, 99.5, 67.0, 130.5, 94.7, 202.6, 235.7, 153.0, 117.8, 99.7, 148.5, 97.6, 150.9, 132.3, 87.8, 141.4, 114.9, 68.2, 56.1 | N, N, N, N, L, L, S, S, S, S, L, L, L, L, L, L, L, S, S, S, S, N, N, N | 60 | 66 | 980 | [7 empty] | 0 | 228 | 0.7625
2082 | bayview2082 | 68.3, 82.6, 57.0, 59.8, 75.6, 57.4, 99.5, 67.0, 130.5, 94.7, 202.6, 235.7, 153.0, 117.8, 99.7, 148.5, 97.6, 150.9, 132.3, 87.8, 141.4, 114.9, 68.2, 56.1 | N, N, N, N, L, L, S, S, S, S, L, L, L, L, L, L, L, S, S, S, S, N, N, N | 70 | 77 | 980 | [7 empty] | 0 | 166 | 0.82708
2083 | bayview2083 | 68.3, 82.6, 57.0, 59.8, 75.6, 57.4, 99.5, 67.0, 130.5, 94.7, 202.6, 235.7, 153.0, 117.8, 99.7, 148.5, 97.6, 150.9, 132.3, 87.8, 141.4, 114.9, 68.2, 56.1 | N, N, N, N, L, L, S, S, S, S, L, L, L, L, L, L, L, S, S, S, S, N, N, N | 80 | 88 | 980 | [7 empty] | 0 | 85 | 0.91146
2084 | bayview2084 | 68.3, 82.6, 57.0, 59.8, 75.6, 57.4, 99.5, 67.0, 130.5, 94.7, 202.6, 235.7, 153.0, 117.8, 99.7, 148.5, 97.6, 150.9, 132.3, 87.8, 141.4, 114.9, 68.2, 56.1 | N, N, N, N, L, L, S, S, S, S, L, L, L, L, L, L, L, S, S, S, S, N, N, N | 90 | 99 | 980 | [7 empty] | 0 | 13 | 0.98646
2085 | bayview2085 | 68.3, 82.6, 57.0, 59.8, 75.6, 57.4, 99.5, 67.0, 130.5, 94.7, 202.6, 235.7, 153.0, 117.8, 99.7, 148.5, 97.6, 150.9, 132.3, 87.8, 141.4, 114.9, 68.2, 56.1 | N, N, N, N, L, L, S, S, S, S, L, L, L, L, L, L, L, S, S, S, S, N, N, N | 100 | 110 | 980 | [7 empty] | 1 | 0 | 1
2086 | bayview2086 | 68.3, 82.6, 57.0, 59.8, 75.6, 57.4, 99.5, 67.0, 130.5, 94.7, 202.6, 235.7, 153.0, 117.8, 99.7, 148.5, 97.6, 150.9, 132.3, 87.8, 141.4, 114.9, 68.2, 56.1 | N, N, N, N, L, L, S, S, S, S, L, L, L, L, L, L, L, S, S, S, S, N, N, N | 110 | 121 | 980 | [7 empty] | 1 | 0 | 1
2087 | bayview2087 | 68.3, 82.6, 57.0, 59.8, 75.6, 57.4, 99.5, 67.0, 130.5, 94.7, 202.6, 235.7, 153.0, 117.8, 99.7, 148.5, 97.6, 150.9, 132.3, 87.8, 141.4, 114.9, 68.2, 56.1 | N, N, N, N, L, L, S, S, S, S, L, L, L, L, L, L, L, S, S, S, S, N, N, N | 120 | 132 | 980 | [7 empty] | 1 | 0 | 1
2088 | bayview2088 | 68.3, 82.6, 57.0, 59.8, 75.6, 57.4, 99.5, 67.0, 130.5, 94.7, 202.6, 235.7, 153.0, 117.8, 99.7, 148.5, 97.6, 150.9, 132.3, 87.8, 141.4, 114.9, 68.2, 56.1 | N, N, N, N, L, L, S, S, S, S, L, L, L, L, L, L, L, S, S, S, S, N, N, N | 130 | 143 | 980 | [7 empty] | 1 | 0 | 1
2089 | bayview2089 | 68.3, 82.6, 57.0, 59.8, 75.6, 57.4, 99.5, 67.0, 130.5, 94.7, 202.6, 235.7, 153.0, 117.8, 99.7, 148.5, 97.6, 150.9, 132.3, 87.8, 141.4, 114.9, 68.2, 56.1 | N, N, N, N, L, L, S, S, S, S, L, L, L, L, L, L, L, S, S, S, S, N, N, N | 140 | 154 | 980 | [7 empty] | 1 | 0 | 1
2090 | bayview2090 | 68.3, 82.6, 57.0, 59.8, 75.6, 57.4, 99.5, 67.0, 130.5, 94.7, 202.6, 235.7, 153.0, 117.8, 99.7, 148.5, 97.6, 150.9, 132.3, 87.8, 141.4, 114.9, 68.2, 56.1 | N, N, N, N, L, L, S, S, S, S, L, L, L, L, L, L, L, S, S, S, S, N, N, N | 150 | 165 | 980 | [7 empty] | 1 | 0 | 1
2091 | bayview2091 | 68.3, 82.6, 57.0, 59.8, 75.6, 57.4, 99.5, 67.0, 130.5, 94.7, 202.6, 235.7, 153.0, 117.8, 99.7, 148.5, 97.6, 150.9, 132.3, 87.8, 141.4, 114.9, 68.2, 56.1 | N, N, N, N, L, L, S, S, S, S, L, L, L, L, L, L, L, S, S, S, S, N, N, N | 160 | 176 | 980 | [7 empty] | 1 | 0 | 1
2092 | bayview2092 | 68.3, 82.6, 57.0, 59.8, 75.6, 57.4, 99.5, 67.0, 130.5, 94.7, 202.6, 235.7, 153.0, 117.8, 99.7, 148.5, 97.6, 150.9, 132.3, 87.8, 141.4, 114.9, 68.2, 56.1 | N, N, N, N, L, L, S, S, S, S, L, L, L, L, L, L, L, S, S, S, S, N, N, N | 170 | 187 | 980 | [7 empty] | 1 | 0 | 1
2093 | bayview2093 | 68.3, 82.6, 57.0, 59.8, 75.6, 57.4, 99.5, 67.0, 130.5, 94.7, 202.6, 235.7, 153.0, 117.8, 99.7, 148.5, 97.6, 150.9, 132.3, 87.8, 141.4, 114.9, 68.2, 56.1 | N, N, N, N, L, L, S, S, S, S, L, L, L, L, L, L, L, S, S, S, S, N, N, N | 180 | 198 | 980 | [7 empty] | 1 | 0 | 1
2094 | bayview2094 | 68.3, 82.6, 57.0, 59.8, 75.6, 57.4, 99.5, 67.0, 130.5, 94.7, 202.6, 235.7, 153.0, 117.8, 99.7, 148.5, 97.6, 150.9, 132.3, 87.8, 141.4, 114.9, 68.2, 56.1 | N, N, N, N, L, L, S, S, S, S, L, L, L, L, L, L, L, S, S, S, S, N, N, N | 190 | 209 | 980 | [7 empty] | 1 | 0 | 1
2095 | bayview2095 | 68.3, 82.6, 57.0, 59.8, 75.6, 57.4, 99.5, 67.0, 130.5, 94.7, 202.6, 235.7, 153.0, 117.8, 99.7, 148.5, 97.6, 150.9, 132.3, 87.8, 141.4, 114.9, 68.2, 56.1 | N, N, N, N, L, L, S, S, S, S, L, L, L, L, L, L, L, S, S, S, S, N, N, N | 200 | 220 | 980 | [7 empty] | 1 | 0 | 1
2096 | bayview2096 | 68.3, 82.6, 57.0, 59.8, 75.6, 57.4, 99.5, 67.0, 130.5, 94.7, 202.6, 235.7, 153.0, 117.8, 99.7, 148.5, 97.6, 150.9, 132.3, 87.8, 141.4, 114.9, 68.2, 56.1 | N, N, N, N, L, L, S, S, S, S, L, L, L, L, L, L, L, S, S, S, S, N, N, N | 210 | 231 | 980 | [7 empty] | 1 | 0 | 1
2097 | bayview2097 | 68.3, 82.6, 57.0, 59.8, 75.6, 57.4, 99.5, 67.0, 130.5, 94.7, 202.6, 235.7, 153.0, 117.8, 99.7, 148.5, 97.6, 150.9, 132.3, 87.8, 141.4, 114.9, 68.2, 56.1 | N, N, N, N, L, L, S, S, S, S, L, L, L, L, L, L, L, S, S, S, S, N, N, N | 220 | 242 | 980 | [7 empty] | 1 | 0 | 1
2098 | bayview2098 | 68.3, 82.6, 57.0, 59.8, 75.6, 57.4, 99.5, 67.0, 130.5, 94.7, 202.6, 235.7, 153.0, 117.8, 99.7, 148.5, 97.6, 150.9, 132.3, 87.8, 141.4, 114.9, 68.2, 56.1 | N, N, N, N, L, L, S, S, S, S, L, L, L, L, L, L, L, S, S, S, S, N, N, N | 230 | 253 | 980 | [7 empty] | 1 | 0 | 1
2099 | bayview2099 | 68.3, 82.6, 57.0, 59.8, 75.6, 57.4, 99.5, 67.0, 130.5, 94.7, 202.6, 235.7, 153.0, 117.8, 99.7, 148.5, 97.6, 150.9, 132.3, 87.8, 141.4, 114.9, 68.2, 56.1 | N, N, N, N, L, L, S, S, S, S, L, L, L, L, L, L, L, S, S, S, S, N, N, N | 240 | 264 | 980 | [7 empty] | 1 | 0 | 1
2100 | bayview2100 | 68.3, 82.6, 57.0, 59.8, 75.6, 57.4, 99.5, 67.0, 130.5, 94.7, 202.6, 235.7, 153.0, 117.8, 99.7, 148.5, 97.6, 150.9, 132.3, 87.8, 141.4, 114.9, 68.2, 56.1 | N, N, N, N, L, L, S, S, S, S, L, L, L, L, L, L, L, S, S, S, S, N, N, N | 250 | 275 | 980 | [7 empty] | 1 | 0 | 1
2101 | bayview2101 | 68.3, 82.6, 57.0, 59.8, 75.6, 57.4, 99.5, 67.0, 130.5, 94.7, 202.6, 235.7, 153.0, 117.8, 99.7, 148.5, 97.6, 150.9, 132.3, 87.8, 141.4, 114.9, 68.2, 56.1 | N, N, N, N, L, L, S, S, S, S, L, L, L, L, L, L, L, S, S, S, S, N, N, N | 260 | 286 | 980 | [7 empty] | 1 | 0 | 1
2102 | bayview2102 | 68.3, 82.6, 57.0, 59.8, 75.6, 57.4, 99.5, 67.0, 130.5, 94.7, 202.6, 235.7, 153.0, 117.8, 99.7, 148.5, 97.6, 150.9, 132.3, 87.8, 141.4, 114.9, 68.2, 56.1 | N, N, N, N, L, L, S, S, S, S, L, L, L, L, L, L, L, S, S, S, S, N, N, N | 270 | 297 | 980 | [7 empty] | 1 | 0 | 1
2103 | bayview2103 | 68.3, 82.6, 57.0, 59.8, 75.6, 57.4, 99.5, 67.0, 130.5, 94.7, 202.6, 235.7, 153.0, 117.8, 99.7, 148.5, 97.6, 150.9, 132.3, 87.8, 141.4, 114.9, 68.2, 56.1 | N, N, N, N, L, L, S, S, S, S, L, L, L, L, L, L, L, S, S, S, S, N, N, N | 280 | 308 | 980 | [7 empty] | 1 | 0 | 1
2104 | bayview2104 | 68.3, 82.6, 57.0, 59.8, 75.6, 57.4, 99.5, 67.0, 130.5, 94.7, 202.6, 235.7, 153.0, 117.8, 99.7, 148.5, 97.6, 150.9, 132.3, 87.8, 141.4, 114.9, 68.2, 56.1 | N, N, N, N, L, L, S, S, S, S, L, L, L, L, L, L, L, S, S, S, S, N, N, N | 290 | 319 | 980 | [7 empty] | 1 | 0 | 1
2105 | bayview2105 | 68.3, 82.6, 57.0, 59.8, 75.6, 57.4, 99.5, 67.0, 130.5, 94.7, 202.6, 235.7, 153.0, 117.8, 99.7, 148.5, 97.6, 150.9, 132.3, 87.8, 141.4, 114.9, 68.2, 56.1 | N, N, N, N, L, L, S, S, S, S, L, L, L, L, L, L, L, S, S, S, S, N, N, N | 300 | 330 | 980 | [7 empty] | 1 | 0 | 1
2106 | bayview2106 | 70.3, 91.7, 46.9, 68.3, 63.5, 52.1, 93.0, 116.5, 162.0, 103.6, 130.6, 142.7, 173.7, 185.5, 102.0, 90.4, 89.3, 199.3, 105.7, 121.3, 73.9, 93.7, 53.5, 159.1 | N, N, N, N, L, L, S, S, S, S, L, L, L, L, L, L, L, S, S, S, S, N, N, N | 50 | 55 | 200 | [7 empty] | 0 | 392 | 0.59167
2107 | bayview2107 | 70.3, 91.7, 46.9, 68.3, 63.5, 52.1, 93.0, 116.5, 162.0, 103.6, 130.6, 142.7, 173.7, 185.5, 102.0, 90.4, 89.3, 199.3, 105.7, 121.3, 73.9, 93.7, 53.5, 159.1 | N, N, N, N, L, L, S, S, S, S, L, L, L, L, L, L, L, S, S, S, S, N, N, N | 60 | 66 | 200 | [7 empty] | 0 | 391 | 0.59271
2108 | bayview2108 | 70.3, 91.7, 46.9, 68.3, 63.5, 52.1, 93.0, 116.5, 162.0, 103.6, 130.6, 142.7, 173.7, 185.5, 102.0, 90.4, 89.3, 199.3, 105.7, 121.3, 73.9, 93.7, 53.5, 159.1 | N, N, N, N, L, L, S, S, S, S, L, L, L, L, L, L, L, S, S, S, S, N, N, N | 70 | 77 | 200 | [7 empty] | 0 | 379 | 0.60521
2109 | bayview2109 | 70.3, 91.7, 46.9, 68.3, 63.5, 52.1, 93.0, 116.5, 162.0, 103.6, 130.6, 142.7, 173.7, 185.5, 102.0, 90.4, 89.3, 199.3, 105.7, 121.3, 73.9, 93.7, 53.5, 159.1 | N, N, N, N, L, L, S, S, S, S, L, L, L, L, L, L, L, S, S, S, S, N, N, N | 80 | 88 | 200 | [7 empty] | 0 | 384 | 0.6
2110 | bayview2110 | 70.3, 91.7, 46.9, 68.3, 63.5, 52.1, 93.0, 116.5, 162.0, 103.6, 130.6, 142.7, 173.7, 185.5, 102.0, 90.4, 89.3, 199.3, 105.7, 121.3, 73.9, 93.7, 53.5, 159.1 | N, N, N, N, L, L, S, S, S, S, L, L, L, L, L, L, L, S, S, S, S, N, N, N | 90 | 99 | 200 | [7 empty] | 0 | 341 | 0.64479
2111 | bayview2111 | 70.3, 91.7, 46.9, 68.3, 63.5, 52.1, 93.0, 116.5, 162.0, 103.6, 130.6, 142.7, 173.7, 185.5, 102.0, 90.4, 89.3, 199.3, 105.7, 121.3, 73.9, 93.7, 53.5, 159.1 | N, N, N, N, L, L, S, S, S, S, L, L, L, L, L, L, L, S, S, S, S, N, N, N | 100 | 110 | 200 | [7 empty] | 0 | 333 | 0.65312
2112 | bayview2112 | 70.3, 91.7, 46.9, 68.3, 63.5, 52.1, 93.0, 116.5, 162.0, 103.6, 130.6, 142.7, 173.7, 185.5, 102.0, 90.4, 89.3, 199.3, 105.7, 121.3, 73.9, 93.7, 53.5, 159.1 | N, N, N, N, L, L, S, S, S, S, L, L, L, L, L, L, L, S, S, S, S, N, N, N | 110 | 121 | 200 | [7 empty] | 0 | 326 | 0.66042
2113 | bayview2113 | 70.3, 91.7, 46.9, 68.3, 63.5, 52.1, 93.0, 116.5, 162.0, 103.6, 130.6, 142.7, 173.7, 185.5, 102.0, 90.4, 89.3, 199.3, 105.7, 121.3, 73.9, 93.7, 53.5, 159.1 | N, N, N, N, L, L, S, S, S, S, L, L, L, L, L, L, L, S, S, S, S, N, N, N | 120 | 132 | 200 | [7 empty] | 0 | 299 | 0.68854
2114 | bayview2114 | 70.3, 91.7, 46.9, 68.3, 63.5, 52.1, 93.0, 116.5, 162.0, 103.6, 130.6, 142.7, 173.7, 185.5, 102.0, 90.4, 89.3, 199.3, 105.7, 121.3, 73.9, 93.7, 53.5, 159.1 | N, N, N, N, L, L, S, S, S, S, L, L, L, L, L, L, L, S, S, S, S, N, N, N | 130 | 143 | 200 | [7 empty] | 0 | 276 | 0.7125
2115 | bayview2115 | 70.3, 91.7, 46.9, 68.3, 63.5, 52.1, 93.0, 116.5, 162.0, 103.6, 130.6, 142.7, 173.7, 185.5, 102.0, 90.4, 89.3, 199.3, 105.7, 121.3, 73.9, 93.7, 53.5, 159.1 | N, N, N, N, L, L, S, S, S, S, L, L, L, L, L, L, L, S, S, S, S, N, N, N | 140 | 154 | 200 | [7 empty] | 0 | 275 | 0.71354
2116 | bayview2116 | 70.3, 91.7, 46.9, 68.3, 63.5, 52.1, 93.0, 116.5, 162.0, 103.6, 130.6, 142.7, 173.7, 185.5, 102.0, 90.4, 89.3, 199.3, 105.7, 121.3, 73.9, 93.7, 53.5, 159.1 | N, N, N, N, L, L, S, S, S, S, L, L, L, L, L, L, L, S, S, S, S, N, N, N | 150 | 165 | 200 | [7 empty] | 0 | 238 | 0.75208
2117 | bayview2117 | 70.3, 91.7, 46.9, 68.3, 63.5, 52.1, 93.0, 116.5, 162.0, 103.6, 130.6, 142.7, 173.7, 185.5, 102.0, 90.4, 89.3, 199.3, 105.7, 121.3, 73.9, 93.7, 53.5, 159.1 | N, N, N, N, L, L, S, S, S, S, L, L, L, L, L, L, L, S, S, S, S, N, N, N | 160 | 176 | 200 | [7 empty] | 0 | 209 | 0.78229
2118 | bayview2118 | 70.3, 91.7, 46.9, 68.3, 63.5, 52.1, 93.0, 116.5, 162.0, 103.6, 130.6, 142.7, 173.7, 185.5, 102.0, 90.4, 89.3, 199.3, 105.7, 121.3, 73.9, 93.7, 53.5, 159.1 | N, N, N, N, L, L, S, S, S, S, L, L, L, L, L, L, L, S, S, S, S, N, N, N | 170 | 187 | 200 | [7 empty] | 0 | 192 | 0.8
2119 | bayview2119 | 70.3, 91.7, 46.9, 68.3, 63.5, 52.1, 93.0, 116.5, 162.0, 103.6, 130.6, 142.7, 173.7, 185.5, 102.0, 90.4, 89.3, 199.3, 105.7, 121.3, 73.9, 93.7, 53.5, 159.1 | N, N, N, N, L, L, S, S, S, S, L, L, L, L, L, L, L, S, S, S, S, N, N, N | 180 | 198 | 200 | [7 empty] | 0 | 166 | 0.82708
2120 | bayview2120 | 70.3, 91.7, 46.9, 68.3, 63.5, 52.1, 93.0, 116.5, 162.0, 103.6, 130.6, 142.7, 173.7, 185.5, 102.0, 90.4, 89.3, 199.3, 105.7, 121.3, 73.9, 93.7, 53.5, 159.1 | N, N, N, N, L, L, S, S, S, S, L, L, L, L, L, L, L, S, S, S, S, N, N, N | 190 | 209 | 200 | [7 empty] | 0 | 155 | 0.83854
2121 | bayview2121 | 70.3, 91.7, 46.9, 68.3, 63.5, 52.1, 93.0, 116.5, 162.0, 103.6, 130.6, 142.7, 173.7, 185.5, 102.0, 90.4, 89.3, 199.3, 105.7, 121.3, 73.9, 93.7, 53.5, 159.1 | N, N, N, N, L, L, S, S, S, S, L, L, L, L, L, L, L, S, S, S, S, N, N, N | 200 | 220 | 200 | [7 empty] | 0 | 139 | 0.85521
2122 | bayview2122 | 70.3, 91.7, 46.9, 68.3, 63.5, 52.1, 93.0, 116.5, 162.0, 103.6, 130.6, 142.7, 173.7, 185.5, 102.0, 90.4, 89.3, 199.3, 105.7, 121.3, 73.9, 93.7, 53.5, 159.1 | N, N, N, N, L, L, S, S, S, S, L, L, L, L, L, L, L, S, S, S, S, N, N, N | 210 | 231 | 200 | [7 empty] | 0 | 132 | 0.8625
2123 | bayview2123 | 70.3, 91.7, 46.9, 68.3, 63.5, 52.1, 93.0, 116.5, 162.0, 103.6, 130.6, 142.7, 173.7, 185.5, 102.0, 90.4, 89.3, 199.3, 105.7, 121.3, 73.9, 93.7, 53.5, 159.1 | N, N, N, N, L, L, S, S, S, S, L, L, L, L, L, L, L, S, S, S, S, N, N, N | 220 | 242 | 200 | [7 empty] | 0 | 131 | 0.86354
2124 | bayview2124 | 70.3, 91.7, 46.9, 68.3, 63.5, 52.1, 93.0, 116.5, 162.0, 103.6, 130.6, 142.7, 173.7, 185.5, 102.0, 90.4, 89.3, 199.3, 105.7, 121.3, 73.9, 93.7, 53.5, 159.1 | N, N, N, N, L, L, S, S, S, S, L, L, L, L, L, L, L, S, S, S, S, N, N, N | 230 | 253 | 200 | [7 empty] | 0 | 130 | 0.86458
2125 | bayview2125 | 70.3, 91.7, 46.9, 68.3, 63.5, 52.1, 93.0, 116.5, 162.0, 103.6, 130.6, 142.7, 173.7, 185.5, 102.0, 90.4, 89.3, 199.3, 105.7, 121.3, 73.9, 93.7, 53.5, 159.1 | N, N, N, N, L, L, S, S, S, S, L, L, L, L, L, L, L, S, S, S, S, N, N, N | 240 | 264 | 200 | [7 empty] | 0 | 129 | 0.86562
2126 | bayview2126 | 70.3, 91.7, 46.9, 68.3, 63.5, 52.1, 93.0, 116.5, 162.0, 103.6, 130.6, 142.7, 173.7, 185.5, 102.0, 90.4, 89.3, 199.3, 105.7, 121.3, 73.9, 93.7, 53.5, 159.1 | N, N, N, N, L, L, S, S, S, S, L, L, L, L, L, L, L, S, S, S, S, N, N, N | 250 | 275 | 200 | [7 empty] | 0 | 116 | 0.87917
2127 | bayview2127 | 70.3, 91.7, 46.9, 68.3, 63.5, 52.1, 93.0, 116.5, 162.0, 103.6, 130.6, 142.7, 173.7, 185.5, 102.0, 90.4, 89.3, 199.3, 105.7, 121.3, 73.9, 93.7, 53.5, 159.1 | N, N, N, N, L, L, S, S, S, S, L, L, L, L, L, L, L, S, S, S, S, N, N, N | 260 | 286 | 200 | [7 empty] | 0 | 124 | 0.87083
2128 | bayview2128 | 70.3, 91.7, 46.9, 68.3, 63.5, 52.1, 93.0, 116.5, 162.0, 103.6, 130.6, 142.7, 173.7, 185.5, 102.0, 90.4, 89.3, 199.3, 105.7, 121.3, 73.9, 93.7, 53.5, 159.1 | N, N, N, N, L, L, S, S, S, S, L, L, L, L, L, L, L, S, S, S, S, N, N, N | 270 | 297 | 200 | [7 empty] | 0 | 123 | 0.87187
2129 | bayview2129 | 70.3, 91.7, 46.9, 68.3, 63.5, 52.1, 93.0, 116.5, 162.0, 103.6, 130.6, 142.7, 173.7, 185.5, 102.0, 90.4, 89.3, 199.3, 105.7, 121.3, 73.9, 93.7, 53.5, 159.1 | N, N, N, N, L, L, S, S, S, S, L, L, L, L, L, L, L, S, S, S, S, N, N, N | 280 | 308 | 200 | [7 empty] | 0 | 136 | 0.85833
2130 | bayview2130 | 70.3, 91.7, 46.9, 68.3, 63.5, 52.1, 93.0, 116.5, 162.0, 103.6, 130.6, 142.7, 173.7, 185.5, 102.0, 90.4, 89.3, 199.3, 105.7, 121.3, 73.9, 93.7, 53.5, 159.1 | N, N, N, N, L, L, S, S, S, S, L, L, L, L, L, L, L, S, S, S, S, N, N, N | 290 | 319 | 200 | [7 empty] | 0 | 139 | 0.85521
2131 | bayview2131 | 70.3, 91.7, 46.9, 68.3, 63.5, 52.1, 93.0, 116.5, 162.0, 103.6, 130.6, 142.7, 173.7, 185.5, 102.0, 90.4, 89.3, 199.3, 105.7, 121.3, 73.9, 93.7, 53.5, 159.1 | N, N, N, N, L, L, S, S, S, S, L, L, L, L, L, L, L, S, S, S, S, N, N, N | 300 | 330 | 200 | [7 empty] | 0 | 137 | 0.85729
2132 | bayview2132 | 70.3, 91.7, 46.9, 68.3, 63.5, 52.1, 93.0, 116.5, 162.0, 103.6, 130.6, 142.7, 173.7, 185.5, 102.0, 90.4, 89.3, 199.3, 105.7, 121.3, 73.9, 93.7, 53.5, 159.1 | N, N, N, N, L, L, S, S, S, S, L, L, L, L, L, L, L, S, S, S, S, N, N, N | 50 | 55 | 230 | [7 empty] | 0 | 383 | 0.60104
2133 | bayview2133 | 70.3, 91.7, 46.9, 68.3, 63.5, 52.1, 93.0, 116.5, 162.0, 103.6, 130.6, 142.7, 173.7, 185.5, 102.0, 90.4, 89.3, 199.3, 105.7, 121.3, 73.9, 93.7, 53.5, 159.1 | N, N, N, N, L, L, S, S, S, S, L, L, L, L, L, L, L, S, S, S, S, N, N, N | 60 | 66 | 230 | [7 empty] | 0 | 365 | 0.61979
2134 | bayview2134 | 70.3, 91.7, 46.9, 68.3, 63.5, 52.1, 93.0, 116.5, 162.0, 103.6, 130.6, 142.7, 173.7, 185.5, 102.0, 90.4, 89.3, 199.3, 105.7, 121.3, 73.9, 93.7, 53.5, 159.1 | N, N, N, N, L, L, S, S, S, S, L, L, L, L, L, L, L, S, S, S, S, N, N, N | 70 | 77 | 230 | [7 empty] | 0 | 364 | 0.62083
2135 | bayview2135 | 70.3, 91.7, 46.9, 68.3, 63.5, 52.1, 93.0, 116.5, 162.0, 103.6, 130.6, 142.7, 173.7, 185.5, 102.0, 90.4, 89.3, 199.3, 105.7, 121.3, 73.9, 93.7, 53.5, 159.1 | N, N, N, N, L, L, S, S, S, S, L, L, L, L, L, L, L, S, S, S, S, N, N, N | 80 | 88 | 230 | [7 empty] | 0 | 373 | 0.61146
2136 | bayview2136 | 70.3, 91.7, 46.9, 68.3, 63.5, 52.1, 93.0, 116.5, 162.0, 103.6, 130.6, 142.7, 173.7, 185.5, 102.0, 90.4, 89.3, 199.3, 105.7, 121.3, 73.9, 93.7, 53.5, 159.1 | N, N, N, N, L, L, S, S, S, S, L, L, L, L, L, L, L, S, S, S, S, N, N, N | 90 | 99 | 230 | [7 empty] | 0 | 325 | 0.66146
2137 | bayview2137 | 70.3, 91.7, 46.9, 68.3, 63.5, 52.1, 93.0, 116.5, 162.0, 103.6, 130.6, 142.7, 173.7, 185.5, 102.0, 90.4, 89.3, 199.3, 105.7, 121.3, 73.9, 93.7, 53.5, 159.1 | N, N, N, N, L, L, S, S, S, S, L, L, L, L, L, L, L, S, S, S, S, N, N, N | 100 | 110 | 230 | [7 empty] | 0 | 309 | 0.67812
2138 | bayview2138 | 70.3, 91.7, 46.9, 68.3, 63.5, 52.1, 93.0, 116.5, 162.0, 103.6, 130.6, 142.7, 173.7, 185.5, 102.0, 90.4, 89.3, 199.3, 105.7, 121.3, 73.9, 93.7, 53.5, 159.1 | N, N, N, N, L, L, S, S, S, S, L, L, L, L, L, L, L, S, S, S, S, N, N, N | 110 | 121 | 230 | [7 empty] | 0 | 291 | 0.69688
2139 | bayview2139 | 70.3, 91.7, 46.9, 68.3, 63.5, 52.1, 93.0, 116.5, 162.0, 103.6, 130.6, 142.7, 173.7, 185.5, 102.0, 90.4, 89.3, 199.3, 105.7, 121.3, 73.9, 93.7, 53.5, 159.1 | N, N, N, N, L, L, S, S, S, S, L, L, L, L, L, L, L, S, S, S, S, N, N, N | 120 | 132 | 230 | [7 empty] | 0 | 299 | 0.68854
2140 | bayview2140 | 70.3, 91.7, 46.9, 68.3, 63.5, 52.1, 93.0, 116.5, 162.0, 103.6, 130.6, 142.7, 173.7, 185.5, 102.0, 90.4, 89.3, 199.3, 105.7, 121.3, 73.9, 93.7, 53.5, 159.1 | N, N, N, N, L, L, S, S, S, S, L, L, L, L, L, L, L, S, S, S, S, N, N, N | 130 | 143 | 230 | [7 empty] | 0 | 271 | 0.71771
2141 | bayview2141 | 70.3, 91.7, 46.9, 68.3, 63.5, 52.1, 93.0, 116.5, 162.0, 103.6, 130.6, 142.7, 173.7, 185.5, 102.0, 90.4, 89.3, 199.3, 105.7, 121.3, 73.9, 93.7, 53.5, 159.1 | N, N, N, N, L, L, S, S, S, S, L, L, L, L, L, L, L, S, S, S, S, N, N, N | 140 | 154 | 230 | [7 empty] | 0 | 252 | 0.7375
2142 | bayview2142 | 70.3, 91.7, 46.9, 68.3, 63.5, 52.1, 93.0, 116.5, 162.0, 103.6, 130.6, 142.7, 173.7, 185.5, 102.0, 90.4, 89.3, 199.3, 105.7, 121.3, 73.9, 93.7, 53.5, 159.1 | N, N, N, N, L, L, S, S, S, S, L, L, L, L, L, L, L, S, S, S, S, N, N, N | 150 | 165 | 230 | [7 empty] | 0 | 240 | 0.75
2143 | bayview2143 | 70.3, 91.7, 46.9, 68.3, 63.5, 52.1, 93.0, 116.5, 162.0, 103.6, 130.6, 142.7, 173.7, 185.5, 102.0, 90.4, 89.3, 199.3, 105.7, 121.3, 73.9, 93.7, 53.5, 159.1 | N, N, N, N, L, L, S, S, S, S, L, L, L, L, L, L, L, S, S, S, S, N, N, N | 160 | 176 | 230 | [7 empty] | 0 | 230 | 0.76042
2144 | bayview2144 | 70.3, 91.7, 46.9, 68.3, 63.5, 52.1, 93.0, 116.5, 162.0, 103.6, 130.6, 142.7, 173.7, 185.5, 102.0, 90.4, 89.3, 199.3, 105.7, 121.3, 73.9, 93.7, 53.5, 159.1 | N, N, N, N, L, L, S, S, S, S, L, L, L, L, L, L, L, S, S, S, S, N, N, N | 170 | 187 | 230 | [7 empty] | 0 | 208 | 0.78333
2145 | bayview2145 | 70.3, 91.7, 46.9, 68.3, 63.5, 52.1, 93.0, 116.5, 162.0, 103.6, 130.6, 142.7, 173.7, 185.5, 102.0, 90.4, 89.3, 199.3, 105.7, 121.3, 73.9, 93.7, 53.5, 159.1 | N, N, N, N, L, L, S, S, S, S, L, L, L, L, L, L, L, S, S, S, S, N, N, N | 180 | 198 | 230 | [7 empty] | 0 | 190 | 0.80208
2146 | bayview2146 | 70.3, 91.7, 46.9, 68.3, 63.5, 52.1, 93.0, 116.5, 162.0, 103.6, 130.6, 142.7, 173.7, 185.5, 102.0, 90.4, 89.3, 199.3, 105.7, 121.3, 73.9, 93.7, 53.5, 159.1 | N, N, N, N, L, L, S, S, S, S, L, L, L, L, L, L, L, S, S, S, S, N, N, N | 190 | 209 | 230 | [7 empty] | 0 | 171 | 0.82188
2147 | bayview2147 | 70.3, 91.7, 46.9, 68.3, 63.5, 52.1, 93.0, 116.5, 162.0, 103.6, 130.6, 142.7, 173.7, 185.5, 102.0, 90.4, 89.3, 199.3, 105.7, 121.3, 73.9, 93.7, 53.5, 159.1 | N, N, N, N, L, L, S, S, S, S, L, L, L, L, L, L, L, S, S, S, S, N, N, N | 200 | 220 | 230 | [7 empty] | 0 | 159 | 0.83437
2148 | bayview2148 | 70.3, 91.7, 46.9, 68.3, 63.5, 52.1, 93.0, 116.5, 162.0, 103.6, 130.6, 142.7, 173.7, 185.5, 102.0, 90.4, 89.3, 199.3, 105.7, 121.3, 73.9, 93.7, 53.5, 159.1 | N, N, N, N, L, L, S, S, S, S, L, L, L, L, L, L, L, S, S, S, S, N, N, N | 210 | 231 | 230 | [7 empty] | 0 | 148 | 0.84583
2149 | bayview2149 | 70.3, 91.7, 46.9, 68.3, 63.5, 52.1, 93.0, 116.5, 162.0, 103.6, 130.6, 142.7, 173.7, 185.5, 102.0, 90.4, 89.3, 199.3, 105.7, 121.3, 73.9, 93.7, 53.5, 159.1 | N, N, N, N, L, L, S, S, S, S, L, L, L, L, L, L, L, S, S, S, S, N, N, N | 220 | 242 | 230 | [7 empty] | 0 | 137 | 0.85729
2150 | bayview2150 | 70.3, 91.7, 46.9, 68.3, 63.5, 52.1, 93.0, 116.5, 162.0, 103.6, 130.6, 142.7, 173.7, 185.5, 102.0, 90.4, 89.3, 199.3, 105.7, 121.3, 73.9, 93.7, 53.5, 159.1 | N, N, N, N, L, L, S, S, S, S, L, L, L, L, L, L, L, S, S, S, S, N, N, N | 230 | 253 | 230 | [7 empty] | 0 | 127 | 0.86771
2151 | bayview2151 | 70.3, 91.7, 46.9, 68.3, 63.5, 52.1, 93.0, 116.5, 162.0, 103.6, 130.6, 142.7, 173.7, 185.5, 102.0, 90.4, 89.3, 199.3, 105.7, 121.3, 73.9, 93.7, 53.5, 159.1 | N, N, N, N, L, L, S, S, S, S, L, L, L, L, L, L, L, S, S, S, S, N, N, N | 240 | 264 | 230 | [7 empty] | 0 | 119 | 0.87604
2152 | bayview2152 | 70.3, 91.7, 46.9, 68.3, 63.5, 52.1, 93.0, 116.5, 162.0, 103.6, 130.6, 142.7, 173.7, 185.5, 102.0, 90.4, 89.3, 199.3, 105.7, 121.3, 73.9, 93.7, 53.5, 159.1 | N, N, N, N, L, L, S, S, S, S, L, L, L, L, L, L, L, S, S, S, S, N, N, N | 250 | 275 | 230 | [7 empty] | 0 | 112 | 0.88333
2153 | bayview2153 | 70.3, 91.7, 46.9, 68.3, 63.5, 52.1, 93.0, 116.5, 162.0, 103.6, 130.6, 142.7, 173.7, 185.5, 102.0, 90.4, 89.3, 199.3, 105.7, 121.3, 73.9, 93.7, 53.5, 159.1 | N, N, N, N, L, L, S, S, S, S, L, L, L, L, L, L, L, S, S, S, S, N, N, N | 260 | 286 | 230 | [7 empty] | 0 | 104 | 0.89167
2154 | bayview2154 | 70.3, 91.7, 46.9, 68.3, 63.5, 52.1, 93.0, 116.5, 162.0, 103.6, 130.6, 142.7, 173.7, 185.5, 102.0, 90.4, 89.3, 199.3, 105.7, 121.3, 73.9, 93.7, 53.5, 159.1 | N, N, N, N, L, L, S, S, S, S, L, L, L, L, L, L, L, S, S, S, S, N, N, N | 270 | 297 | 230 | [7 empty] | 0 | 97 | 0.89896
2155 | bayview2155 | 70.3, 91.7, 46.9, 68.3, 63.5, 52.1, 93.0, 116.5, 162.0, 103.6, 130.6, 142.7, 173.7, 185.5, 102.0, 90.4, 89.3, 199.3, 105.7, 121.3, 73.9, 93.7, 53.5, 159.1 | N, N, N, N, L, L, S, S, S, S, L, L, L, L, L, L, L, S, S, S, S, N, N, N | 280 | 308 | 230 | [7 empty] | 0 | 92 | 0.90417
2156 | bayview2156 | 70.3, 91.7, 46.9, 68.3, 63.5, 52.1, 93.0, 116.5, 162.0, 103.6, 130.6, 142.7, 173.7, 185.5, 102.0, 90.4, 89.3, 199.3, 105.7, 121.3, 73.9, 93.7, 53.5, 159.1 | N, N, N, N, L, L, S, S, S, S, L, L, L, L, L, L, L, S, S, S, S, N, N, N | 290 | 319 | 230 | [7 empty] | 0 | 87 | 0.90938
2157 | bayview2157 | 70.3, 91.7, 46.9, 68.3, 63.5, 52.1, 93.0, 116.5, 162.0, 103.6, 130.6, 142.7, 173.7, 185.5, 102.0, 90.4, 89.3, 199.3, 105.7, 121.3, 73.9, 93.7, 53.5, 159.1 | N, N, N, N, L, L, S, S, S, S, L, L, L, L, L, L, L, S, S, S, S, N, N, N | 300 | 330 | 230 | [7 empty] | 0 | 85 | 0.91146
2158 | bayview2158 | 70.3, 91.7, 46.9, 68.3, 63.5, 52.1, 93.0, 116.5, 162.0, 103.6, 130.6, 142.7, 173.7, 185.5, 102.0, 90.4, 89.3, 199.3, 105.7, 121.3, 73.9, 93.7, 53.5, 159.1 | N, N, N, N, L, L, S, S, S, S, L, L, L, L, L, L, L, S, S, S, S, N, N, N | 50 | 55 | 260 | [7 empty] | 0 | 375 | 0.60938
2159 | bayview2159 | 70.3, 91.7, 46.9, 68.3, 63.5, 52.1, 93.0, 116.5, 162.0, 103.6, 130.6, 142.7, 173.7, 185.5, 102.0, 90.4, 89.3, 199.3, 105.7, 121.3, 73.9, 93.7, 53.5, 159.1 | N, N, N, N, L, L, S, S, S, S, L, L, L, L, L, L, L, S, S, S, S, N, N, N | 60 | 66 | 260 | [7 empty] | 0 | 346 | 0.63958
2160 | bayview2160 | 70.3, 91.7, 46.9, 68.3, 63.5, 52.1, 93.0, 116.5, 162.0, 103.6, 130.6, 142.7, 173.7, 185.5, 102.0, 90.4, 89.3, 199.3, 105.7, 121.3, 73.9, 93.7, 53.5, 159.1 | N, N, N, N, L, L, S, S, S, S, L, L, L, L, L, L, L, S, S, S, S, N, N, N | 70 | 77 | 260 | [7 empty] | 0 | 370 | 0.61458
2161 | bayview2161 | 70.3, 91.7, 46.9, 68.3, 63.5, 52.1, 93.0, 116.5, 162.0, 103.6, 130.6, 142.7, 173.7, 185.5, 102.0, 90.4, 89.3, 199.3, 105.7, 121.3, 73.9, 93.7, 53.5, 159.1 | N, N, N, N, L, L, S, S, S, S, L, L, L, L, L, L, L, S, S, S, S, N, N, N | 80 | 88 | 260 | [7 empty] | 0 | 344 | 0.64167
2162 | bayview2162 | 70.3, 91.7, 46.9, 68.3, 63.5, 52.1, 93.0, 116.5, 162.0, 103.6, 130.6, 142.7, 173.7, 185.5, 102.0, 90.4, 89.3, 199.3, 105.7, 121.3, 73.9, 93.7, 53.5, 159.1 | N, N, N, N, L, L, S, S, S, S, L, L, L, L, L, L, L, S, S, S, S, N, N, N | 90 | 99 | 260 | [7 empty] | 0 | 317 | 0.66979
2163 | bayview2163 | 70.3, 91.7, 46.9, 68.3, 63.5, 52.1, 93.0, 116.5, 162.0, 103.6, 130.6, 142.7, 173.7, 185.5, 102.0, 90.4, 89.3, 199.3, 105.7, 121.3, 73.9, 93.7, 53.5, 159.1 | N, N, N, N, L, L, S, S, S, S, L, L, L, L, L, L, L, S, S, S, S, N, N, N | 100 | 110 | 260 | [7 empty] | 0 | 290 | 0.69792
2164 | bayview2164 | 70.3, 91.7, 46.9, 68.3, 63.5, 52.1, 93.0, 116.5, 162.0, 103.6, 130.6, 142.7, 173.7, 185.5, 102.0, 90.4, 89.3, 199.3, 105.7, 121.3, 73.9, 93.7, 53.5, 159.1 | N, N, N, N, L, L, S, S, S, S, L, L, L, L, L, L, L, S, S, S, S, N, N, N | 110 | 121 | 260 | [7 empty] | 0 | 293 | 0.69479
2165 | bayview2165 | 70.3, 91.7, 46.9, 68.3, 63.5, 52.1, 93.0, 116.5, 162.0, 103.6, 130.6, 142.7, 173.7, 185.5, 102.0, 90.4, 89.3, 199.3, 105.7, 121.3, 73.9, 93.7, 53.5, 159.1 | N, N, N, N, L, L, S, S, S, S, L, L, L, L, L, L, L, S, S, S, S, N, N, N | 120 | 132 | 260 | [7 empty] | 0 | 265 | 0.72396
2166 | bayview2166 | 70.3, 91.7, 46.9, 68.3, 63.5, 52.1, 93.0, 116.5, 162.0, 103.6, 130.6, 142.7, 173.7, 185.5, 102.0, 90.4, 89.3, 199.3, 105.7, 121.3, 73.9, 93.7, 53.5, 159.1 | N, N, N, N, L, L, S, S, S, S, L, L, L, L, L, L, L, S, S, S, S, N, N, N | 130 | 143 | 260 | [7 empty] | 0 | 256 | 0.73333
2167 | bayview2167 | 70.3, 91.7, 46.9, 68.3, 63.5, 52.1, 93.0, 116.5, 162.0, 103.6, 130.6, 142.7, 173.7, 185.5, 102.0, 90.4, 89.3, 199.3, 105.7, 121.3, 73.9, 93.7, 53.5, 159.1 | N, N, N, N, L, L, S, S, S, S, L, L, L, L, L, L, L, S, S, S, S, N, N, N | 140 | 154 | 260 | [7 empty] | 0 | 252 | 0.7375
2168 | bayview2168 | 70.3, 91.7, 46.9, 68.3, 63.5, 52.1, 93.0, 116.5, 162.0, 103.6, 130.6, 142.7, 173.7, 185.5, 102.0, 90.4, 89.3, 199.3, 105.7, 121.3, 73.9, 93.7, 53.5, 159.1 | N, N, N, N, L, L, S, S, S, S, L, L, L, L, L, L, L, S, S, S, S, N, N, N | 150 | 165 | 260 | [7 empty] | 0 | 239 | 0.75104
2169 | bayview2169 | 70.3, 91.7, 46.9, 68.3, 63.5, 52.1, 93.0, 116.5, 162.0, 103.6, 130.6, 142.7, 173.7, 185.5, 102.0, 90.4, 89.3, 199.3, 105.7, 121.3, 73.9, 93.7, 53.5, 159.1 | N, N, N, N, L, L, S, S, S, S, L, L, L, L, L, L, L, S, S, S, S, N, N, N | 160 | 176 | 260 | [7 empty] | 0 | 227 | 0.76354
2170 | bayview2170 | 70.3, 91.7, 46.9, 68.3, 63.5, 52.1, 93.0, 116.5, 162.0, 103.6, 130.6, 142.7, 173.7, 185.5, 102.0, 90.4, 89.3, 199.3, 105.7, 121.3, 73.9, 93.7, 53.5, 159.1 | N, N, N, N, L, L, S, S, S, S, L, L, L, L, L, L, L, S, S, S, S, N, N, N | 170 | 187 | 260 | [7 empty] | 0 | 216 | 0.775
2171 | bayview2171 | 70.3, 91.7, 46.9, 68.3, 63.5, 52.1, 93.0, 116.5, 162.0, 103.6, 130.6, 142.7, 173.7, 185.5, 102.0, 90.4, 89.3, 199.3, 105.7, 121.3, 73.9, 93.7, 53.5, 159.1 | N, N, N, N, L, L, S, S, S, S, L, L, L, L, L, L, L, S, S, S, S, N, N, N | 180 | 198 | 260 | [7 empty] | 0 | 206 | 0.78542
2172 | bayview2172 | 70.3, 91.7, 46.9, 68.3, 63.5, 52.1, 93.0, 116.5, 162.0, 103.6, 130.6, 142.7, 173.7, 185.5, 102.0, 90.4, 89.3, 199.3, 105.7, 121.3, 73.9, 93.7, 53.5, 159.1 | N, N, N, N, L, L, S, S, S, S, L, L, L, L, L, L, L, S, S, S, S, N, N, N | 190 | 209 | 260 | [7 empty] | 0 | 192 | 0.8
2173 | bayview2173 | 70.3, 91.7, 46.9, 68.3, 63.5, 52.1, 93.0, 116.5, 162.0, 103.6, 130.6, 142.7, 173.7, 185.5, 102.0, 90.4, 89.3, 199.3, 105.7, 121.3, 73.9, 93.7, 53.5, 159.1 | N, N, N, N, L, L, S, S, S, S, L, L, L, L, L, L, L, S, S, S, S, N, N, N | 200 | 220 | 260 | [7 empty] | 0 | 175 | 0.81771
2174 | bayview2174 | 70.3, 91.7, 46.9, 68.3, 63.5, 52.1, 93.0, 116.5, 162.0, 103.6, 130.6, 142.7, 173.7, 185.5, 102.0, 90.4, 89.3, 199.3, 105.7, 121.3, 73.9, 93.7, 53.5, 159.1 | N, N, N, N, L, L, S, S, S, S, L, L, L, L, L, L, L, S, S, S, S, N, N, N | 210 | 231 | 260 | [7 empty] | 0 | 165 | 0.82812
2175 | bayview2175 | 70.3, 91.7, 46.9, 68.3, 63.5, 52.1, 93.0, 116.5, 162.0, 103.6, 130.6, 142.7, 173.7, 185.5, 102.0, 90.4, 89.3, 199.3, 105.7, 121.3, 73.9, 93.7, 53.5, 159.1 | N, N, N, N, L, L, S, S, S, S, L, L, L, L, L, L, L, S, S, S, S, N, N, N | 220 | 242 | 260 | [7 empty] | 0 | 152 | 0.84167
2176 | bayview2176 | 70.3, 91.7, 46.9, 68.3, 63.5, 52.1, 93.0, 116.5, 162.0, 103.6, 130.6, 142.7, 173.7, 185.5, 102.0, 90.4, 89.3, 199.3, 105.7, 121.3, 73.9, 93.7, 53.5, 159.1 | N, N, N, N, L, L, S, S, S, S, L, L, L, L, L, L, L, S, S, S, S, N, N, N | 230 | 253 | 260 | [7 empty] | 0 | 141 | 0.85313
2177 | bayview2177 | 70.3, 91.7, 46.9, 68.3, 63.5, 52.1, 93.0, 116.5, 162.0, 103.6, 130.6, 142.7, 173.7, 185.5, 102.0, 90.4, 89.3, 199.3, 105.7, 121.3, 73.9, 93.7, 53.5, 159.1 | N, N, N, N, L, L, S, S, S, S, L, L, L, L, L, L, L, S, S, S, S, N, N, N | 240 | 264 | 260 | [7 empty] | 0 | 133 | 0.86146
2178 | bayview2178 | 70.3, 91.7, 46.9, 68.3, 63.5, 52.1, 93.0, 116.5, 162.0, 103.6, 130.6, 142.7, 173.7, 185.5, 102.0, 90.4, 89.3, 199.3, 105.7, 121.3, 73.9, 93.7, 53.5, 159.1 | N, N, N, N, L, L, S, S, S, S, L, L, L, L, L, L, L, S, S, S, S, N, N, N | 250 | 275 | 260 | [7 empty] | 0 | 127 | 0.86771
2179 | bayview2179 | 70.3, 91.7, 46.9, 68.3, 63.5, 52.1, 93.0, 116.5, 162.0, 103.6, 130.6, 142.7, 173.7, 185.5, 102.0, 90.4, 89.3, 199.3, 105.7, 121.3, 73.9, 93.7, 53.5, 159.1 | N, N, N, N, L, L, S, S, S, S, L, L, L, L, L, L, L, S, S, S, S, N, N, N | 260 | 286 | 260 | [7 empty] | 0 | 120 | 0.875
2180 | bayview2180 | 70.3, 91.7, 46.9, 68.3, 63.5, 52.1, 93.0, 116.5, 162.0, 103.6, 130.6, 142.7, 173.7, 185.5, 102.0, 90.4, 89.3, 199.3, 105.7, 121.3, 73.9, 93.7, 53.5, 159.1 | N, N, N, N, L, L, S, S, S, S, L, L, L, L, L, L, L, S, S, S, S, N, N, N | 270 | 297 | 260 | [7 empty] | 0 | 113 | 0.88229
2181 | bayview2181 | 70.3, 91.7, 46.9, 68.3, 63.5, 52.1, 93.0, 116.5, 162.0, 103.6, 130.6, 142.7, 173.7, 185.5, 102.0, 90.4, 89.3, 199.3, 105.7, 121.3, 73.9, 93.7, 53.5, 159.1 | N, N, N, N, L, L, S, S, S, S, L, L, L, L, L, L, L, S, S, S, S, N, N, N | 280 | 308 | 260 | [7 empty] | 0 | 108 | 0.8875
2182 | bayview2182 | 70.3, 91.7, 46.9, 68.3, 63.5, 52.1, 93.0, 116.5, 162.0, 103.6, 130.6, 142.7, 173.7, 185.5, 102.0, 90.4, 89.3, 199.3, 105.7, 121.3, 73.9, 93.7, 53.5, 159.1 | N, N, N, N, L, L, S, S, S, S, L, L, L, L, L, L, L, S, S, S, S, N, N, N | 290 | 319 | 260 | [7 empty] | 0 | 103 | 0.89271
2183 | bayview2183 | 70.3, 91.7, 46.9, 68.3, 63.5, 52.1, 93.0, 116.5, 162.0, 103.6, 130.6, 142.7, 173.7, 185.5, 102.0, 90.4, 89.3, 199.3, 105.7, 121.3, 73.9, 93.7, 53.5, 159.1 | N, N, N, N, L, L, S, S, S, S, L, L, L, L, L, L, L, S, S, S, S, N, N, N | 300 | 330 | 260 | [7 empty] | 0 | 98 | 0.89792
2184 | bayview2184 | 70.3, 91.7, 46.9, 68.3, 63.5, 52.1, 93.0, 116.5, 162.0, 103.6, 130.6, 142.7, 173.7, 185.5, 102.0, 90.4, 89.3, 199.3, 105.7, 121.3, 73.9, 93.7, 53.5, 159.1 | N, N, N, N, L, L, S, S, S, S, L, L, L, L, L, L, L, S, S, S, S, N, N, N | 50 | 55 | 290 | [7 empty] | 0 | 366 | 0.61875
2185 | bayview2185 | 70.3, 91.7, 46.9, 68.3, 63.5, 52.1, 93.0, 116.5, 162.0, 103.6, 130.6, 142.7, 173.7, 185.5, 102.0, 90.4, 89.3, 199.3, 105.7, 121.3, 73.9, 93.7, 53.5, 159.1 | N, N, N, N, L, L, S, S, S, S, L, L, L, L, L, L, L, S, S, S, S, N, N, N | 60 | 66 | 290 | [7 empty] | 0 | 340 | 0.64583
2186 | bayview2186 | 70.3, 91.7, 46.9, 68.3, 63.5, 52.1, 93.0, 116.5, 162.0, 103.6, 130.6, 142.7, 173.7, 185.5, 102.0, 90.4, 89.3, 199.3, 105.7, 121.3, 73.9, 93.7, 53.5, 159.1 | N, N, N, N, L, L, S, S, S, S, L, L, L, L, L, L, L, S, S, S, S, N, N, N | 70 | 77 | 290 | [7 empty] | 0 | 352 | 0.63333
2187 | bayview2187 | 70.3, 91.7, 46.9, 68.3, 63.5, 52.1, 93.0, 116.5, 162.0, 103.6, 130.6, 142.7, 173.7, 185.5, 102.0, 90.4, 89.3, 199.3, 105.7, 121.3, 73.9, 93.7, 53.5, 159.1 | N, N, N, N, L, L, S, S, S, S, L, L, L, L, L, L, L, S, S, S, S, N, N, N | 80 | 88 | 290 | [7 empty] | 0 | 343 | 0.64271
2188 | bayview2188 | 70.3, 91.7, 46.9, 68.3, 63.5, 52.1, 93.0, 116.5, 162.0, 103.6, 130.6, 142.7, 173.7, 185.5, 102.0, 90.4, 89.3, 199.3, 105.7, 121.3, 73.9, 93.7, 53.5, 159.1 | N, N, N, N, L, L, S, S, S, S, L, L, L, L, L, L, L, S, S, S, S, N, N, N | 90 | 99 | 290 | [7 empty] | 0 | 291 | 0.69688
2189 | bayview2189 | 70.3, 91.7, 46.9, 68.3, 63.5, 52.1, 93.0, 116.5, 162.0, 103.6, 130.6, 142.7, 173.7, 185.5, 102.0, 90.4, 89.3, 199.3, 105.7, 121.3, 73.9, 93.7, 53.5, 159.1 | N, N, N, N, L, L, S, S, S, S, L, L, L, L, L, L, L, S, S, S, S, N, N, N | 100 | 110 | 290 | [7 empty] | 0 | 243 | 0.74687
2190 | bayview2190 | 70.3, 91.7, 46.9, 68.3, 63.5, 52.1, 93.0, 116.5, 162.0, 103.6, 130.6, 142.7, 173.7, 185.5, 102.0, 90.4, 89.3, 199.3, 105.7, 121.3, 73.9, 93.7, 53.5, 159.1 | N, N, N, N, L, L, S, S, S, S, L, L, L, L, L, L, L, S, S, S, S, N, N, N | 110 | 121 | 290 | [7 empty] | 0 | 250 | 0.73958
2191 | bayview2191 | 70.3, 91.7, 46.9, 68.3, 63.5, 52.1, 93.0, 116.5, 162.0, 103.6, 130.6, 142.7, 173.7, 185.5, 102.0, 90.4, 89.3, 199.3, 105.7, 121.3, 73.9, 93.7, 53.5, 159.1 | N, N, N, N, L, L, S, S, S, S, L, L, L, L, L, L, L, S, S, S, S, N, N, N | 120 | 132 | 290 | [7 empty] | 0 | 234 | 0.75625
2192 | bayview2192 | 70.3, 91.7, 46.9, 68.3, 63.5, 52.1, 93.0, 116.5, 162.0, 103.6, 130.6, 142.7, 173.7, 185.5, 102.0, 90.4, 89.3, 199.3, 105.7, 121.3, 73.9, 93.7, 53.5, 159.1 | N, N, N, N, L, L, S, S, S, S, L, L, L, L, L, L, L, S, S, S, S, N, N, N | 130 | 143 | 290 | [7 empty] | 0 | 236 | 0.75417
2193 | bayview2193 | 70.3, 91.7, 46.9, 68.3, 63.5, 52.1, 93.0, 116.5, 162.0, 103.6, 130.6, 142.7, 173.7, 185.5, 102.0, 90.4, 89.3, 199.3, 105.7, 121.3, 73.9, 93.7, 53.5, 159.1 | N, N, N, N, L, L, S, S, S, S, L, L, L, L, L, L, L, S, S, S, S, N, N, N | 140 | 154 | 290 | [7 empty] | 0 | 227 | 0.76354
2194 | bayview2194 | 70.3, 91.7, 46.9, 68.3, 63.5, 52.1, 93.0, 116.5, 162.0, 103.6, 130.6, 142.7, 173.7, 185.5, 102.0, 90.4, 89.3, 199.3, 105.7, 121.3, 73.9, 93.7, 53.5, 159.1 | N, N, N, N, L, L, S, S, S, S, L, L, L, L, L, L, L, S, S, S, S, N, N, N | 150 | 165 | 290 | [7 empty] | 0 | 235 | 0.75521
2195 | bayview2195 | 70.3, 91.7, 46.9, 68.3, 63.5, 52.1, 93.0, 116.5, 162.0, 103.6, 130.6, 142.7, 173.7, 185.5, 102.0, 90.4, 89.3, 199.3, 105.7, 121.3, 73.9, 93.7, 53.5, 159.1 | N, N, N, N, L, L, S, S, S, S, L, L, L, L, L, L, L, S, S, S, S, N, N, N | 160 | 176 | 290 | [7 empty] | 0 | 222 | 0.76875
2196 | bayview2196 | 70.3, 91.7, 46.9, 68.3, 63.5, 52.1, 93.0, 116.5, 162.0, 103.6, 130.6, 142.7, 173.7, 185.5, 102.0, 90.4, 89.3, 199.3, 105.7, 121.3, 73.9, 93.7, 53.5, 159.1 | N, N, N, N, L, L, S, S, S, S, L, L, L, L, L, L, L, S, S, S, S, N, N, N | 170 | 187 | 290 | [7 empty] | 0 | 210 | 0.78125
2197 | bayview2197 | 70.3, 91.7, 46.9, 68.3, 63.5, 52.1, 93.0, 116.5, 162.0, 103.6, 130.6, 142.7, 173.7, 185.5, 102.0, 90.4, 89.3, 199.3, 105.7, 121.3, 73.9, 93.7, 53.5, 159.1 | N, N, N, N, L, L, S, S, S, S, L, L, L, L, L, L, L, S, S, S, S, N, N, N | 180 | 198 | 290 | [7 empty] | 0 | 205 | 0.78646
2198 | bayview2198 | 70.3, 91.7, 46.9, 68.3, 63.5, 52.1, 93.0, 116.5, 162.0, 103.6, 130.6, 142.7, 173.7, 185.5, 102.0, 90.4, 89.3, 199.3, 105.7, 121.3, 73.9, 93.7, 53.5, 159.1 | N, N, N, N, L, L, S, S, S, S, L, L, L, L, L, L, L, S, S, S, S, N, N, N | 190 | 209 | 290 | [7 empty] | 0 | 195 | 0.79688
2199 | bayview2199 | 70.3, 91.7, 46.9, 68.3, 63.5, 52.1, 93.0, 116.5, 162.0, 103.6, 130.6, 142.7, 173.7, 185.5, 102.0, 90.4, 89.3, 199.3, 105.7, 121.3, 73.9, 93.7, 53.5, 159.1 | N, N, N, N, L, L, S, S, S, S, L, L, L, L, L, L, L, S, S, S, S, N, N, N | 200 | 220 | 290 | [7 empty] | 0 | 191 | 0.80104
2200 | bayview2200 | 70.3, 91.7, 46.9, 68.3, 63.5, 52.1, 93.0, 116.5, 162.0, 103.6, 130.6, 142.7, 173.7, 185.5, 102.0, 90.4, 89.3, 199.3, 105.7, 121.3, 73.9, 93.7, 53.5, 159.1 | N, N, N, N, L, L, S, S, S, S, L, L, L, L, L, L, L, S, S, S, S, N, N, N | 210 | 231 | 290 | [7 empty] | 0 | 176 | 0.81667
2201 | bayview2201 | 70.3, 91.7, 46.9, 68.3, 63.5, 52.1, 93.0, 116.5, 162.0, 103.6, 130.6, 142.7, 173.7, 185.5, 102.0, 90.4, 89.3, 199.3, 105.7, 121.3, 73.9, 93.7, 53.5, 159.1 | N, N, N, N, L, L, S, S, S, S, L, L, L, L, L, L, L, S, S, S, S, N, N, N | 220 | 242 | 290 | [7 empty] | 0 | 166 | 0.82708
2202 | bayview2202 | 70.3, 91.7, 46.9, 68.3, 63.5, 52.1, 93.0, 116.5, 162.0, 103.6, 130.6, 142.7, 173.7, 185.5, 102.0, 90.4, 89.3, 199.3, 105.7, 121.3, 73.9, 93.7, 53.5, 159.1 | N, N, N, N, L, L, S, S, S, S, L, L, L, L, L, L, L, S, S, S, S, N, N, N | 230 | 253 | 290 | [7 empty] | 0 | 155 | 0.83854
2203 | bayview2203 | 70.3, 91.7, 46.9, 68.3, 63.5, 52.1, 93.0, 116.5, 162.0, 103.6, 130.6, 142.7, 173.7, 185.5, 102.0, 90.4, 89.3, 199.3, 105.7, 121.3, 73.9, 93.7, 53.5, 159.1 | N, N, N, N, L, L, S, S, S, S, L, L, L, L, L, L, L, S, S, S, S, N, N, N | 240 | 264 | 290 | [7 empty] | 0 | 145 | 0.84896
2204 | bayview2204 | 70.3, 91.7, 46.9, 68.3, 63.5, 52.1, 93.0, 116.5, 162.0, 103.6, 130.6, 142.7, 173.7, 185.5, 102.0, 90.4, 89.3, 199.3, 105.7, 121.3, 73.9, 93.7, 53.5, 159.1 | N, N, N, N, L, L, S, S, S, S, L, L, L, L, L, L, L, S, S, S, S, N, N, N | 250 | 275 | 290 | [7 empty] | 0 | 139 | 0.85521
2205 | bayview2205 | 70.3, 91.7, 46.9, 68.3, 63.5, 52.1, 93.0, 116.5, 162.0, 103.6, 130.6, 142.7, 173.7, 185.5, 102.0, 90.4, 89.3, 199.3, 105.7, 121.3, 73.9, 93.7, 53.5, 159.1 | N, N, N, N, L, L, S, S, S, S, L, L, L, L, L, L, L, S, S, S, S, N, N, N | 260 | 286 | 290 | [7 empty] | 0 | 131 | 0.86354
2206 | bayview2206 | 70.3, 91.7, 46.9, 68.3, 63.5, 52.1, 93.0, 116.5, 162.0, 103.6, 130.6, 142.7, 173.7, 185.5, 102.0, 90.4, 89.3, 199.3, 105.7, 121.3, 73.9, 93.7, 53.5, 159.1 | N, N, N, N, L, L, S, S, S, S, L, L, L, L, L, L, L, S, S, S, S, N, N, N | 270 | 297 | 290 | [7 empty] | 0 | 124 | 0.87083
2207 | bayview2207 | 70.3, 91.7, 46.9, 68.3, 63.5, 52.1, 93.0, 116.5, 162.0, 103.6, 130.6, 142.7, 173.7, 185.5, 102.0, 90.4, 89.3, 199.3, 105.7, 121.3, 73.9, 93.7, 53.5, 159.1 | N, N, N, N, L, L, S, S, S, S, L, L, L, L, L, L, L, S, S, S, S, N, N, N | 280 | 308 | 290 | [7 empty] | 0 | 117 | 0.87813
2208 | bayview2208 | 70.3, 91.7, 46.9, 68.3, 63.5, 52.1, 93.0, 116.5, 162.0, 103.6, 130.6, 142.7, 173.7, 185.5, 102.0, 90.4, 89.3, 199.3, 105.7, 121.3, 73.9, 93.7, 53.5, 159.1 | N, N, N, N, L, L, S, S, S, S, L, L, L, L, L, L, L, S, S, S, S, N, N, N | 290 | 319 | 290 | [7 empty] | 0 | 112 | 0.88333
2209 | bayview2209 | 70.3, 91.7, 46.9, 68.3, 63.5, 52.1, 93.0, 116.5, 162.0, 103.6, 130.6, 142.7, 173.7, 185.5, 102.0, 90.4, 89.3, 199.3, 105.7, 121.3, 73.9, 93.7, 53.5, 159.1 | N, N, N, N, L, L, S, S, S, S, L, L, L, L, L, L, L, S, S, S, S, N, N, N | 300 | 330 | 290 | [7 empty] | 0 | 108 | 0.8875
2210 | bayview2210 | 70.3, 91.7, 46.9, 68.3, 63.5, 52.1, 93.0, 116.5, 162.0, 103.6, 130.6, 142.7, 173.7, 185.5, 102.0, 90.4, 89.3, 199.3, 105.7, 121.3, 73.9, 93.7, 53.5, 159.1 | N, N, N, N, L, L, S, S, S, S, L, L, L, L, L, L, L, S, S, S, S, N, N, N | 50 | 55 | 320 | [7 empty] | 0 | 359 | 0.62604
2211 | bayview2211 | 70.3, 91.7, 46.9, 68.3, 63.5, 52.1, 93.0, 116.5, 162.0, 103.6, 130.6, 142.7, 173.7, 185.5, 102.0, 90.4, 89.3, 199.3, 105.7, 121.3, 73.9, 93.7, 53.5, 159.1 | N, N, N, N, L, L, S, S, S, S, L, L, L, L, L, L, L, S, S, S, S, N, N, N | 60 | 66 | 320 | [7 empty] | 0 | 336 | 0.65
2212 | bayview2212 | 70.3, 91.7, 46.9, 68.3, 63.5, 52.1, 93.0, 116.5, 162.0, 103.6, 130.6, 142.7, 173.7, 185.5, 102.0, 90.4, 89.3, 199.3, 105.7, 121.3, 73.9, 93.7, 53.5, 159.1 | N, N, N, N, L, L, S, S, S, S, L, L, L, L, L, L, L, S, S, S, S, N, N, N | 70 | 77 | 320 | [7 empty] | 0 | 333 | 0.65312
2213 | bayview2213 | 70.3, 91.7, 46.9, 68.3, 63.5, 52.1, 93.0, 116.5, 162.0, 103.6, 130.6, 142.7, 173.7, 185.5, 102.0, 90.4, 89.3, 199.3, 105.7, 121.3, 73.9, 93.7, 53.5, 159.1 | N, N, N, N, L, L, S, S, S, S, L, L, L, L, L, L, L, S, S, S, S, N, N, N | 80 | 88 | 320 | [7 empty] | 0 | 346 | 0.63958
2214 | bayview2214 | 70.3, 91.7, 46.9, 68.3, 63.5, 52.1, 93.0, 116.5, 162.0, 103.6, 130.6, 142.7, 173.7, 185.5, 102.0, 90.4, 89.3, 199.3, 105.7, 121.3, 73.9, 93.7, 53.5, 159.1 | N, N, N, N, L, L, S, S, S, S, L, L, L, L, L, L, L, S, S, S, S, N, N, N | 90 | 99 | 320 | [7 empty] | 0 | 287 | 0.70104
2215 | bayview2215 | 70.3, 91.7, 46.9, 68.3, 63.5, 52.1, 93.0, 116.5, 162.0, 103.6, 130.6, 142.7, 173.7, 185.5, 102.0, 90.4, 89.3, 199.3, 105.7, 121.3, 73.9, 93.7, 53.5, 159.1 | N, N, N, N, L, L, S, S, S, S, L, L, L, L, L, L, L, S, S, S, S, N, N, N | 100 | 110 | 320 | [7 empty] | 0 | 204 | 0.7875
2216 | bayview2216 | 70.3, 91.7, 46.9, 68.3, 63.5, 52.1, 93.0, 116.5, 162.0, 103.6, 130.6, 142.7, 173.7, 185.5, 102.0, 90.4, 89.3, 199.3, 105.7, 121.3, 73.9, 93.7, 53.5, 159.1 | N, N, N, N, L, L, S, S, S, S, L, L, L, L, L, L, L, S, S, S, S, N, N, N | 110 | 121 | 320 | [7 empty] | 0 | 224 | 0.76667
2217 | bayview2217 | 70.3, 91.7, 46.9, 68.3, 63.5, 52.1, 93.0, 116.5, 162.0, 103.6, 130.6, 142.7, 173.7, 185.5, 102.0, 90.4, 89.3, 199.3, 105.7, 121.3, 73.9, 93.7, 53.5, 159.1 | N, N, N, N, L, L, S, S, S, S, L, L, L, L, L, L, L, S, S, S, S, N, N, N | 120 | 132 | 320 | [7 empty] | 0 | 250 | 0.73958
2218 | bayview2218 | 70.3, 91.7, 46.9, 68.3, 63.5, 52.1, 93.0, 116.5, 162.0, 103.6, 130.6, 142.7, 173.7, 185.5, 102.0, 90.4, 89.3, 199.3, 105.7, 121.3, 73.9, 93.7, 53.5, 159.1 | N, N, N, N, L, L, S, S, S, S, L, L, L, L, L, L, L, S, S, S, S, N, N, N | 130 | 143 | 320 | [7 empty] | 0 | 246 | 0.74375
2219 | bayview2219 | 70.3, 91.7, 46.9, 68.3, 63.5, 52.1, 93.0, 116.5, 162.0, 103.6, 130.6, 142.7, 173.7, 185.5, 102.0, 90.4, 89.3, 199.3, 105.7, 121.3, 73.9, 93.7, 53.5, 159.1 | N, N, N, N, L, L, S, S, S, S, L, L, L, L, L, L, L, S, S, S, S, N, N, N | 140 | 154 | 320 | [7 empty] | 0 | 260 | 0.72917
2220 | bayview2220 | 70.3, 91.7, 46.9, 68.3, 63.5, 52.1, 93.0, 116.5, 162.0, 103.6, 130.6, 142.7, 173.7, 185.5, 102.0, 90.4, 89.3, 199.3, 105.7, 121.3, 73.9, 93.7, 53.5, 159.1 | N, N, N, N, L, L, S, S, S, S, L, L, L, L, L, L, L, S, S, S, S, N, N, N | 150 | 165 | 320 | [7 empty] | 0 | 217 | 0.77396
2221 | bayview2221 | 70.3, 91.7, 46.9, 68.3, 63.5, 52.1, 93.0, 116.5, 162.0, 103.6, 130.6, 142.7, 173.7, 185.5, 102.0, 90.4, 89.3, 199.3, 105.7, 121.3, 73.9, 93.7, 53.5, 159.1 | N, N, N, N, L, L, S, S, S, S, L, L, L, L, L, L, L, S, S, S, S, N, N, N | 160 | 176 | 320 | [7 empty] | 0 | 227 | 0.76354
2222 | bayview2222 | 70.3, 91.7, 46.9, 68.3, 63.5, 52.1, 93.0, 116.5, 162.0, 103.6, 130.6, 142.7, 173.7, 185.5, 102.0, 90.4, 89.3, 199.3, 105.7, 121.3, 73.9, 93.7, 53.5, 159.1 | N, N, N, N, L, L, S, S, S, S, L, L, L, L, L, L, L, S, S, S, S, N, N, N | 170 | 187 | 320 | [7 empty] | 0 | 206 | 0.78542
2223 | bayview2223 | 70.3, 91.7, 46.9, 68.3, 63.5, 52.1, 93.0, 116.5, 162.0, 103.6, 130.6, 142.7, 173.7, 185.5, 102.0, 90.4, 89.3, 199.3, 105.7, 121.3, 73.9, 93.7, 53.5, 159.1 | N, N, N, N, L, L, S, S, S, S, L, L, L, L, L, L, L, S, S, S, S, N, N, N | 180 | 198 | 320 | [7 empty] | 0 | 199 | 0.79271
2224 | bayview2224 | 70.3, 91.7, 46.9, 68.3, 63.5, 52.1, 93.0, 116.5, 162.0, 103.6, 130.6, 142.7, 173.7, 185.5, 102.0, 90.4, 89.3, 199.3, 105.7, 121.3, 73.9, 93.7, 53.5, 159.1 | N, N, N, N, L, L, S, S, S, S, L, L, L, L, L, L, L, S, S, S, S, N, N, N | 190 | 209 | 320 | [7 empty] | 0 | 188 | 0.80417
2225 | bayview2225 | 70.3, 91.7, 46.9, 68.3, 63.5, 52.1, 93.0, 116.5, 162.0, 103.6, 130.6, 142.7, 173.7, 185.5, 102.0, 90.4, 89.3, 199.3, 105.7, 121.3, 73.9, 93.7, 53.5, 159.1 | N, N, N, N, L, L, S, S, S, S, L, L, L, L, L, L, L, S, S, S, S, N, N, N | 200 | 220 | 320 | [7 empty] | 0 | 183 | 0.80937
2226 | bayview2226 | 70.3, 91.7, 46.9, 68.3, 63.5, 52.1, 93.0, 116.5, 162.0, 103.6, 130.6, 142.7, 173.7, 185.5, 102.0, 90.4, 89.3, 199.3, 105.7, 121.3, 73.9, 93.7, 53.5, 159.1 | N, N, N, N, L, L, S, S, S, S, L, L, L, L, L, L, L, S, S, S, S, N, N, N | 210 | 231 | 320 | [7 empty] | 0 | 180 | 0.8125
2227 | bayview2227 | 70.3, 91.7, 46.9, 68.3, 63.5, 52.1, 93.0, 116.5, 162.0, 103.6, 130.6, 142.7, 173.7, 185.5, 102.0, 90.4, 89.3, 199.3, 105.7, 121.3, 73.9, 93.7, 53.5, 159.1 | N, N, N, N, L, L, S, S, S, S, L, L, L, L, L, L, L, S, S, S, S, N, N, N | 220 | 242 | 320 | [7 empty] | 0 | 172 | 0.82083
2228 | bayview2228 | 70.3, 91.7, 46.9, 68.3, 63.5, 52.1, 93.0, 116.5, 162.0, 103.6, 130.6, 142.7, 173.7, 185.5, 102.0, 90.4, 89.3, 199.3, 105.7, 121.3, 73.9, 93.7, 53.5, 159.1 | N, N, N, N, L, L, S, S, S, S, L, L, L, L, L, L, L, S, S, S, S, N, N, N | 230 | 253 | 320 | [7 empty] | 0 | 167 | 0.82604
2229 | bayview2229 | 70.3, 91.7, 46.9, 68.3, 63.5, 52.1, 93.0, 116.5, 162.0, 103.6, 130.6, 142.7, 173.7, 185.5, 102.0, 90.4, 89.3, 199.3, 105.7, 121.3, 73.9, 93.7, 53.5, 159.1 | N, N, N, N, L, L, S, S, S, S, L, L, L, L, L, L, L, S, S, S, S, N, N, N | 240 | 264 | 320 | [7 empty] | 0 | 158 | 0.83542
2230 | bayview2230 | 70.3, 91.7, 46.9, 68.3, 63.5, 52.1, 93.0, 116.5, 162.0, 103.6, 130.6, 142.7, 173.7, 185.5, 102.0, 90.4, 89.3, 199.3, 105.7, 121.3, 73.9, 93.7, 53.5, 159.1 | N, N, N, N, L, L, S, S, S, S, L, L, L, L, L, L, L, S, S, S, S, N, N, N | 250 | 275 | 320 | [7 empty] | 0 | 149 | 0.84479
2231 | bayview2231 | 70.3, 91.7, 46.9, 68.3, 63.5, 52.1, 93.0, 116.5, 162.0, 103.6, 130.6, 142.7, 173.7, 185.5, 102.0, 90.4, 89.3, 199.3, 105.7, 121.3, 73.9, 93.7, 53.5, 159.1 | N, N, N, N, L, L, S, S, S, S, L, L, L, L, L, L, L, S, S, S, S, N, N, N | 260 | 286 | 320 | [7 empty] | 0 | 140 | 0.85417
2232 | bayview2232 | 70.3, 91.7, 46.9, 68.3, 63.5, 52.1, 93.0, 116.5, 162.0, 103.6, 130.6, 142.7, 173.7, 185.5, 102.0, 90.4, 89.3, 199.3, 105.7, 121.3, 73.9, 93.7, 53.5, 159.1 | N, N, N, N, L, L, S, S, S, S, L, L, L, L, L, L, L, S, S, S, S, N, N, N | 270 | 297 | 320 | [7 empty] | 0 | 134 | 0.86042
2233 | bayview2233 | 70.3, 91.7, 46.9, 68.3, 63.5, 52.1, 93.0, 116.5, 162.0, 103.6, 130.6, 142.7, 173.7, 185.5, 102.0, 90.4, 89.3, 199.3, 105.7, 121.3, 73.9, 93.7, 53.5, 159.1 | N, N, N, N, L, L, S, S, S, S, L, L, L, L, L, L, L, S, S, S, S, N, N, N | 280 | 308 | 320 | [7 empty] | 0 | 128 | 0.86667
2234 | bayview2234 | 70.3, 91.7, 46.9, 68.3, 63.5, 52.1, 93.0, 116.5, 162.0, 103.6, 130.6, 142.7, 173.7, 185.5, 102.0, 90.4, 89.3, 199.3, 105.7, 121.3, 73.9, 93.7, 53.5, 159.1 | N, N, N, N, L, L, S, S, S, S, L, L, L, L, L, L, L, S, S, S, S, N, N, N | 290 | 319 | 320 | [7 empty] | 0 | 121 | 0.87396
2235 | bayview2235 | 70.3, 91.7, 46.9, 68.3, 63.5, 52.1, 93.0, 116.5, 162.0, 103.6, 130.6, 142.7, 173.7, 185.5, 102.0, 90.4, 89.3, 199.3, 105.7, 121.3, 73.9, 93.7, 53.5, 159.1 | N, N, N, N, L, L, S, S, S, S, L, L, L, L, L, L, L, S, S, S, S, N, N, N | 300 | 330 | 320 | [7 empty] | 0 | 116 | 0.87917
2236 | bayview2236 | 70.3, 91.7, 46.9, 68.3, 63.5, 52.1, 93.0, 116.5, 162.0, 103.6, 130.6, 142.7, 173.7, 185.5, 102.0, 90.4, 89.3, 199.3, 105.7, 121.3, 73.9, 93.7, 53.5, 159.1 | N, N, N, N, L, L, S, S, S, S, L, L, L, L, L, L, L, S, S, S, S, N, N, N | 50 | 55 | 350 | [7 empty] | 0 | 357 | 0.62813
2237 | bayview2237 | 70.3, 91.7, 46.9, 68.3, 63.5, 52.1, 93.0, 116.5, 162.0, 103.6, 130.6, 142.7, 173.7, 185.5, 102.0, 90.4, 89.3, 199.3, 105.7, 121.3, 73.9, 93.7, 53.5, 159.1 | N, N, N, N, L, L, S, S, S, S, L, L, L, L, L, L, L, S, S, S, S, N, N, N | 60 | 66 | 350 | [7 empty] | 0 | 336 | 0.65
2238 | bayview2238 | 70.3, 91.7, 46.9, 68.3, 63.5, 52.1, 93.0, 116.5, 162.0, 103.6, 130.6, 142.7, 173.7, 185.5, 102.0, 90.4, 89.3, 199.3, 105.7, 121.3, 73.9, 93.7, 53.5, 159.1 | N, N, N, N, L, L, S, S, S, S, L, L, L, L, L, L, L, S, S, S, S, N, N, N | 70 | 77 | 350 | [7 empty] | 0 | 314 | 0.67292
2239 | bayview2239 | 70.3, 91.7, 46.9, 68.3, 63.5, 52.1, 93.0, 116.5, 162.0, 103.6, 130.6, 142.7, 173.7, 185.5, 102.0, 90.4, 89.3, 199.3, 105.7, 121.3, 73.9, 93.7, 53.5, 159.1 | N, N, N, N, L, L, S, S, S, S, L, L, L, L, L, L, L, S, S, S, S, N, N, N | 80 | 88 | 350 | [7 empty] | 0 | 317 | 0.66979
2240 | bayview2240 | 70.3, 91.7, 46.9, 68.3, 63.5, 52.1, 93.0, 116.5, 162.0, 103.6, 130.6, 142.7, 173.7, 185.5, 102.0, 90.4, 89.3, 199.3, 105.7, 121.3, 73.9, 93.7, 53.5, 159.1 | N, N, N, N, L, L, S, S, S, S, L, L, L, L, L, L, L, S, S, S, S, N, N, N | 90 | 99 | 350 | [7 empty] | 0 | 289 | 0.69896
2241 | bayview2241 | 70.3, 91.7, 46.9, 68.3, 63.5, 52.1, 93.0, 116.5, 162.0, 103.6, 130.6, 142.7, 173.7, 185.5, 102.0, 90.4, 89.3, 199.3, 105.7, 121.3, 73.9, 93.7, 53.5, 159.1 | N, N, N, N, L, L, S, S, S, S, L, L, L, L, L, L, L, S, S, S, S, N, N, N | 100 | 110 | 350 | [7 empty] | 0 | 216 | 0.775
2242 | bayview2242 | 70.3, 91.7, 46.9, 68.3, 63.5, 52.1, 93.0, 116.5, 162.0, 103.6, 130.6, 142.7, 173.7, 185.5, 102.0, 90.4, 89.3, 199.3, 105.7, 121.3, 73.9, 93.7, 53.5, 159.1 | N, N, N, N, L, L, S, S, S, S, L, L, L, L, L, L, L, S, S, S, S, N, N, N | 110 | 121 | 350 | [7 empty] | 0 | 219 | 0.77187
2243 | bayview2243 | 70.3, 91.7, 46.9, 68.3, 63.5, 52.1, 93.0, 116.5, 162.0, 103.6, 130.6, 142.7, 173.7, 185.5, 102.0, 90.4, 89.3, 199.3, 105.7, 121.3, 73.9, 93.7, 53.5, 159.1 | N, N, N, N, L, L, S, S, S, S, L, L, L, L, L, L, L, S, S, S, S, N, N, N | 120 | 132 | 350 | [7 empty] | 0 | 185 | 0.80729
2244 | bayview2244 | 70.3, 91.7, 46.9, 68.3, 63.5, 52.1, 93.0, 116.5, 162.0, 103.6, 130.6, 142.7, 173.7, 185.5, 102.0, 90.4, 89.3, 199.3, 105.7, 121.3, 73.9, 93.7, 53.5, 159.1 | N, N, N, N, L, L, S, S, S, S, L, L, L, L, L, L, L, S, S, S, S, N, N, N | 130 | 143 | 350 | [7 empty] | 0 | 191 | 0.80104
2245 | bayview2245 | 70.3, 91.7, 46.9, 68.3, 63.5, 52.1, 93.0, 116.5, 162.0, 103.6, 130.6, 142.7, 173.7, 185.5, 102.0, 90.4, 89.3, 199.3, 105.7, 121.3, 73.9, 93.7, 53.5, 159.1 | N, N, N, N, L, L, S, S, S, S, L, L, L, L, L, L, L, S, S, S, S, N, N, N | 140 | 154 | 350 | [7 empty] | 0 | 200 | 0.79167
2246 | bayview2246 | 70.3, 91.7, 46.9, 68.3, 63.5, 52.1, 93.0, 116.5, 162.0, 103.6, 130.6, 142.7, 173.7, 185.5, 102.0, 90.4, 89.3, 199.3, 105.7, 121.3, 73.9, 93.7, 53.5, 159.1 | N, N, N, N, L, L, S, S, S, S, L, L, L, L, L, L, L, S, S, S, S, N, N, N | 150 | 165 | 350 | [7 empty] | 0 | 224 | 0.76667
2247 | bayview2247 | 70.3, 91.7, 46.9, 68.3, 63.5, 52.1, 93.0, 116.5, 162.0, 103.6, 130.6, 142.7, 173.7, 185.5, 102.0, 90.4, 89.3, 199.3, 105.7, 121.3, 73.9, 93.7, 53.5, 159.1 | N, N, N, N, L, L, S, S, S, S, L, L, L, L, L, L, L, S, S, S, S, N, N, N | 160 | 176 | 350 | [7 empty] | 0 | 188 | 0.80417
2248 | bayview2248 | 70.3, 91.7, 46.9, 68.3, 63.5, 52.1, 93.0, 116.5, 162.0, 103.6, 130.6, 142.7, 173.7, 185.5, 102.0, 90.4, 89.3, 199.3, 105.7, 121.3, 73.9, 93.7, 53.5, 159.1 | N, N, N, N, L, L, S, S, S, S, L, L, L, L, L, L, L, S, S, S, S, N, N, N | 170 | 187 | 350 | [7 empty] | 0 | 216 | 0.775
2249 | bayview2249 | 70.3, 91.7, 46.9, 68.3, 63.5, 52.1, 93.0, 116.5, 162.0, 103.6, 130.6, 142.7, 173.7, 185.5, 102.0, 90.4, 89.3, 199.3, 105.7, 121.3, 73.9, 93.7, 53.5, 159.1 | N, N, N, N, L, L, S, S, S, S, L, L, L, L, L, L, L, S, S, S, S, N, N, N | 180 | 198 | 350 | [7 empty] | 0 | 199 | 0.79271
2250 | bayview2250 | 70.3, 91.7, 46.9, 68.3, 63.5, 52.1, 93.0, 116.5, 162.0, 103.6, 130.6, 142.7, 173.7, 185.5, 102.0, 90.4, 89.3, 199.3, 105.7, 121.3, 73.9, 93.7, 53.5, 159.1 | N, N, N, N, L, L, S, S, S, S, L, L, L, L, L, L, L, S, S, S, S, N, N, N | 190 | 209 | 350 | [7 empty] | 0 | 213 | 0.77812
2251 | bayview2251 | 70.3, 91.7, 46.9, 68.3, 63.5, 52.1, 93.0, 116.5, 162.0, 103.6, 130.6, 142.7, 173.7, 185.5, 102.0, 90.4, 89.3, 199.3, 105.7, 121.3, 73.9, 93.7, 53.5, 159.1 | N, N, N, N, L, L, S, S, S, S, L, L, L, L, L, L, L, S, S, S, S, N, N, N | 200 | 220 | 350 | [7 empty] | 0 | 206 | 0.78542
2252 | bayview2252 | 70.3, 91.7, 46.9, 68.3, 63.5, 52.1, 93.0, 116.5, 162.0, 103.6, 130.6, 142.7, 173.7, 185.5, 102.0, 90.4, 89.3, 199.3, 105.7, 121.3, 73.9, 93.7, 53.5, 159.1 | N, N, N, N, L, L, S, S, S, S, L, L, L, L, L, L, L, S, S, S, S, N, N, N | 210 | 231 | 350 | [7 empty] | 0 | 200 | 0.79167
2253 | bayview2253 | 70.3, 91.7, 46.9, 68.3, 63.5, 52.1, 93.0, 116.5, 162.0, 103.6, 130.6, 142.7, 173.7, 185.5, 102.0, 90.4, 89.3, 199.3, 105.7, 121.3, 73.9, 93.7, 53.5, 159.1 | N, N, N, N, L, L, S, S, S, S, L, L, L, L, L, L, L, S, S, S, S, N, N, N | 220 | 242 | 350 | [7 empty] | 0 | 192 | 0.8
2254 | bayview2254 | 70.3, 91.7, 46.9, 68.3, 63.5, 52.1, 93.0, 116.5, 162.0, 103.6, 130.6, 142.7, 173.7, 185.5, 102.0, 90.4, 89.3, 199.3, 105.7, 121.3, 73.9, 93.7, 53.5, 159.1 | N, N, N, N, L, L, S, S, S, S, L, L, L, L, L, L, L, S, S, S, S, N, N, N | 230 | 253 | 350 | [7 empty] | 0 | 181 | 0.81146
2255 | bayview2255 | 70.3, 91.7, 46.9, 68.3, 63.5, 52.1, 93.0, 116.5, 162.0, 103.6, 130.6, 142.7, 173.7, 185.5, 102.0, 90.4, 89.3, 199.3, 105.7, 121.3, 73.9, 93.7, 53.5, 159.1 | N, N, N, N, L, L, S, S, S, S, L, L, L, L, L, L, L, S, S, S, S, N, N, N | 240 | 264 | 350 | [7 empty] | 0 | 169 | 0.82396
2256 | bayview2256 | 70.3, 91.7, 46.9, 68.3, 63.5, 52.1, 93.0, 116.5, 162.0, 103.6, 130.6, 142.7, 173.7, 185.5, 102.0, 90.4, 89.3, 199.3, 105.7, 121.3, 73.9, 93.7, 53.5, 159.1 | N, N, N, N, L, L, S, S, S, S, L, L, L, L, L, L, L, S, S, S, S, N, N, N | 250 | 275 | 350 | [7 empty] | 0 | 155 | 0.83854
2257 | bayview2257 | 70.3, 91.7, 46.9, 68.3, 63.5, 52.1, 93.0, 116.5, 162.0, 103.6, 130.6, 142.7, 173.7, 185.5, 102.0, 90.4, 89.3, 199.3, 105.7, 121.3, 73.9, 93.7, 53.5, 159.1 | N, N, N, N, L, L, S, S, S, S, L, L, L, L, L, L, L, S, S, S, S, N, N, N | 260 | 286 | 350 | [7 empty] | 0 | 146 | 0.84792
2258 | bayview2258 | 70.3, 91.7, 46.9, 68.3, 63.5, 52.1, 93.0, 116.5, 162.0, 103.6, 130.6, 142.7, 173.7, 185.5, 102.0, 90.4, 89.3, 199.3, 105.7, 121.3, 73.9, 93.7, 53.5, 159.1 | N, N, N, N, L, L, S, S, S, S, L, L, L, L, L, L, L, S, S, S, S, N, N, N | 270 | 297 | 350 | [7 empty] | 0 | 141 | 0.85313
2259 | bayview2259 | 70.3, 91.7, 46.9, 68.3, 63.5, 52.1, 93.0, 116.5, 162.0, 103.6, 130.6, 142.7, 173.7, 185.5, 102.0, 90.4, 89.3, 199.3, 105.7, 121.3, 73.9, 93.7, 53.5, 159.1 | N, N, N, N, L, L, S, S, S, S, L, L, L, L, L, L, L, S, S, S, S, N, N, N | 280 | 308 | 350 | [7 empty] | 0 | 136 | 0.85833
2260 | bayview2260 | 70.3, 91.7, 46.9, 68.3, 63.5, 52.1, 93.0, 116.5, 162.0, 103.6, 130.6, 142.7, 173.7, 185.5, 102.0, 90.4, 89.3, 199.3, 105.7, 121.3, 73.9, 93.7, 53.5, 159.1 | N, N, N, N, L, L, S, S, S, S, L, L, L, L, L, L, L, S, S, S, S, N, N, N | 290 | 319 | 350 | [7 empty] | 0 | 131 | 0.86354
2261 | bayview2261 | 70.3, 91.7, 46.9, 68.3, 63.5, 52.1, 93.0, 116.5, 162.0, 103.6, 130.6, 142.7, 173.7, 185.5, 102.0, 90.4, 89.3, 199.3, 105.7, 121.3, 73.9, 93.7, 53.5, 159.1 | N, N, N, N, L, L, S, S, S, S, L, L, L, L, L, L, L, S, S, S, S, N, N, N | 300 | 330 | 350 | [7 empty] | 0 | 125 | 0.86979
2262 | bayview2262 | 70.3, 91.7, 46.9, 68.3, 63.5, 52.1, 93.0, 116.5, 162.0, 103.6, 130.6, 142.7, 173.7, 185.5, 102.0, 90.4, 89.3, 199.3, 105.7, 121.3, 73.9, 93.7, 53.5, 159.1 | N, N, N, N, L, L, S, S, S, S, L, L, L, L, L, L, L, S, S, S, S, N, N, N | 50 | 55 | 380 | [7 empty] | 0 | 354 | 0.63125
2263 | bayview2263 | 70.3, 91.7, 46.9, 68.3, 63.5, 52.1, 93.0, 116.5, 162.0, 103.6, 130.6, 142.7, 173.7, 185.5, 102.0, 90.4, 89.3, 199.3, 105.7, 121.3, 73.9, 93.7, 53.5, 159.1 | N, N, N, N, L, L, S, S, S, S, L, L, L, L, L, L, L, S, S, S, S, N, N, N | 60 | 66 | 380 | [7 empty] | 0 | 334 | 0.65208
2264 | bayview2264 | 70.3, 91.7, 46.9, 68.3, 63.5, 52.1, 93.0, 116.5, 162.0, 103.6, 130.6, 142.7, 173.7, 185.5, 102.0, 90.4, 89.3, 199.3, 105.7, 121.3, 73.9, 93.7, 53.5, 159.1 | N, N, N, N, L, L, S, S, S, S, L, L, L, L, L, L, L, S, S, S, S, N, N, N | 70 | 77 | 380 | [7 empty] | 0 | 315 | 0.67188
2265 | bayview2265 | 70.3, 91.7, 46.9, 68.3, 63.5, 52.1, 93.0, 116.5, 162.0, 103.6, 130.6, 142.7, 173.7, 185.5, 102.0, 90.4, 89.3, 199.3, 105.7, 121.3, 73.9, 93.7, 53.5, 159.1 | N, N, N, N, L, L, S, S, S, S, L, L, L, L, L, L, L, S, S, S, S, N, N, N | 80 | 88 | 380 | [7 empty] | 0 | 291 | 0.69688
2266 | bayview2266 | 70.3, 91.7, 46.9, 68.3, 63.5, 52.1, 93.0, 116.5, 162.0, 103.6, 130.6, 142.7, 173.7, 185.5, 102.0, 90.4, 89.3, 199.3, 105.7, 121.3, 73.9, 93.7, 53.5, 159.1 | N, N, N, N, L, L, S, S, S, S, L, L, L, L, L, L, L, S, S, S, S, N, N, N | 90 | 99 | 380 | [7 empty] | 0 | 264 | 0.725
2267 | bayview2267 | 70.3, 91.7, 46.9, 68.3, 63.5, 52.1, 93.0, 116.5, 162.0, 103.6, 130.6, 142.7, 173.7, 185.5, 102.0, 90.4, 89.3, 199.3, 105.7, 121.3, 73.9, 93.7, 53.5, 159.1 | N, N, N, N, L, L, S, S, S, S, L, L, L, L, L, L, L, S, S, S, S, N, N, N | 100 | 110 | 380 | [7 empty] | 0 | 202 | 0.78958
2268 | bayview2268 | 70.3, 91.7, 46.9, 68.3, 63.5, 52.1, 93.0, 116.5, 162.0, 103.6, 130.6, 142.7, 173.7, 185.5, 102.0, 90.4, 89.3, 199.3, 105.7, 121.3, 73.9, 93.7, 53.5, 159.1 | N, N, N, N, L, L, S, S, S, S, L, L, L, L, L, L, L, S, S, S, S, N, N, N | 110 | 121 | 380 | [7 empty] | 0 | 202 | 0.78958
2269 | bayview2269 | 70.3, 91.7, 46.9, 68.3, 63.5, 52.1, 93.0, 116.5, 162.0, 103.6, 130.6, 142.7, 173.7, 185.5, 102.0, 90.4, 89.3, 199.3, 105.7, 121.3, 73.9, 93.7, 53.5, 159.1 | N, N, N, N, L, L, S, S, S, S, L, L, L, L, L, L, L, S, S, S, S, N, N, N | 120 | 132 | 380 | [7 empty] | 0 | 172 | 0.82083
2270 | bayview2270 | 70.3, 91.7, 46.9, 68.3, 63.5, 52.1, 93.0, 116.5, 162.0, 103.6, 130.6, 142.7, 173.7, 185.5, 102.0, 90.4, 89.3, 199.3, 105.7, 121.3, 73.9, 93.7, 53.5, 159.1 | N, N, N, N, L, L, S, S, S, S, L, L, L, L, L, L, L, S, S, S, S, N, N, N | 130 | 143 | 380 | [7 empty] | 0 | 201 | 0.79063
2271 | bayview2271 | 70.3, 91.7, 46.9, 68.3, 63.5, 52.1, 93.0, 116.5, 162.0, 103.6, 130.6, 142.7, 173.7, 185.5, 102.0, 90.4, 89.3, 199.3, 105.7, 121.3, 73.9, 93.7, 53.5, 159.1 | N, N, N, N, L, L, S, S, S, S, L, L, L, L, L, L, L, S, S, S, S, N, N, N | 140 | 154 | 380 | [7 empty] | 0 | 176 | 0.81667
2272 | bayview2272 | 70.3, 91.7, 46.9, 68.3, 63.5, 52.1, 93.0, 116.5, 162.0, 103.6, 130.6, 142.7, 173.7, 185.5, 102.0, 90.4, 89.3, 199.3, 105.7, 121.3, 73.9, 93.7, 53.5, 159.1 | N, N, N, N, L, L, S, S, S, S, L, L, L, L, L, L, L, S, S, S, S, N, N, N | 150 | 165 | 380 | [7 empty] | 0 | 165 | 0.82812
2273 | bayview2273 | 70.3, 91.7, 46.9, 68.3, 63.5, 52.1, 93.0, 116.5, 162.0, 103.6, 130.6, 142.7, 173.7, 185.5, 102.0, 90.4, 89.3, 199.3, 105.7, 121.3, 73.9, 93.7, 53.5, 159.1 | N, N, N, N, L, L, S, S, S, S, L, L, L, L, L, L, L, S, S, S, S, N, N, N | 160 | 176 | 380 | [7 empty] | 0 | 188 | 0.80417
2274 | bayview2274 | 70.3, 91.7, 46.9, 68.3, 63.5, 52.1, 93.0, 116.5, 162.0, 103.6, 130.6, 142.7, 173.7, 185.5, 102.0, 90.4, 89.3, 199.3, 105.7, 121.3, 73.9, 93.7, 53.5, 159.1 | N, N, N, N, L, L, S, S, S, S, L, L, L, L, L, L, L, S, S, S, S, N, N, N | 170 | 187 | 380 | [7 empty] | 0 | 168 | 0.825
2275 | bayview2275 | 70.3, 91.7, 46.9, 68.3, 63.5, 52.1, 93.0, 116.5, 162.0, 103.6, 130.6, 142.7, 173.7, 185.5, 102.0, 90.4, 89.3, 199.3, 105.7, 121.3, 73.9, 93.7, 53.5, 159.1 | N, N, N, N, L, L, S, S, S, S, L, L, L, L, L, L, L, S, S, S, S, N, N, N | 180 | 198 | 380 | [7 empty] | 0 | 169 | 0.82396
2276 | bayview2276 | 70.3, 91.7, 46.9, 68.3, 63.5, 52.1, 93.0, 116.5, 162.0, 103.6, 130.6, 142.7, 173.7, 185.5, 102.0, 90.4, 89.3, 199.3, 105.7, 121.3, 73.9, 93.7, 53.5, 159.1 | N, N, N, N, L, L, S, S, S, S, L, L, L, L, L, L, L, S, S, S, S, N, N, N | 190 | 209 | 380 | [7 empty] | 0 | 183 | 0.80937
2277 | bayview2277 | 70.3, 91.7, 46.9, 68.3, 63.5, 52.1, 93.0, 116.5, 162.0, 103.6, 130.6, 142.7, 173.7, 185.5, 102.0, 90.4, 89.3, 199.3, 105.7, 121.3, 73.9, 93.7, 53.5, 159.1 | N, N, N, N, L, L, S, S, S, S, L, L, L, L, L, L, L, S, S, S, S, N, N, N | 200 | 220 | 380 | [7 empty] | 0 | 161 | 0.83229
2278 | bayview2278 | 70.3, 91.7, 46.9, 68.3, 63.5, 52.1, 93.0, 116.5, 162.0, 103.6, 130.6, 142.7, 173.7, 185.5, 102.0, 90.4, 89.3, 199.3, 105.7, 121.3, 73.9, 93.7, 53.5, 159.1 | N, N, N, N, L, L, S, S, S, S, L, L, L, L, L, L, L, S, S, S, S, N, N, N | 210 | 231 | 380 | [7 empty] | 0 | 174 | 0.81875
2279 | bayview2279 | 70.3, 91.7, 46.9, 68.3, 63.5, 52.1, 93.0, 116.5, 162.0, 103.6, 130.6, 142.7, 173.7, 185.5, 102.0, 90.4, 89.3, 199.3, 105.7, 121.3, 73.9, 93.7, 53.5, 159.1 | N, N, N, N, L, L, S, S, S, S, L, L, L, L, L, L, L, S, S, S, S, N, N, N | 220 | 242 | 380 | [7 empty] | 0 | 179 | 0.81354
2280 | bayview2280 | 70.3, 91.7, 46.9, 68.3, 63.5, 52.1, 93.0, 116.5, 162.0, 103.6, 130.6, 142.7, 173.7, 185.5, 102.0, 90.4, 89.3, 199.3, 105.7, 121.3, 73.9, 93.7, 53.5, 159.1 | N, N, N, N, L, L, S, S, S, S, L, L, L, L, L, L, L, S, S, S, S, N, N, N | 230 | 253 | 380 | [7 empty] | 0 | 171 | 0.82188
2281 | bayview2281 | 70.3, 91.7, 46.9, 68.3, 63.5, 52.1, 93.0, 116.5, 162.0, 103.6, 130.6, 142.7, 173.7, 185.5, 102.0, 90.4, 89.3, 199.3, 105.7, 121.3, 73.9, 93.7, 53.5, 159.1 | N, N, N, N, L, L, S, S, S, S, L, L, L, L, L, L, L, S, S, S, S, N, N, N | 240 | 264 | 380 | [7 empty] | 0 | 166 | 0.82708
2282 | bayview2282 | 70.3, 91.7, 46.9, 68.3, 63.5, 52.1, 93.0, 116.5, 162.0, 103.6, 130.6, 142.7, 173.7, 185.5, 102.0, 90.4, 89.3, 199.3, 105.7, 121.3, 73.9, 93.7, 53.5, 159.1 | N, N, N, N, L, L, S, S, S, S, L, L, L, L, L, L, L, S, S, S, S, N, N, N | 250 | 275 | 380 | [7 empty] | 0 | 165 | 0.82812
2283 | bayview2283 | 70.3, 91.7, 46.9, 68.3, 63.5, 52.1, 93.0, 116.5, 162.0, 103.6, 130.6, 142.7, 173.7, 185.5, 102.0, 90.4, 89.3, 199.3, 105.7, 121.3, 73.9, 93.7, 53.5, 159.1 | N, N, N, N, L, L, S, S, S, S, L, L, L, L, L, L, L, S, S, S, S, N, N, N | 260 | 286 | 380 | [7 empty] | 0 | 162 | 0.83125
2284 | bayview2284 | 70.3, 91.7, 46.9, 68.3, 63.5, 52.1, 93.0, 116.5, 162.0, 103.6, 130.6, 142.7, 173.7, 185.5, 102.0, 90.4, 89.3, 199.3, 105.7, 121.3, 73.9, 93.7, 53.5, 159.1 | N, N, N, N, L, L, S, S, S, S, L, L, L, L, L, L, L, S, S, S, S, N, N, N | 270 | 297 | 380 | [7 empty] | 0 | 156 | 0.8375
2285 | bayview2285 | 70.3, 91.7, 46.9, 68.3, 63.5, 52.1, 93.0, 116.5, 162.0, 103.6, 130.6, 142.7, 173.7, 185.5, 102.0, 90.4, 89.3, 199.3, 105.7, 121.3, 73.9, 93.7, 53.5, 159.1 | N, N, N, N, L, L, S, S, S, S, L, L, L, L, L, L, L, S, S, S, S, N, N, N | 280 | 308 | 380 | [7 empty] | 0 | 146 | 0.84792
2286 | bayview2286 | 70.3, 91.7, 46.9, 68.3, 63.5, 52.1, 93.0, 116.5, 162.0, 103.6, 130.6, 142.7, 173.7, 185.5, 102.0, 90.4, 89.3, 199.3, 105.7, 121.3, 73.9, 93.7, 53.5, 159.1 | N, N, N, N, L, L, S, S, S, S, L, L, L, L, L, L, L, S, S, S, S, N, N, N | 290 | 319 | 380 | [7 empty] | 0 | 139 | 0.85521
2287 | bayview2287 | 70.3, 91.7, 46.9, 68.3, 63.5, 52.1, 93.0, 116.5, 162.0, 103.6, 130.6, 142.7, 173.7, 185.5, 102.0, 90.4, 89.3, 199.3, 105.7, 121.3, 73.9, 93.7, 53.5, 159.1 | N, N, N, N, L, L, S, S, S, S, L, L, L, L, L, L, L, S, S, S, S, N, N, N | 300 | 330 | 380 | [7 empty] | 0 | 133 | 0.86146
2288 | bayview2288 | 70.3, 91.7, 46.9, 68.3, 63.5, 52.1, 93.0, 116.5, 162.0, 103.6, 130.6, 142.7, 173.7, 185.5, 102.0, 90.4, 89.3, 199.3, 105.7, 121.3, 73.9, 93.7, 53.5, 159.1 | N, N, N, N, L, L, S, S, S, S, L, L, L, L, L, L, L, S, S, S, S, N, N, N | 50 | 55 | 410 | [7 empty] | 0 | 351 | 0.63438
2289 | bayview2289 | 70.3, 91.7, 46.9, 68.3, 63.5, 52.1, 93.0, 116.5, 162.0, 103.6, 130.6, 142.7, 173.7, 185.5, 102.0, 90.4, 89.3, 199.3, 105.7, 121.3, 73.9, 93.7, 53.5, 159.1 | N, N, N, N, L, L, S, S, S, S, L, L, L, L, L, L, L, S, S, S, S, N, N, N | 60 | 66 | 410 | [7 empty] | 0 | 333 | 0.65312
2290 | bayview2290 | 70.3, 91.7, 46.9, 68.3, 63.5, 52.1, 93.0, 116.5, 162.0, 103.6, 130.6, 142.7, 173.7, 185.5, 102.0, 90.4, 89.3, 199.3, 105.7, 121.3, 73.9, 93.7, 53.5, 159.1 | N, N, N, N, L, L, S, S, S, S, L, L, L, L, L, L, L, S, S, S, S, N, N, N | 70 | 77 | 410 | [7 empty] | 0 | 315 | 0.67188
2291 | bayview2291 | 70.3, 91.7, 46.9, 68.3, 63.5, 52.1, 93.0, 116.5, 162.0, 103.6, 130.6, 142.7, 173.7, 185.5, 102.0, 90.4, 89.3, 199.3, 105.7, 121.3, 73.9, 93.7, 53.5, 159.1 | N, N, N, N, L, L, S, S, S, S, L, L, L, L, L, L, L, S, S, S, S, N, N, N | 80 | 88 | 410 | [7 empty] | 0 | 281 | 0.70729
2292 | bayview2292 | 70.3, 91.7, 46.9, 68.3, 63.5, 52.1, 93.0, 116.5, 162.0, 103.6, 130.6, 142.7, 173.7, 185.5, 102.0, 90.4, 89.3, 199.3, 105.7, 121.3, 73.9, 93.7, 53.5, 159.1 | N, N, N, N, L, L, S, S, S, S, L, L, L, L, L, L, L, S, S, S, S, N, N, N | 90 | 99 | 410 | [7 empty] | 0 | 240 | 0.75
2293 | bayview2293 | 70.3, 91.7, 46.9, 68.3, 63.5, 52.1, 93.0, 116.5, 162.0, 103.6, 130.6, 142.7, 173.7, 185.5, 102.0, 90.4, 89.3, 199.3, 105.7, 121.3, 73.9, 93.7, 53.5, 159.1 | N, N, N, N, L, L, S, S, S, S, L, L, L, L, L, L, L, S, S, S, S, N, N, N | 100 | 110 | 410 | [7 empty] | 0 | 180 | 0.8125
2294 | bayview2294 | 70.3, 91.7, 46.9, 68.3, 63.5, 52.1, 93.0, 116.5, 162.0, 103.6, 130.6, 142.7, 173.7, 185.5, 102.0, 90.4, 89.3, 199.3, 105.7, 121.3, 73.9, 93.7, 53.5, 159.1 | N, N, N, N, L, L, S, S, S, S, L, L, L, L, L, L, L, S, S, S, S, N, N, N | 110 | 121 | 410 | [7 empty] | 0 | 149 | 0.84479
2295 | bayview2295 | 70.3, 91.7, 46.9, 68.3, 63.5, 52.1, 93.0, 116.5, 162.0, 103.6, 130.6, 142.7, 173.7, 185.5, 102.0, 90.4, 89.3, 199.3, 105.7, 121.3, 73.9, 93.7, 53.5, 159.1 | N, N, N, N, L, L, S, S, S, S, L, L, L, L, L, L, L, S, S, S, S, N, N, N | 120 | 132 | 410 | [7 empty] | 0 | 169 | 0.82396
2296 | bayview2296 | 70.3, 91.7, 46.9, 68.3, 63.5, 52.1, 93.0, 116.5, 162.0, 103.6, 130.6, 142.7, 173.7, 185.5, 102.0, 90.4, 89.3, 199.3, 105.7, 121.3, 73.9, 93.7, 53.5, 159.1 | N, N, N, N, L, L, S, S, S, S, L, L, L, L, L, L, L, S, S, S, S, N, N, N | 130 | 143 | 410 | [7 empty] | 0 | 174 | 0.81875
2297 | bayview2297 | 70.3, 91.7, 46.9, 68.3, 63.5, 52.1, 93.0, 116.5, 162.0, 103.6, 130.6, 142.7, 173.7, 185.5, 102.0, 90.4, 89.3, 199.3, 105.7, 121.3, 73.9, 93.7, 53.5, 159.1 | N, N, N, N, L, L, S, S, S, S, L, L, L, L, L, L, L, S, S, S, S, N, N, N | 140 | 154 | 410 | [7 empty] | 0 | 164 | 0.82917
2298 | bayview2298 | 70.3, 91.7, 46.9, 68.3, 63.5, 52.1, 93.0, 116.5, 162.0, 103.6, 130.6, 142.7, 173.7, 185.5, 102.0, 90.4, 89.3, 199.3, 105.7, 121.3, 73.9, 93.7, 53.5, 159.1 | N, N, N, N, L, L, S, S, S, S, L, L, L, L, L, L, L, S, S, S, S, N, N, N | 150 | 165 | 410 | [7 empty] | 0 | 194 | 0.79792
2299 | bayview2299 | 70.3, 91.7, 46.9, 68.3, 63.5, 52.1, 93.0, 116.5, 162.0, 103.6, 130.6, 142.7, 173.7, 185.5, 102.0, 90.4, 89.3, 199.3, 105.7, 121.3, 73.9, 93.7, 53.5, 159.1 | N, N, N, N, L, L, S, S, S, S, L, L, L, L, L, L, L, S, S, S, S, N, N, N | 160 | 176 | 410 | [7 empty] | 0 | 148 | 0.84583
2300 | bayview2300 | 70.3, 91.7, 46.9, 68.3, 63.5, 52.1, 93.0, 116.5, 162.0, 103.6, 130.6, 142.7, 173.7, 185.5, 102.0, 90.4, 89.3, 199.3, 105.7, 121.3, 73.9, 93.7, 53.5, 159.1 | N, N, N, N, L, L, S, S, S, S, L, L, L, L, L, L, L, S, S, S, S, N, N, N | 170 | 187 | 410 | [7 empty] | 0 | 170 | 0.82292
2301 | bayview2301 | 70.3, 91.7, 46.9, 68.3, 63.5, 52.1, 93.0, 116.5, 162.0, 103.6, 130.6, 142.7, 173.7, 185.5, 102.0, 90.4, 89.3, 199.3, 105.7, 121.3, 73.9, 93.7, 53.5, 159.1 | N, N, N, N, L, L, S, S, S, S, L, L, L, L, L, L, L, S, S, S, S, N, N, N | 180 | 198 | 410 | [7 empty] | 0 | 162 | 0.83125
2302 | bayview2302 | 70.3, 91.7, 46.9, 68.3, 63.5, 52.1, 93.0, 116.5, 162.0, 103.6, 130.6, 142.7, 173.7, 185.5, 102.0, 90.4, 89.3, 199.3, 105.7, 121.3, 73.9, 93.7, 53.5, 159.1 | N, N, N, N, L, L, S, S, S, S, L, L, L, L, L, L, L, S, S, S, S, N, N, N | 190 | 209 | 410 | [7 empty] | 0 | 130 | 0.86458
2303 | bayview2303 | 70.3, 91.7, 46.9, 68.3, 63.5, 52.1, 93.0, 116.5, 162.0, 103.6, 130.6, 142.7, 173.7, 185.5, 102.0, 90.4, 89.3, 199.3, 105.7, 121.3, 73.9, 93.7, 53.5, 159.1 | N, N, N, N, L, L, S, S, S, S, L, L, L, L, L, L, L, S, S, S, S, N, N, N | 200 | 220 | 410 | [7 empty] | 0 | 120 | 0.875
2304 | bayview2304 | 70.3, 91.7, 46.9, 68.3, 63.5, 52.1, 93.0, 116.5, 162.0, 103.6, 130.6, 142.7, 173.7, 185.5, 102.0, 90.4, 89.3, 199.3, 105.7, 121.3, 73.9, 93.7, 53.5, 159.1 | N, N, N, N, L, L, S, S, S, S, L, L, L, L, L, L, L, S, S, S, S, N, N, N | 210 | 231 | 410 | [7 empty] | 0 | 156 | 0.8375
2305 | bayview2305 | 70.3, 91.7, 46.9, 68.3, 63.5, 52.1, 93.0, 116.5, 162.0, 103.6, 130.6, 142.7, 173.7, 185.5, 102.0, 90.4, 89.3, 199.3, 105.7, 121.3, 73.9, 93.7, 53.5, 159.1 | N, N, N, N, L, L, S, S, S, S, L, L, L, L, L, L, L, S, S, S, S, N, N, N | 220 | 242 | 410 | [7 empty] | 0 | 140 | 0.85417
2306 | bayview2306 | 70.3, 91.7, 46.9, 68.3, 63.5, 52.1, 93.0, 116.5, 162.0, 103.6, 130.6, 142.7, 173.7, 185.5, 102.0, 90.4, 89.3, 199.3, 105.7, 121.3, 73.9, 93.7, 53.5, 159.1 | N, N, N, N, L, L, S, S, S, S, L, L, L, L, L, L, L, S, S, S, S, N, N, N | 230 | 253 | 410 | [7 empty] | 0 | 125 | 0.86979
2307 | bayview2307 | 70.3, 91.7, 46.9, 68.3, 63.5, 52.1, 93.0, 116.5, 162.0, 103.6, 130.6, 142.7, 173.7, 185.5, 102.0, 90.4, 89.3, 199.3, 105.7, 121.3, 73.9, 93.7, 53.5, 159.1 | N, N, N, N, L, L, S, S, S, S, L, L, L, L, L, L, L, S, S, S, S, N, N, N | 240 | 264 | 410 | [7 empty] | 0 | 140 | 0.85417
2308 | bayview2308 | 70.3, 91.7, 46.9, 68.3, 63.5, 52.1, 93.0, 116.5, 162.0, 103.6, 130.6, 142.7, 173.7, 185.5, 102.0, 90.4, 89.3, 199.3, 105.7, 121.3, 73.9, 93.7, 53.5, 159.1 | N, N, N, N, L, L, S, S, S, S, L, L, L, L, L, L, L, S, S, S, S, N, N, N | 250 | 275 | 410 | [7 empty] | 0 | 147 | 0.84688
2309 | bayview2309 | 70.3, 91.7, 46.9, 68.3, 63.5, 52.1, 93.0, 116.5, 162.0, 103.6, 130.6, 142.7, 173.7, 185.5, 102.0, 90.4, 89.3, 199.3, 105.7, 121.3, 73.9, 93.7, 53.5, 159.1 | N, N, N, N, L, L, S, S, S, S, L, L, L, L, L, L, L, S, S, S, S, N, N, N | 260 | 286 | 410 | [7 empty] | 0 | 146 | 0.84792
2310 | bayview2310 | 70.3, 91.7, 46.9, 68.3, 63.5, 52.1, 93.0, 116.5, 162.0, 103.6, 130.6, 142.7, 173.7, 185.5, 102.0, 90.4, 89.3, 199.3, 105.7, 121.3, 73.9, 93.7, 53.5, 159.1 | N, N, N, N, L, L, S, S, S, S, L, L, L, L, L, L, L, S, S, S, S, N, N, N | 270 | 297 | 410 | [7 empty] | 0 | 140 | 0.85417
2311 | bayview2311 | 70.3, 91.7, 46.9, 68.3, 63.5, 52.1, 93.0, 116.5, 162.0, 103.6, 130.6, 142.7, 173.7, 185.5, 102.0, 90.4, 89.3, 199.3, 105.7, 121.3, 73.9, 93.7, 53.5, 159.1 | N, N, N, N, L, L, S, S, S, S, L, L, L, L, L, L, L, S, S, S, S, N, N, N | 280 | 308 | 410 | [7 empty] | 0 | 131 | 0.86354
2312 | bayview2312 | 70.3, 91.7, 46.9, 68.3, 63.5, 52.1, 93.0, 116.5, 162.0, 103.6, 130.6, 142.7, 173.7, 185.5, 102.0, 90.4, 89.3, 199.3, 105.7, 121.3, 73.9, 93.7, 53.5, 159.1 | N, N, N, N, L, L, S, S, S, S, L, L, L, L, L, L, L, S, S, S, S, N, N, N | 290 | 319 | 410 | [7 empty] | 0 | 135 | 0.85938
2313 | bayview2313 | 70.3, 91.7, 46.9, 68.3, 63.5, 52.1, 93.0, 116.5, 162.0, 103.6, 130.6, 142.7, 173.7, 185.5, 102.0, 90.4, 89.3, 199.3, 105.7, 121.3, 73.9, 93.7, 53.5, 159.1 | N, N, N, N, L, L, S, S, S, S, L, L, L, L, L, L, L, S, S, S, S, N, N, N | 300 | 330 | 410 | [7 empty] | 0 | 133 | 0.86146
2314 | bayview2314 | 70.3, 91.7, 46.9, 68.3, 63.5, 52.1, 93.0, 116.5, 162.0, 103.6, 130.6, 142.7, 173.7, 185.5, 102.0, 90.4, 89.3, 199.3, 105.7, 121.3, 73.9, 93.7, 53.5, 159.1 | N, N, N, N, L, L, S, S, S, S, L, L, L, L, L, L, L, S, S, S, S, N, N, N | 50 | 55 | 440 | [7 empty] | 0 | 346 | 0.63958
2315 | bayview2315 | 70.3, 91.7, 46.9, 68.3, 63.5, 52.1, 93.0, 116.5, 162.0, 103.6, 130.6, 142.7, 173.7, 185.5, 102.0, 90.4, 89.3, 199.3, 105.7, 121.3, 73.9, 93.7, 53.5, 159.1 | N, N, N, N, L, L, S, S, S, S, L, L, L, L, L, L, L, S, S, S, S, N, N, N | 60 | 66 | 440 | [7 empty] | 0 | 329 | 0.65729
2316 | bayview2316 | 70.3, 91.7, 46.9, 68.3, 63.5, 52.1, 93.0, 116.5, 162.0, 103.6, 130.6, 142.7, 173.7, 185.5, 102.0, 90.4, 89.3, 199.3, 105.7, 121.3, 73.9, 93.7, 53.5, 159.1 | N, N, N, N, L, L, S, S, S, S, L, L, L, L, L, L, L, S, S, S, S, N, N, N | 70 | 77 | 440 | [7 empty] | 0 | 312 | 0.675
2317 | bayview2317 | 70.3, 91.7, 46.9, 68.3, 63.5, 52.1, 93.0, 116.5, 162.0, 103.6, 130.6, 142.7, 173.7, 185.5, 102.0, 90.4, 89.3, 199.3, 105.7, 121.3, 73.9, 93.7, 53.5, 159.1 | N, N, N, N, L, L, S, S, S, S, L, L, L, L, L, L, L, S, S, S, S, N, N, N | 80 | 88 | 440 | [7 empty] | 0 | 279 | 0.70937
2318 | bayview2318 | 70.3, 91.7, 46.9, 68.3, 63.5, 52.1, 93.0, 116.5, 162.0, 103.6, 130.6, 142.7, 173.7, 185.5, 102.0, 90.4, 89.3, 199.3, 105.7, 121.3, 73.9, 93.7, 53.5, 159.1 | N, N, N, N, L, L, S, S, S, S, L, L, L, L, L, L, L, S, S, S, S, N, N, N | 90 | 99 | 440 | [7 empty] | 0 | 217 | 0.77396
2319 | bayview2319 | 70.3, 91.7, 46.9, 68.3, 63.5, 52.1, 93.0, 116.5, 162.0, 103.6, 130.6, 142.7, 173.7, 185.5, 102.0, 90.4, 89.3, 199.3, 105.7, 121.3, 73.9, 93.7, 53.5, 159.1 | N, N, N, N, L, L, S, S, S, S, L, L, L, L, L, L, L, S, S, S, S, N, N, N | 100 | 110 | 440 | [7 empty] | 0 | 163 | 0.83021
2320 | bayview2320 | 70.3, 91.7, 46.9, 68.3, 63.5, 52.1, 93.0, 116.5, 162.0, 103.6, 130.6, 142.7, 173.7, 185.5, 102.0, 90.4, 89.3, 199.3, 105.7, 121.3, 73.9, 93.7, 53.5, 159.1 | N, N, N, N, L, L, S, S, S, S, L, L, L, L, L, L, L, S, S, S, S, N, N, N | 110 | 121 | 440 | [7 empty] | 0 | 103 | 0.89271
2321 | bayview2321 | 70.3, 91.7, 46.9, 68.3, 63.5, 52.1, 93.0, 116.5, 162.0, 103.6, 130.6, 142.7, 173.7, 185.5, 102.0, 90.4, 89.3, 199.3, 105.7, 121.3, 73.9, 93.7, 53.5, 159.1 | N, N, N, N, L, L, S, S, S, S, L, L, L, L, L, L, L, S, S, S, S, N, N, N | 120 | 132 | 440 | [7 empty] | 0 | 158 | 0.83542
2322 | bayview2322 | 70.3, 91.7, 46.9, 68.3, 63.5, 52.1, 93.0, 116.5, 162.0, 103.6, 130.6, 142.7, 173.7, 185.5, 102.0, 90.4, 89.3, 199.3, 105.7, 121.3, 73.9, 93.7, 53.5, 159.1 | N, N, N, N, L, L, S, S, S, S, L, L, L, L, L, L, L, S, S, S, S, N, N, N | 130 | 143 | 440 | [7 empty] | 0 | 106 | 0.88958
2323 | bayview2323 | 70.3, 91.7, 46.9, 68.3, 63.5, 52.1, 93.0, 116.5, 162.0, 103.6, 130.6, 142.7, 173.7, 185.5, 102.0, 90.4, 89.3, 199.3, 105.7, 121.3, 73.9, 93.7, 53.5, 159.1 | N, N, N, N, L, L, S, S, S, S, L, L, L, L, L, L, L, S, S, S, S, N, N, N | 140 | 154 | 440 | [7 empty] | 0 | 161 | 0.83229
2324 | bayview2324 | 70.3, 91.7, 46.9, 68.3, 63.5, 52.1, 93.0, 116.5, 162.0, 103.6, 130.6, 142.7, 173.7, 185.5, 102.0, 90.4, 89.3, 199.3, 105.7, 121.3, 73.9, 93.7, 53.5, 159.1 | N, N, N, N, L, L, S, S, S, S, L, L, L, L, L, L, L, S, S, S, S, N, N, N | 150 | 165 | 440 | [7 empty] | 0 | 147 | 0.84688
2325 | bayview2325 | 70.3, 91.7, 46.9, 68.3, 63.5, 52.1, 93.0, 116.5, 162.0, 103.6, 130.6, 142.7, 173.7, 185.5, 102.0, 90.4, 89.3, 199.3, 105.7, 121.3, 73.9, 93.7, 53.5, 159.1 | N, N, N, N, L, L, S, S, S, S, L, L, L, L, L, L, L, S, S, S, S, N, N, N | 160 | 176 | 440 | [7 empty] | 0 | 175 | 0.81771
2326 | bayview2326 | 70.3, 91.7, 46.9, 68.3, 63.5, 52.1, 93.0, 116.5, 162.0, 103.6, 130.6, 142.7, 173.7, 185.5, 102.0, 90.4, 89.3, 199.3, 105.7, 121.3, 73.9, 93.7, 53.5, 159.1 | N, N, N, N, L, L, S, S, S, S, L, L, L, L, L, L, L, S, S, S, S, N, N, N | 170 | 187 | 440 | [7 empty] | 0 | 144 | 0.85
2327 | bayview2327 | 70.3, 91.7, 46.9, 68.3, 63.5, 52.1, 93.0, 116.5, 162.0, 103.6, 130.6, 142.7, 173.7, 185.5, 102.0, 90.4, 89.3, 199.3, 105.7, 121.3, 73.9, 93.7, 53.5, 159.1 | N, N, N, N, L, L, S, S, S, S, L, L, L, L, L, L, L, S, S, S, S, N, N, N | 180 | 198 | 440 | [7 empty] | 0 | 171 | 0.82188
2328 | bayview2328 | 70.3, 91.7, 46.9, 68.3, 63.5, 52.1, 93.0, 116.5, 162.0, 103.6, 130.6, 142.7, 173.7, 185.5, 102.0, 90.4, 89.3, 199.3, 105.7, 121.3, 73.9, 93.7, 53.5, 159.1 | N, N, N, N, L, L, S, S, S, S, L, L, L, L, L, L, L, S, S, S, S, N, N, N | 190 | 209 | 440 | [7 empty] | 0 | 171 | 0.82188
2329 | bayview2329 | 70.3, 91.7, 46.9, 68.3, 63.5, 52.1, 93.0, 116.5, 162.0, 103.6, 130.6, 142.7, 173.7, 185.5, 102.0, 90.4, 89.3, 199.3, 105.7, 121.3, 73.9, 93.7, 53.5, 159.1 | N, N, N, N, L, L, S, S, S, S, L, L, L, L, L, L, L, S, S, S, S, N, N, N | 200 | 220 | 440 | [7 empty] | 0 | 121 | 0.87396
2330 | bayview2330 | 70.3, 91.7, 46.9, 68.3, 63.5, 52.1, 93.0, 116.5, 162.0, 103.6, 130.6, 142.7, 173.7, 185.5, 102.0, 90.4, 89.3, 199.3, 105.7, 121.3, 73.9, 93.7, 53.5, 159.1 | N, N, N, N, L, L, S, S, S, S, L, L, L, L, L, L, L, S, S, S, S, N, N, N | 210 | 231 | 440 | [7 empty] | 0 | 128 | 0.86667
2331 | bayview2331 | 70.3, 91.7, 46.9, 68.3, 63.5, 52.1, 93.0, 116.5, 162.0, 103.6, 130.6, 142.7, 173.7, 185.5, 102.0, 90.4, 89.3, 199.3, 105.7, 121.3, 73.9, 93.7, 53.5, 159.1 | N, N, N, N, L, L, S, S, S, S, L, L, L, L, L, L, L, S, S, S, S, N, N, N | 220 | 242 | 440 | [7 empty] | 0 | 132 | 0.8625
2332 | bayview2332 | 70.3, 91.7, 46.9, 68.3, 63.5, 52.1, 93.0, 116.5, 162.0, 103.6, 130.6, 142.7, 173.7, 185.5, 102.0, 90.4, 89.3, 199.3, 105.7, 121.3, 73.9, 93.7, 53.5, 159.1 | N, N, N, N, L, L, S, S, S, S, L, L, L, L, L, L, L, S, S, S, S, N, N, N | 230 | 253 | 440 | [7 empty] | 0 | 122 | 0.87292
2333 | bayview2333 | 70.3, 91.7, 46.9, 68.3, 63.5, 52.1, 93.0, 116.5, 162.0, 103.6, 130.6, 142.7, 173.7, 185.5, 102.0, 90.4, 89.3, 199.3, 105.7, 121.3, 73.9, 93.7, 53.5, 159.1 | N, N, N, N, L, L, S, S, S, S, L, L, L, L, L, L, L, S, S, S, S, N, N, N | 240 | 264 | 440 | [7 empty] | 0 | 111 | 0.88438
2334 | bayview2334 | 70.3, 91.7, 46.9, 68.3, 63.5, 52.1, 93.0, 116.5, 162.0, 103.6, 130.6, 142.7, 173.7, 185.5, 102.0, 90.4, 89.3, 199.3, 105.7, 121.3, 73.9, 93.7, 53.5, 159.1 | N, N, N, N, L, L, S, S, S, S, L, L, L, L, L, L, L, S, S, S, S, N, N, N | 250 | 275 | 440 | [7 empty] | 0 | 115 | 0.88021
2335 | bayview2335 | 70.3, 91.7, 46.9, 68.3, 63.5, 52.1, 93.0, 116.5, 162.0, 103.6, 130.6, 142.7, 173.7, 185.5, 102.0, 90.4, 89.3, 199.3, 105.7, 121.3, 73.9, 93.7, 53.5, 159.1 | N, N, N, N, L, L, S, S, S, S, L, L, L, L, L, L, L, S, S, S, S, N, N, N | 260 | 286 | 440 | [7 empty] | 0 | 115 | 0.88021
2336 | bayview2336 | 70.3, 91.7, 46.9, 68.3, 63.5, 52.1, 93.0, 116.5, 162.0, 103.6, 130.6, 142.7, 173.7, 185.5, 102.0, 90.4, 89.3, 199.3, 105.7, 121.3, 73.9, 93.7, 53.5, 159.1 | N, N, N, N, L, L, S, S, S, S, L, L, L, L, L, L, L, S, S, S, S, N, N, N | 270 | 297 | 440 | [7 empty] | 0 | 92 | 0.90417
2337 | bayview2337 | 70.3, 91.7, 46.9, 68.3, 63.5, 52.1, 93.0, 116.5, 162.0, 103.6, 130.6, 142.7, 173.7, 185.5, 102.0, 90.4, 89.3, 199.3, 105.7, 121.3, 73.9, 93.7, 53.5, 159.1 | N, N, N, N, L, L, S, S, S, S, L, L, L, L, L, L, L, S, S, S, S, N, N, N | 280 | 308 | 440 | [7 empty] | 0 | 85 | 0.91146
2338 | bayview2338 | 70.3, 91.7, 46.9, 68.3, 63.5, 52.1, 93.0, 116.5, 162.0, 103.6, 130.6, 142.7, 173.7, 185.5, 102.0, 90.4, 89.3, 199.3, 105.7, 121.3, 73.9, 93.7, 53.5, 159.1 | N, N, N, N, L, L, S, S, S, S, L, L, L, L, L, L, L, S, S, S, S, N, N, N | 290 | 319 | 440 | [7 empty] | 0 | 99 | 0.89687
2339 | bayview2339 | 70.3, 91.7, 46.9, 68.3, 63.5, 52.1, 93.0, 116.5, 162.0, 103.6, 130.6, 142.7, 173.7, 185.5, 102.0, 90.4, 89.3, 199.3, 105.7, 121.3, 73.9, 93.7, 53.5, 159.1 | N, N, N, N, L, L, S, S, S, S, L, L, L, L, L, L, L, S, S, S, S, N, N, N | 300 | 330 | 440 | [7 empty] | 0 | 106 | 0.88958
2340 | bayview2340 | 70.3, 91.7, 46.9, 68.3, 63.5, 52.1, 93.0, 116.5, 162.0, 103.6, 130.6, 142.7, 173.7, 185.5, 102.0, 90.4, 89.3, 199.3, 105.7, 121.3, 73.9, 93.7, 53.5, 159.1 | N, N, N, N, L, L, S, S, S, S, L, L, L, L, L, L, L, S, S, S, S, N, N, N | 50 | 55 | 470 | [7 empty] | 0 | 340 | 0.64583
2341 | bayview2341 | 70.3, 91.7, 46.9, 68.3, 63.5, 52.1, 93.0, 116.5, 162.0, 103.6, 130.6, 142.7, 173.7, 185.5, 102.0, 90.4, 89.3, 199.3, 105.7, 121.3, 73.9, 93.7, 53.5, 159.1 | N, N, N, N, L, L, S, S, S, S, L, L, L, L, L, L, L, S, S, S, S, N, N, N | 60 | 66 | 470 | [7 empty] | 0 | 324 | 0.6625
2342 | bayview2342 | 70.3, 91.7, 46.9, 68.3, 63.5, 52.1, 93.0, 116.5, 162.0, 103.6, 130.6, 142.7, 173.7, 185.5, 102.0, 90.4, 89.3, 199.3, 105.7, 121.3, 73.9, 93.7, 53.5, 159.1 | N, N, N, N, L, L, S, S, S, S, L, L, L, L, L, L, L, S, S, S, S, N, N, N | 70 | 77 | 470 | [7 empty] | 0 | 308 | 0.67917
2343 | bayview2343 | 70.3, 91.7, 46.9, 68.3, 63.5, 52.1, 93.0, 116.5, 162.0, 103.6, 130.6, 142.7, 173.7, 185.5, 102.0, 90.4, 89.3, 199.3, 105.7, 121.3, 73.9, 93.7, 53.5, 159.1 | N, N, N, N, L, L, S, S, S, S, L, L, L, L, L, L, L, S, S, S, S, N, N, N | 80 | 88 | 470 | [7 empty] | 0 | 276 | 0.7125
2344 | bayview2344 | 70.3, 91.7, 46.9, 68.3, 63.5, 52.1, 93.0, 116.5, 162.0, 103.6, 130.6, 142.7, 173.7, 185.5, 102.0, 90.4, 89.3, 199.3, 105.7, 121.3, 73.9, 93.7, 53.5, 159.1 | N, N, N, N, L, L, S, S, S, S, L, L, L, L, L, L, L, S, S, S, S, N, N, N | 90 | 99 | 470 | [7 empty] | 0 | 216 | 0.775
2345 | bayview2345 | 70.3, 91.7, 46.9, 68.3, 63.5, 52.1, 93.0, 116.5, 162.0, 103.6, 130.6, 142.7, 173.7, 185.5, 102.0, 90.4, 89.3, 199.3, 105.7, 121.3, 73.9, 93.7, 53.5, 159.1 | N, N, N, N, L, L, S, S, S, S, L, L, L, L, L, L, L, S, S, S, S, N, N, N | 100 | 110 | 470 | [7 empty] | 0 | 149 | 0.84479
2346 | bayview2346 | 70.3, 91.7, 46.9, 68.3, 63.5, 52.1, 93.0, 116.5, 162.0, 103.6, 130.6, 142.7, 173.7, 185.5, 102.0, 90.4, 89.3, 199.3, 105.7, 121.3, 73.9, 93.7, 53.5, 159.1 | N, N, N, N, L, L, S, S, S, S, L, L, L, L, L, L, L, S, S, S, S, N, N, N | 110 | 121 | 470 | [7 empty] | 0 | 93 | 0.90312
2347 | bayview2347 | 70.3, 91.7, 46.9, 68.3, 63.5, 52.1, 93.0, 116.5, 162.0, 103.6, 130.6, 142.7, 173.7, 185.5, 102.0, 90.4, 89.3, 199.3, 105.7, 121.3, 73.9, 93.7, 53.5, 159.1 | N, N, N, N, L, L, S, S, S, S, L, L, L, L, L, L, L, S, S, S, S, N, N, N | 120 | 132 | 470 | [7 empty] | 0 | 89 | 0.90729
2348 | bayview2348 | 70.3, 91.7, 46.9, 68.3, 63.5, 52.1, 93.0, 116.5, 162.0, 103.6, 130.6, 142.7, 173.7, 185.5, 102.0, 90.4, 89.3, 199.3, 105.7, 121.3, 73.9, 93.7, 53.5, 159.1 | N, N, N, N, L, L, S, S, S, S, L, L, L, L, L, L, L, S, S, S, S, N, N, N | 130 | 143 | 470 | [7 empty] | 0 | 112 | 0.88333
2349 | bayview2349 | 70.3, 91.7, 46.9, 68.3, 63.5, 52.1, 93.0, 116.5, 162.0, 103.6, 130.6, 142.7, 173.7, 185.5, 102.0, 90.4, 89.3, 199.3, 105.7, 121.3, 73.9, 93.7, 53.5, 159.1 | N, N, N, N, L, L, S, S, S, S, L, L, L, L, L, L, L, S, S, S, S, N, N, N | 140 | 154 | 470 | [7 empty] | 0 | 81 | 0.91563
2350 | bayview2350 | 70.3, 91.7, 46.9, 68.3, 63.5, 52.1, 93.0, 116.5, 162.0, 103.6, 130.6, 142.7, 173.7, 185.5, 102.0, 90.4, 89.3, 199.3, 105.7, 121.3, 73.9, 93.7, 53.5, 159.1 | N, N, N, N, L, L, S, S, S, S, L, L, L, L, L, L, L, S, S, S, S, N, N, N | 150 | 165 | 470 | [7 empty] | 0 | 131 | 0.86354
2351 | bayview2351 | 70.3, 91.7, 46.9, 68.3, 63.5, 52.1, 93.0, 116.5, 162.0, 103.6, 130.6, 142.7, 173.7, 185.5, 102.0, 90.4, 89.3, 199.3, 105.7, 121.3, 73.9, 93.7, 53.5, 159.1 | N, N, N, N, L, L, S, S, S, S, L, L, L, L, L, L, L, S, S, S, S, N, N, N | 160 | 176 | 470 | [7 empty] | 0 | 113 | 0.88229
2352 | bayview2352 | 70.3, 91.7, 46.9, 68.3, 63.5, 52.1, 93.0, 116.5, 162.0, 103.6, 130.6, 142.7, 173.7, 185.5, 102.0, 90.4, 89.3, 199.3, 105.7, 121.3, 73.9, 93.7, 53.5, 159.1 | N, N, N, N, L, L, S, S, S, S, L, L, L, L, L, L, L, S, S, S, S, N, N, N | 170 | 187 | 470 | [7 empty] | 0 | 140 | 0.85417
2353 | bayview2353 | 70.3, 91.7, 46.9, 68.3, 63.5, 52.1, 93.0, 116.5, 162.0, 103.6, 130.6, 142.7, 173.7, 185.5, 102.0, 90.4, 89.3, 199.3, 105.7, 121.3, 73.9, 93.7, 53.5, 159.1 | N, N, N, N, L, L, S, S, S, S, L, L, L, L, L, L, L, S, S, S, S, N, N, N | 180 | 198 | 470 | [7 empty] | 0 | 89 | 0.90729
2354 | bayview2354 | 70.3, 91.7, 46.9, 68.3, 63.5, 52.1, 93.0, 116.5, 162.0, 103.6, 130.6, 142.7, 173.7, 185.5, 102.0, 90.4, 89.3, 199.3, 105.7, 121.3, 73.9, 93.7, 53.5, 159.1 | N, N, N, N, L, L, S, S, S, S, L, L, L, L, L, L, L, S, S, S, S, N, N, N | 190 | 209 | 470 | [7 empty] | 0 | 135 | 0.85938
2355 | bayview2355 | 70.3, 91.7, 46.9, 68.3, 63.5, 52.1, 93.0, 116.5, 162.0, 103.6, 130.6, 142.7, 173.7, 185.5, 102.0, 90.4, 89.3, 199.3, 105.7, 121.3, 73.9, 93.7, 53.5, 159.1 | N, N, N, N, L, L, S, S, S, S, L, L, L, L, L, L, L, S, S, S, S, N, N, N | 200 | 220 | 470 | [7 empty] | 0 | 148 | 0.84583
2356 | bayview2356 | 70.3, 91.7, 46.9, 68.3, 63.5, 52.1, 93.0, 116.5, 162.0, 103.6, 130.6, 142.7, 173.7, 185.5, 102.0, 90.4, 89.3, 199.3, 105.7, 121.3, 73.9, 93.7, 53.5, 159.1 | N, N, N, N, L, L, S, S, S, S, L, L, L, L, L, L, L, S, S, S, S, N, N, N | 210 | 231 | 470 | [7 empty] | 0 | 145 | 0.84896
2357 | bayview2357 | 70.3, 91.7, 46.9, 68.3, 63.5, 52.1, 93.0, 116.5, 162.0, 103.6, 130.6, 142.7, 173.7, 185.5, 102.0, 90.4, 89.3, 199.3, 105.7, 121.3, 73.9, 93.7, 53.5, 159.1 | N, N, N, N, L, L, S, S, S, S, L, L, L, L, L, L, L, S, S, S, S, N, N, N | 220 | 242 | 470 | [7 empty] | 0 | 99 | 0.89687
2358 | bayview2358 | 70.3, 91.7, 46.9, 68.3, 63.5, 52.1, 93.0, 116.5, 162.0, 103.6, 130.6, 142.7, 173.7, 185.5, 102.0, 90.4, 89.3, 199.3, 105.7, 121.3, 73.9, 93.7, 53.5, 159.1 | N, N, N, N, L, L, S, S, S, S, L, L, L, L, L, L, L, S, S, S, S, N, N, N | 230 | 253 | 470 | [7 empty] | 0 | 137 | 0.85729
2359 | bayview2359 | 70.3, 91.7, 46.9, 68.3, 63.5, 52.1, 93.0, 116.5, 162.0, 103.6, 130.6, 142.7, 173.7, 185.5, 102.0, 90.4, 89.3, 199.3, 105.7, 121.3, 73.9, 93.7, 53.5, 159.1 | N, N, N, N, L, L, S, S, S, S, L, L, L, L, L, L, L, S, S, S, S, N, N, N | 240 | 264 | 470 | [7 empty] | 0 | 151 | 0.84271
2360 | bayview2360 | 70.3, 91.7, 46.9, 68.3, 63.5, 52.1, 93.0, 116.5, 162.0, 103.6, 130.6, 142.7, 173.7, 185.5, 102.0, 90.4, 89.3, 199.3, 105.7, 121.3, 73.9, 93.7, 53.5, 159.1 | N, N, N, N, L, L, S, S, S, S, L, L, L, L, L, L, L, S, S, S, S, N, N, N | 250 | 275 | 470 | [7 empty] | 0 | 161 | 0.83229
2361 | bayview2361 | 70.3, 91.7, 46.9, 68.3, 63.5, 52.1, 93.0, 116.5, 162.0, 103.6, 130.6, 142.7, 173.7, 185.5, 102.0, 90.4, 89.3, 199.3, 105.7, 121.3, 73.9, 93.7, 53.5, 159.1 | N, N, N, N, L, L, S, S, S, S, L, L, L, L, L, L, L, S, S, S, S, N, N, N | 260 | 286 | 470 | [7 empty] | 0 | 140 | 0.85417
2362 | bayview2362 | 70.3, 91.7, 46.9, 68.3, 63.5, 52.1, 93.0, 116.5, 162.0, 103.6, 130.6, 142.7, 173.7, 185.5, 102.0, 90.4, 89.3, 199.3, 105.7, 121.3, 73.9, 93.7, 53.5, 159.1 | N, N, N, N, L, L, S, S, S, S, L, L, L, L, L, L, L, S, S, S, S, N, N, N | 270 | 297 | 470 | [7 empty] | 0 | 100 | 0.89583
2363 | bayview2363 | 70.3, 91.7, 46.9, 68.3, 63.5, 52.1, 93.0, 116.5, 162.0, 103.6, 130.6, 142.7, 173.7, 185.5, 102.0, 90.4, 89.3, 199.3, 105.7, 121.3, 73.9, 93.7, 53.5, 159.1 | N, N, N, N, L, L, S, S, S, S, L, L, L, L, L, L, L, S, S, S, S, N, N, N | 280 | 308 | 470 | [7 empty] | 0 | 88 | 0.90833
2364 | bayview2364 | 70.3, 91.7, 46.9, 68.3, 63.5, 52.1, 93.0, 116.5, 162.0, 103.6, 130.6, 142.7, 173.7, 185.5, 102.0, 90.4, 89.3, 199.3, 105.7, 121.3, 73.9, 93.7, 53.5, 159.1 | N, N, N, N, L, L, S, S, S, S, L, L, L, L, L, L, L, S, S, S, S, N, N, N | 290 | 319 | 470 | [7 empty] | 0 | 88 | 0.90833
2365 | bayview2365 | 70.3, 91.7, 46.9, 68.3, 63.5, 52.1, 93.0, 116.5, 162.0, 103.6, 130.6, 142.7, 173.7, 185.5, 102.0, 90.4, 89.3, 199.3, 105.7, 121.3, 73.9, 93.7, 53.5, 159.1 | N, N, N, N, L, L, S, S, S, S, L, L, L, L, L, L, L, S, S, S, S, N, N, N | 300 | 330 | 470 | [7 empty] | 0 | 79 | 0.91771
2366 | bayview2366 | 70.3, 91.7, 46.9, 68.3, 63.5, 52.1, 93.0, 116.5, 162.0, 103.6, 130.6, 142.7, 173.7, 185.5, 102.0, 90.4, 89.3, 199.3, 105.7, 121.3, 73.9, 93.7, 53.5, 159.1 | N, N, N, N, L, L, S, S, S, S, L, L, L, L, L, L, L, S, S, S, S, N, N, N | 50 | 55 | 500 | [7 empty] | 0 | 334 | 0.65208
2367 | bayview2367 | 70.3, 91.7, 46.9, 68.3, 63.5, 52.1, 93.0, 116.5, 162.0, 103.6, 130.6, 142.7, 173.7, 185.5, 102.0, 90.4, 89.3, 199.3, 105.7, 121.3, 73.9, 93.7, 53.5, 159.1 | N, N, N, N, L, L, S, S, S, S, L, L, L, L, L, L, L, S, S, S, S, N, N, N | 60 | 66 | 500 | [7 empty] | 0 | 320 | 0.66667
2368 | bayview2368 | 70.3, 91.7, 46.9, 68.3, 63.5, 52.1, 93.0, 116.5, 162.0, 103.6, 130.6, 142.7, 173.7, 185.5, 102.0, 90.4, 89.3, 199.3, 105.7, 121.3, 73.9, 93.7, 53.5, 159.1 | N, N, N, N, L, L, S, S, S, S, L, L, L, L, L, L, L, S, S, S, S, N, N, N | 70 | 77 | 500 | [7 empty] | 0 | 305 | 0.68229
2369 | bayview2369 | 70.3, 91.7, 46.9, 68.3, 63.5, 52.1, 93.0, 116.5, 162.0, 103.6, 130.6, 142.7, 173.7, 185.5, 102.0, 90.4, 89.3, 199.3, 105.7, 121.3, 73.9, 93.7, 53.5, 159.1 | N, N, N, N, L, L, S, S, S, S, L, L, L, L, L, L, L, S, S, S, S, N, N, N | 80 | 88 | 500 | [7 empty] | 0 | 272 | 0.71667
2370 | bayview2370 | 70.3, 91.7, 46.9, 68.3, 63.5, 52.1, 93.0, 116.5, 162.0, 103.6, 130.6, 142.7, 173.7, 185.5, 102.0, 90.4, 89.3, 199.3, 105.7, 121.3, 73.9, 93.7, 53.5, 159.1 | N, N, N, N, L, L, S, S, S, S, L, L, L, L, L, L, L, S, S, S, S, N, N, N | 90 | 99 | 500 | [7 empty] | 0 | 215 | 0.77604
2371 | bayview2371 | 70.3, 91.7, 46.9, 68.3, 63.5, 52.1, 93.0, 116.5, 162.0, 103.6, 130.6, 142.7, 173.7, 185.5, 102.0, 90.4, 89.3, 199.3, 105.7, 121.3, 73.9, 93.7, 53.5, 159.1 | N, N, N, N, L, L, S, S, S, S, L, L, L, L, L, L, L, S, S, S, S, N, N, N | 100 | 110 | 500 | [7 empty] | 0 | 142 | 0.85208
2372 | bayview2372 | 70.3, 91.7, 46.9, 68.3, 63.5, 52.1, 93.0, 116.5, 162.0, 103.6, 130.6, 142.7, 173.7, 185.5, 102.0, 90.4, 89.3, 199.3, 105.7, 121.3, 73.9, 93.7, 53.5, 159.1 | N, N, N, N, L, L, S, S, S, S, L, L, L, L, L, L, L, S, S, S, S, N, N, N | 110 | 121 | 500 | [7 empty] | 0 | 78 | 0.91875
2373 | bayview2373 | 70.3, 91.7, 46.9, 68.3, 63.5, 52.1, 93.0, 116.5, 162.0, 103.6, 130.6, 142.7, 173.7, 185.5, 102.0, 90.4, 89.3, 199.3, 105.7, 121.3, 73.9, 93.7, 53.5, 159.1 | N, N, N, N, L, L, S, S, S, S, L, L, L, L, L, L, L, S, S, S, S, N, N, N | 120 | 132 | 500 | [7 empty] | 0 | 3 | 0.99687
2374 | bayview2374 | 70.3, 91.7, 46.9, 68.3, 63.5, 52.1, 93.0, 116.5, 162.0, 103.6, 130.6, 142.7, 173.7, 185.5, 102.0, 90.4, 89.3, 199.3, 105.7, 121.3, 73.9, 93.7, 53.5, 159.1 | N, N, N, N, L, L, S, S, S, S, L, L, L, L, L, L, L, S, S, S, S, N, N, N | 130 | 143 | 500 | [7 empty] | 0 | 74 | 0.92292
2375 | bayview2375 | 70.3, 91.7, 46.9, 68.3, 63.5, 52.1, 93.0, 116.5, 162.0, 103.6, 130.6, 142.7, 173.7, 185.5, 102.0, 90.4, 89.3, 199.3, 105.7, 121.3, 73.9, 93.7, 53.5, 159.1 | N, N, N, N, L, L, S, S, S, S, L, L, L, L, L, L, L, S, S, S, S, N, N, N | 140 | 154 | 500 | [7 empty] | 0 | 64 | 0.93333
2376 | bayview2376 | 70.3, 91.7, 46.9, 68.3, 63.5, 52.1, 93.0, 116.5, 162.0, 103.6, 130.6, 142.7, 173.7, 185.5, 102.0, 90.4, 89.3, 199.3, 105.7, 121.3, 73.9, 93.7, 53.5, 159.1 | N, N, N, N, L, L, S, S, S, S, L, L, L, L, L, L, L, S, S, S, S, N, N, N | 150 | 165 | 500 | [7 empty] | 0 | 38 | 0.96042
2377 | bayview2377 | 70.3, 91.7, 46.9, 68.3, 63.5, 52.1, 93.0, 116.5, 162.0, 103.6, 130.6, 142.7, 173.7, 185.5, 102.0, 90.4, 89.3, 199.3, 105.7, 121.3, 73.9, 93.7, 53.5, 159.1 | N, N, N, N, L, L, S, S, S, S, L, L, L, L, L, L, L, S, S, S, S, N, N, N | 160 | 176 | 500 | [7 empty] | 0 | 88 | 0.90833
2378 | bayview2378 | 70.3, 91.7, 46.9, 68.3, 63.5, 52.1, 93.0, 116.5, 162.0, 103.6, 130.6, 142.7, 173.7, 185.5, 102.0, 90.4, 89.3, 199.3, 105.7, 121.3, 73.9, 93.7, 53.5, 159.1 | N, N, N, N, L, L, S, S, S, S, L, L, L, L, L, L, L, S, S, S, S, N, N, N | 170 | 187 | 500 | [7 empty] | 0 | 48 | 0.95
2379 | bayview2379 | 70.3, 91.7, 46.9, 68.3, 63.5, 52.1, 93.0, 116.5, 162.0, 103.6, 130.6, 142.7, 173.7, 185.5, 102.0, 90.4, 89.3, 199.3, 105.7, 121.3, 73.9, 93.7, 53.5, 159.1 | N, N, N, N, L, L, S, S, S, S, L, L, L, L, L, L, L, S, S, S, S, N, N, N | 180 | 198 | 500 | [7 empty] | 0 | 88 | 0.90833
2380 | bayview2380 | 70.3, 91.7, 46.9, 68.3, 63.5, 52.1, 93.0, 116.5, 162.0, 103.6, 130.6, 142.7, 173.7, 185.5, 102.0, 90.4, 89.3, 199.3, 105.7, 121.3, 73.9, 93.7, 53.5, 159.1 | N, N, N, N, L, L, S, S, S, S, L, L, L, L, L, L, L, S, S, S, S, N, N, N | 190 | 209 | 500 | [7 empty] | 0 | 112 | 0.88333
2381 | bayview2381 | 70.3, 91.7, 46.9, 68.3, 63.5, 52.1, 93.0, 116.5, 162.0, 103.6, 130.6, 142.7, 173.7, 185.5, 102.0, 90.4, 89.3, 199.3, 105.7, 121.3, 73.9, 93.7, 53.5, 159.1 | N, N, N, N, L, L, S, S, S, S, L, L, L, L, L, L, L, S, S, S, S, N, N, N | 200 | 220 | 500 | [7 empty] | 0 | 55 | 0.94271
2382 | bayview2382 | 70.3, 91.7, 46.9, 68.3, 63.5, 52.1, 93.0, 116.5, 162.0, 103.6, 130.6, 142.7, 173.7, 185.5, 102.0, 90.4, 89.3, 199.3, 105.7, 121.3, 73.9, 93.7, 53.5, 159.1 | N, N, N, N, L, L, S, S, S, S, L, L, L, L, L, L, L, S, S, S, S, N, N, N | 210 | 231 | 500 | [7 empty] | 0 | 90 | 0.90625
2383 | bayview2383 | 70.3, 91.7, 46.9, 68.3, 63.5, 52.1, 93.0, 116.5, 162.0, 103.6, 130.6, 142.7, 173.7, 185.5, 102.0, 90.4, 89.3, 199.3, 105.7, 121.3, 73.9, 93.7, 53.5, 159.1 | N, N, N, N, L, L, S, S, S, S, L, L, L, L, L, L, L, S, S, S, S, N, N, N | 220 | 242 | 500 | [7 empty] | 0 | 109 | 0.88646
2384 | bayview2384 | 70.3, 91.7, 46.9, 68.3, 63.5, 52.1, 93.0, 116.5, 162.0, 103.6, 130.6, 142.7, 173.7, 185.5, 102.0, 90.4, 89.3, 199.3, 105.7, 121.3, 73.9, 93.7, 53.5, 159.1 | N, N, N, N, L, L, S, S, S, S, L, L, L, L, L, L, L, S, S, S, S, N, N, N | 230 | 253 | 500 | [7 empty] | 0 | 119 | 0.87604
2385 | bayview2385 | 70.3, 91.7, 46.9, 68.3, 63.5, 52.1, 93.0, 116.5, 162.0, 103.6, 130.6, 142.7, 173.7, 185.5, 102.0, 90.4, 89.3, 199.3, 105.7, 121.3, 73.9, 93.7, 53.5, 159.1 | N, N, N, N, L, L, S, S, S, S, L, L, L, L, L, L, L, S, S, S, S, N, N, N | 240 | 264 | 500 | [7 empty] | 0 | 78 | 0.91875
2386 | bayview2386 | 70.3, 91.7, 46.9, 68.3, 63.5, 52.1, 93.0, 116.5, 162.0, 103.6, 130.6, 142.7, 173.7, 185.5, 102.0, 90.4, 89.3, 199.3, 105.7, 121.3, 73.9, 93.7, 53.5, 159.1 | N, N, N, N, L, L, S, S, S, S, L, L, L, L, L, L, L, S, S, S, S, N, N, N | 250 | 275 | 500 | [7 empty] | 0 | 55 | 0.94271
2387 | bayview2387 | 70.3, 91.7, 46.9, 68.3, 63.5, 52.1, 93.0, 116.5, 162.0, 103.6, 130.6, 142.7, 173.7, 185.5, 102.0, 90.4, 89.3, 199.3, 105.7, 121.3, 73.9, 93.7, 53.5, 159.1 | N, N, N, N, L, L, S, S, S, S, L, L, L, L, L, L, L, S, S, S, S, N, N, N | 260 | 286 | 500 | [7 empty] | 0 | 82 | 0.91458
2388 | bayview2388 | 70.3, 91.7, 46.9, 68.3, 63.5, 52.1, 93.0, 116.5, 162.0, 103.6, 130.6, 142.7, 173.7, 185.5, 102.0, 90.4, 89.3, 199.3, 105.7, 121.3, 73.9, 93.7, 53.5, 159.1 | N, N, N, N, L, L, S, S, S, S, L, L, L, L, L, L, L, S, S, S, S, N, N, N | 270 | 297 | 500 | [7 empty] | 0 | 115 | 0.88021
2389 | bayview2389 | 70.3, 91.7, 46.9, 68.3, 63.5, 52.1, 93.0, 116.5, 162.0, 103.6, 130.6, 142.7, 173.7, 185.5, 102.0, 90.4, 89.3, 199.3, 105.7, 121.3, 73.9, 93.7, 53.5, 159.1 | N, N, N, N, L, L, S, S, S, S, L, L, L, L, L, L, L, S, S, S, S, N, N, N | 280 | 308 | 500 | [7 empty] | 0 | 123 | 0.87187
2390 | bayview2390 | 70.3, 91.7, 46.9, 68.3, 63.5, 52.1, 93.0, 116.5, 162.0, 103.6, 130.6, 142.7, 173.7, 185.5, 102.0, 90.4, 89.3, 199.3, 105.7, 121.3, 73.9, 93.7, 53.5, 159.1 | N, N, N, N, L, L, S, S, S, S, L, L, L, L, L, L, L, S, S, S, S, N, N, N | 290 | 319 | 500 | [7 empty] | 0 | 130 | 0.86458
2391 | bayview2391 | 70.3, 91.7, 46.9, 68.3, 63.5, 52.1, 93.0, 116.5, 162.0, 103.6, 130.6, 142.7, 173.7, 185.5, 102.0, 90.4, 89.3, 199.3, 105.7, 121.3, 73.9, 93.7, 53.5, 159.1 | N, N, N, N, L, L, S, S, S, S, L, L, L, L, L, L, L, S, S, S, S, N, N, N | 300 | 330 | 500 | [7 empty] | 0 | 131 | 0.86354
2392 | bayview2392 | 70.3, 91.7, 46.9, 68.3, 63.5, 52.1, 93.0, 116.5, 162.0, 103.6, 130.6, 142.7, 173.7, 185.5, 102.0, 90.4, 89.3, 199.3, 105.7, 121.3, 73.9, 93.7, 53.5, 159.1 | N, N, N, N, L, L, S, S, S, S, L, L, L, L, L, L, L, S, S, S, S, N, N, N | 50 | 55 | 530 | [7 empty] | 0 | 329 | 0.65729
2393 | bayview2393 | 70.3, 91.7, 46.9, 68.3, 63.5, 52.1, 93.0, 116.5, 162.0, 103.6, 130.6, 142.7, 173.7, 185.5, 102.0, 90.4, 89.3, 199.3, 105.7, 121.3, 73.9, 93.7, 53.5, 159.1 | N, N, N, N, L, L, S, S, S, S, L, L, L, L, L, L, L, S, S, S, S, N, N, N | 60 | 66 | 530 | [7 empty] | 0 | 315 | 0.67188
2394 | bayview2394 | 70.3, 91.7, 46.9, 68.3, 63.5, 52.1, 93.0, 116.5, 162.0, 103.6, 130.6, 142.7, 173.7, 185.5, 102.0, 90.4, 89.3, 199.3, 105.7, 121.3, 73.9, 93.7, 53.5, 159.1 | N, N, N, N, L, L, S, S, S, S, L, L, L, L, L, L, L, S, S, S, S, N, N, N | 70 | 77 | 530 | [7 empty] | 0 | 301 | 0.68646
2395 | bayview2395 | 70.3, 91.7, 46.9, 68.3, 63.5, 52.1, 93.0, 116.5, 162.0, 103.6, 130.6, 142.7, 173.7, 185.5, 102.0, 90.4, 89.3, 199.3, 105.7, 121.3, 73.9, 93.7, 53.5, 159.1 | N, N, N, N, L, L, S, S, S, S, L, L, L, L, L, L, L, S, S, S, S, N, N, N | 80 | 88 | 530 | [7 empty] | 0 | 269 | 0.71979
2396 | bayview2396 | 70.3, 91.7, 46.9, 68.3, 63.5, 52.1, 93.0, 116.5, 162.0, 103.6, 130.6, 142.7, 173.7, 185.5, 102.0, 90.4, 89.3, 199.3, 105.7, 121.3, 73.9, 93.7, 53.5, 159.1 | N, N, N, N, L, L, S, S, S, S, L, L, L, L, L, L, L, S, S, S, S, N, N, N | 90 | 99 | 530 | [7 empty] | 0 | 213 | 0.77812
2397 | bayview2397 | 70.3, 91.7, 46.9, 68.3, 63.5, 52.1, 93.0, 116.5, 162.0, 103.6, 130.6, 142.7, 173.7, 185.5, 102.0, 90.4, 89.3, 199.3, 105.7, 121.3, 73.9, 93.7, 53.5, 159.1 | N, N, N, N, L, L, S, S, S, S, L, L, L, L, L, L, L, S, S, S, S, N, N, N | 100 | 110 | 530 | [7 empty] | 0 | 142 | 0.85208
2398 | bayview2398 | 70.3, 91.7, 46.9, 68.3, 63.5, 52.1, 93.0, 116.5, 162.0, 103.6, 130.6, 142.7, 173.7, 185.5, 102.0, 90.4, 89.3, 199.3, 105.7, 121.3, 73.9, 93.7, 53.5, 159.1 | N, N, N, N, L, L, S, S, S, S, L, L, L, L, L, L, L, S, S, S, S, N, N, N | 110 | 121 | 530 | [7 empty] | 0 | 63 | 0.93437
2399 | bayview2399 | 70.3, 91.7, 46.9, 68.3, 63.5, 52.1, 93.0, 116.5, 162.0, 103.6, 130.6, 142.7, 173.7, 185.5, 102.0, 90.4, 89.3, 199.3, 105.7, 121.3, 73.9, 93.7, 53.5, 159.1 | N, N, N, N, L, L, S, S, S, S, L, L, L, L, L, L, L, S, S, S, S, N, N, N | 120 | 132 | 530 | [7 empty] | 1 | 0 | 1
2400 | bayview2400 | 70.3, 91.7, 46.9, 68.3, 63.5, 52.1, 93.0, 116.5, 162.0, 103.6, 130.6, 142.7, 173.7, 185.5, 102.0, 90.4, 89.3, 199.3, 105.7, 121.3, 73.9, 93.7, 53.5, 159.1 | N, N, N, N, L, L, S, S, S, S, L, L, L, L, L, L, L, S, S, S, S, N, N, N | 130 | 143 | 530 | [7 empty] | 0 | 30 | 0.96875
2401 | bayview2401 | 70.3, 91.7, 46.9, 68.3, 63.5, 52.1, 93.0, 116.5, 162.0, 103.6, 130.6, 142.7, 173.7, 185.5, 102.0, 90.4, 89.3, 199.3, 105.7, 121.3, 73.9, 93.7, 53.5, 159.1 | N, N, N, N, L, L, S, S, S, S, L, L, L, L, L, L, L, S, S, S, S, N, N, N | 140 | 154 | 530 | [7 empty] | 0 | 66 | 0.93125
2402 | bayview2402 | 70.3, 91.7, 46.9, 68.3, 63.5, 52.1, 93.0, 116.5, 162.0, 103.6, 130.6, 142.7, 173.7, 185.5, 102.0, 90.4, 89.3, 199.3, 105.7, 121.3, 73.9, 93.7, 53.5, 159.1 | N, N, N, N, L, L, S, S, S, S, L, L, L, L, L, L, L, S, S, S, S, N, N, N | 150 | 165 | 530 | [7 empty] | 0 | 5 | 0.99479
2403 | bayview2403 | 70.3, 91.7, 46.9, 68.3, 63.5, 52.1, 93.0, 116.5, 162.0, 103.6, 130.6, 142.7, 173.7, 185.5, 102.0, 90.4, 89.3, 199.3, 105.7, 121.3, 73.9, 93.7, 53.5, 159.1 | N, N, N, N, L, L, S, S, S, S, L, L, L, L, L, L, L, S, S, S, S, N, N, N | 160 | 176 | 530 | [7 empty] | 1 | 0 | 1
2404 | bayview2404 | 70.3, 91.7, 46.9, 68.3, 63.5, 52.1, 93.0, 116.5, 162.0, 103.6, 130.6, 142.7, 173.7, 185.5, 102.0, 90.4, 89.3, 199.3, 105.7, 121.3, 73.9, 93.7, 53.5, 159.1 | N, N, N, N, L, L, S, S, S, S, L, L, L, L, L, L, L, S, S, S, S, N, N, N | 170 | 187 | 530 | [7 empty] | 0 | 33 | 0.96562
2405 | bayview2405 | 70.3, 91.7, 46.9, 68.3, 63.5, 52.1, 93.0, 116.5, 162.0, 103.6, 130.6, 142.7, 173.7, 185.5, 102.0, 90.4, 89.3, 199.3, 105.7, 121.3, 73.9, 93.7, 53.5, 159.1 | N, N, N, N, L, L, S, S, S, S, L, L, L, L, L, L, L, S, S, S, S, N, N, N | 180 | 198 | 530 | [7 empty] | 0 | 15 | 0.98438
2406 | bayview2406 | 70.3, 91.7, 46.9, 68.3, 63.5, 52.1, 93.0, 116.5, 162.0, 103.6, 130.6, 142.7, 173.7, 185.5, 102.0, 90.4, 89.3, 199.3, 105.7, 121.3, 73.9, 93.7, 53.5, 159.1 | N, N, N, N, L, L, S, S, S, S, L, L, L, L, L, L, L, S, S, S, S, N, N, N | 190 | 209 | 530 | [7 empty] | 0 | 17 | 0.98229
2407 | bayview2407 | 70.3, 91.7, 46.9, 68.3, 63.5, 52.1, 93.0, 116.5, 162.0, 103.6, 130.6, 142.7, 173.7, 185.5, 102.0, 90.4, 89.3, 199.3, 105.7, 121.3, 73.9, 93.7, 53.5, 159.1 | N, N, N, N, L, L, S, S, S, S, L, L, L, L, L, L, L, S, S, S, S, N, N, N | 200 | 220 | 530 | [7 empty] | 0 | 46 | 0.95208
2408 | bayview2408 | 70.3, 91.7, 46.9, 68.3, 63.5, 52.1, 93.0, 116.5, 162.0, 103.6, 130.6, 142.7, 173.7, 185.5, 102.0, 90.4, 89.3, 199.3, 105.7, 121.3, 73.9, 93.7, 53.5, 159.1 | N, N, N, N, L, L, S, S, S, S, L, L, L, L, L, L, L, S, S, S, S, N, N, N | 210 | 231 | 530 | [7 empty] | 0 | 79 | 0.91771
2409 | bayview2409 | 70.3, 91.7, 46.9, 68.3, 63.5, 52.1, 93.0, 116.5, 162.0, 103.6, 130.6, 142.7, 173.7, 185.5, 102.0, 90.4, 89.3, 199.3, 105.7, 121.3, 73.9, 93.7, 53.5, 159.1 | N, N, N, N, L, L, S, S, S, S, L, L, L, L, L, L, L, S, S, S, S, N, N, N | 220 | 242 | 530 | [7 empty] | 0 | 15 | 0.98438
2410 | bayview2410 | 70.3, 91.7, 46.9, 68.3, 63.5, 52.1, 93.0, 116.5, 162.0, 103.6, 130.6, 142.7, 173.7, 185.5, 102.0, 90.4, 89.3, 199.3, 105.7, 121.3, 73.9, 93.7, 53.5, 159.1 | N, N, N, N, L, L, S, S, S, S, L, L, L, L, L, L, L, S, S, S, S, N, N, N | 230 | 253 | 530 | [7 empty] | 0 | 27 | 0.97188
2411 | bayview2411 | 70.3, 91.7, 46.9, 68.3, 63.5, 52.1, 93.0, 116.5, 162.0, 103.6, 130.6, 142.7, 173.7, 185.5, 102.0, 90.4, 89.3, 199.3, 105.7, 121.3, 73.9, 93.7, 53.5, 159.1 | N, N, N, N, L, L, S, S, S, S, L, L, L, L, L, L, L, S, S, S, S, N, N, N | 240 | 264 | 530 | [7 empty] | 0 | 49 | 0.94896
2412 | bayview2412 | 70.3, 91.7, 46.9, 68.3, 63.5, 52.1, 93.0, 116.5, 162.0, 103.6, 130.6, 142.7, 173.7, 185.5, 102.0, 90.4, 89.3, 199.3, 105.7, 121.3, 73.9, 93.7, 53.5, 159.1 | N, N, N, N, L, L, S, S, S, S, L, L, L, L, L, L, L, S, S, S, S, N, N, N | 250 | 275 | 530 | [7 empty] | 0 | 66 | 0.93125
2413 | bayview2413 | 70.3, 91.7, 46.9, 68.3, 63.5, 52.1, 93.0, 116.5, 162.0, 103.6, 130.6, 142.7, 173.7, 185.5, 102.0, 90.4, 89.3, 199.3, 105.7, 121.3, 73.9, 93.7, 53.5, 159.1 | N, N, N, N, L, L, S, S, S, S, L, L, L, L, L, L, L, S, S, S, S, N, N, N | 260 | 286 | 530 | [7 empty] | 0 | 78 | 0.91875
2414 | bayview2414 | 70.3, 91.7, 46.9, 68.3, 63.5, 52.1, 93.0, 116.5, 162.0, 103.6, 130.6, 142.7, 173.7, 185.5, 102.0, 90.4, 89.3, 199.3, 105.7, 121.3, 73.9, 93.7, 53.5, 159.1 | N, N, N, N, L, L, S, S, S, S, L, L, L, L, L, L, L, S, S, S, S, N, N, N | 270 | 297 | 530 | [7 empty] | 0 | 90 | 0.90625
2415 | bayview2415 | 70.3, 91.7, 46.9, 68.3, 63.5, 52.1, 93.0, 116.5, 162.0, 103.6, 130.6, 142.7, 173.7, 185.5, 102.0, 90.4, 89.3, 199.3, 105.7, 121.3, 73.9, 93.7, 53.5, 159.1 | N, N, N, N, L, L, S, S, S, S, L, L, L, L, L, L, L, S, S, S, S, N, N, N | 280 | 308 | 530 | [7 empty] | 0 | 31 | 0.96771
2416 | bayview2416 | 70.3, 91.7, 46.9, 68.3, 63.5, 52.1, 93.0, 116.5, 162.0, 103.6, 130.6, 142.7, 173.7, 185.5, 102.0, 90.4, 89.3, 199.3, 105.7, 121.3, 73.9, 93.7, 53.5, 159.1 | N, N, N, N, L, L, S, S, S, S, L, L, L, L, L, L, L, S, S, S, S, N, N, N | 290 | 319 | 530 | [7 empty] | 0 | 26 | 0.97292
2417 | bayview2417 | 70.3, 91.7, 46.9, 68.3, 63.5, 52.1, 93.0, 116.5, 162.0, 103.6, 130.6, 142.7, 173.7, 185.5, 102.0, 90.4, 89.3, 199.3, 105.7, 121.3, 73.9, 93.7, 53.5, 159.1 | N, N, N, N, L, L, S, S, S, S, L, L, L, L, L, L, L, S, S, S, S, N, N, N | 300 | 330 | 530 | [7 empty] | 0 | 27 | 0.97188
2418 | bayview2418 | 70.3, 91.7, 46.9, 68.3, 63.5, 52.1, 93.0, 116.5, 162.0, 103.6, 130.6, 142.7, 173.7, 185.5, 102.0, 90.4, 89.3, 199.3, 105.7, 121.3, 73.9, 93.7, 53.5, 159.1 | N, N, N, N, L, L, S, S, S, S, L, L, L, L, L, L, L, S, S, S, S, N, N, N | 50 | 55 | 560 | [7 empty] | 0 | 322 | 0.66458
2419 | bayview2419 | 70.3, 91.7, 46.9, 68.3, 63.5, 52.1, 93.0, 116.5, 162.0, 103.6, 130.6, 142.7, 173.7, 185.5, 102.0, 90.4, 89.3, 199.3, 105.7, 121.3, 73.9, 93.7, 53.5, 159.1 | N, N, N, N, L, L, S, S, S, S, L, L, L, L, L, L, L, S, S, S, S, N, N, N | 60 | 66 | 560 | [7 empty] | 0 | 310 | 0.67708
2420 | bayview2420 | 70.3, 91.7, 46.9, 68.3, 63.5, 52.1, 93.0, 116.5, 162.0, 103.6, 130.6, 142.7, 173.7, 185.5, 102.0, 90.4, 89.3, 199.3, 105.7, 121.3, 73.9, 93.7, 53.5, 159.1 | N, N, N, N, L, L, S, S, S, S, L, L, L, L, L, L, L, S, S, S, S, N, N, N | 70 | 77 | 560 | [7 empty] | 0 | 295 | 0.69271
2421 | bayview2421 | 70.3, 91.7, 46.9, 68.3, 63.5, 52.1, 93.0, 116.5, 162.0, 103.6, 130.6, 142.7, 173.7, 185.5, 102.0, 90.4, 89.3, 199.3, 105.7, 121.3, 73.9, 93.7, 53.5, 159.1 | N, N, N, N, L, L, S, S, S, S, L, L, L, L, L, L, L, S, S, S, S, N, N, N | 80 | 88 | 560 | [7 empty] | 0 | 265 | 0.72396
2422 | bayview2422 | 70.3, 91.7, 46.9, 68.3, 63.5, 52.1, 93.0, 116.5, 162.0, 103.6, 130.6, 142.7, 173.7, 185.5, 102.0, 90.4, 89.3, 199.3, 105.7, 121.3, 73.9, 93.7, 53.5, 159.1 | N, N, N, N, L, L, S, S, S, S, L, L, L, L, L, L, L, S, S, S, S, N, N, N | 90 | 99 | 560 | [7 empty] | 0 | 210 | 0.78125
2423 | bayview2423 | 70.3, 91.7, 46.9, 68.3, 63.5, 52.1, 93.0, 116.5, 162.0, 103.6, 130.6, 142.7, 173.7, 185.5, 102.0, 90.4, 89.3, 199.3, 105.7, 121.3, 73.9, 93.7, 53.5, 159.1 | N, N, N, N, L, L, S, S, S, S, L, L, L, L, L, L, L, S, S, S, S, N, N, N | 100 | 110 | 560 | [7 empty] | 0 | 140 | 0.85417
2424 | bayview2424 | 70.3, 91.7, 46.9, 68.3, 63.5, 52.1, 93.0, 116.5, 162.0, 103.6, 130.6, 142.7, 173.7, 185.5, 102.0, 90.4, 89.3, 199.3, 105.7, 121.3, 73.9, 93.7, 53.5, 159.1 | N, N, N, N, L, L, S, S, S, S, L, L, L, L, L, L, L, S, S, S, S, N, N, N | 110 | 121 | 560 | [7 empty] | 0 | 63 | 0.93437
2425 | bayview2425 | 70.3, 91.7, 46.9, 68.3, 63.5, 52.1, 93.0, 116.5, 162.0, 103.6, 130.6, 142.7, 173.7, 185.5, 102.0, 90.4, 89.3, 199.3, 105.7, 121.3, 73.9, 93.7, 53.5, 159.1 | N, N, N, N, L, L, S, S, S, S, L, L, L, L, L, L, L, S, S, S, S, N, N, N | 120 | 132 | 560 | [7 empty] | 1 | 0 | 1
2426 | bayview2426 | 70.3, 91.7, 46.9, 68.3, 63.5, 52.1, 93.0, 116.5, 162.0, 103.6, 130.6, 142.7, 173.7, 185.5, 102.0, 90.4, 89.3, 199.3, 105.7, 121.3, 73.9, 93.7, 53.5, 159.1 | N, N, N, N, L, L, S, S, S, S, L, L, L, L, L, L, L, S, S, S, S, N, N, N | 130 | 143 | 560 | [7 empty] | 0 | 14 | 0.98542
2427 | bayview2427 | 70.3, 91.7, 46.9, 68.3, 63.5, 52.1, 93.0, 116.5, 162.0, 103.6, 130.6, 142.7, 173.7, 185.5, 102.0, 90.4, 89.3, 199.3, 105.7, 121.3, 73.9, 93.7, 53.5, 159.1 | N, N, N, N, L, L, S, S, S, S, L, L, L, L, L, L, L, S, S, S, S, N, N, N | 140 | 154 | 560 | [7 empty] | 0 | 52 | 0.94583
2428 | bayview2428 | 70.3, 91.7, 46.9, 68.3, 63.5, 52.1, 93.0, 116.5, 162.0, 103.6, 130.6, 142.7, 173.7, 185.5, 102.0, 90.4, 89.3, 199.3, 105.7, 121.3, 73.9, 93.7, 53.5, 159.1 | N, N, N, N, L, L, S, S, S, S, L, L, L, L, L, L, L, S, S, S, S, N, N, N | 150 | 165 | 560 | [7 empty] | 1 | 0 | 1
2429 | bayview2429 | 70.3, 91.7, 46.9, 68.3, 63.5, 52.1, 93.0, 116.5, 162.0, 103.6, 130.6, 142.7, 173.7, 185.5, 102.0, 90.4, 89.3, 199.3, 105.7, 121.3, 73.9, 93.7, 53.5, 159.1 | N, N, N, N, L, L, S, S, S, S, L, L, L, L, L, L, L, S, S, S, S, N, N, N | 160 | 176 | 560 | [7 empty] | 1 | 0 | 1
2430 | bayview2430 | 70.3, 91.7, 46.9, 68.3, 63.5, 52.1, 93.0, 116.5, 162.0, 103.6, 130.6, 142.7, 173.7, 185.5, 102.0, 90.4, 89.3, 199.3, 105.7, 121.3, 73.9, 93.7, 53.5, 159.1 | N, N, N, N, L, L, S, S, S, S, L, L, L, L, L, L, L, S, S, S, S, N, N, N | 170 | 187 | 560 | [7 empty] | 1 | 0 | 1
2431 | bayview2431 | 70.3, 91.7, 46.9, 68.3, 63.5, 52.1, 93.0, 116.5, 162.0, 103.6, 130.6, 142.7, 173.7, 185.5, 102.0, 90.4, 89.3, 199.3, 105.7, 121.3, 73.9, 93.7, 53.5, 159.1 | N, N, N, N, L, L, S, S, S, S, L, L, L, L, L, L, L, S, S, S, S, N, N, N | 180 | 198 | 560 | [7 empty] | 0 | 46 | 0.95208
2432 | bayview2432 | 70.3, 91.7, 46.9, 68.3, 63.5, 52.1, 93.0, 116.5, 162.0, 103.6, 130.6, 142.7, 173.7, 185.5, 102.0, 90.4, 89.3, 199.3, 105.7, 121.3, 73.9, 93.7, 53.5, 159.1 | N, N, N, N, L, L, S, S, S, S, L, L, L, L, L, L, L, S, S, S, S, N, N, N | 190 | 209 | 560 | [7 empty] | 1 | 0 | 1
2433 | bayview2433 | 70.3, 91.7, 46.9, 68.3, 63.5, 52.1, 93.0, 116.5, 162.0, 103.6, 130.6, 142.7, 173.7, 185.5, 102.0, 90.4, 89.3, 199.3, 105.7, 121.3, 73.9, 93.7, 53.5, 159.1 | N, N, N, N, L, L, S, S, S, S, L, L, L, L, L, L, L, S, S, S, S, N, N, N | 200 | 220 | 560 | [7 empty] | 1 | 0 | 1
2434 | bayview2434 | 70.3, 91.7, 46.9, 68.3, 63.5, 52.1, 93.0, 116.5, 162.0, 103.6, 130.6, 142.7, 173.7, 185.5, 102.0, 90.4, 89.3, 199.3, 105.7, 121.3, 73.9, 93.7, 53.5, 159.1 | N, N, N, N, L, L, S, S, S, S, L, L, L, L, L, L, L, S, S, S, S, N, N, N | 210 | 231 | 560 | [7 empty] | 0 | 6 | 0.99375
2435 | bayview2435 | 70.3, 91.7, 46.9, 68.3, 63.5, 52.1, 93.0, 116.5, 162.0, 103.6, 130.6, 142.7, 173.7, 185.5, 102.0, 90.4, 89.3, 199.3, 105.7, 121.3, 73.9, 93.7, 53.5, 159.1 | N, N, N, N, L, L, S, S, S, S, L, L, L, L, L, L, L, S, S, S, S, N, N, N | 220 | 242 | 560 | [7 empty] | 0 | 24 | 0.975
2436 | bayview2436 | 70.3, 91.7, 46.9, 68.3, 63.5, 52.1, 93.0, 116.5, 162.0, 103.6, 130.6, 142.7, 173.7, 185.5, 102.0, 90.4, 89.3, 199.3, 105.7, 121.3, 73.9, 93.7, 53.5, 159.1 | N, N, N, N, L, L, S, S, S, S, L, L, L, L, L, L, L, S, S, S, S, N, N, N | 230 | 253 | 560 | [7 empty] | 0 | 58 | 0.93958
2437 | bayview2437 | 70.3, 91.7, 46.9, 68.3, 63.5, 52.1, 93.0, 116.5, 162.0, 103.6, 130.6, 142.7, 173.7, 185.5, 102.0, 90.4, 89.3, 199.3, 105.7, 121.3, 73.9, 93.7, 53.5, 159.1 | N, N, N, N, L, L, S, S, S, S, L, L, L, L, L, L, L, S, S, S, S, N, N, N | 240 | 264 | 560 | [7 empty] | 1 | 0 | 1
2438 | bayview2438 | 70.3, 91.7, 46.9, 68.3, 63.5, 52.1, 93.0, 116.5, 162.0, 103.6, 130.6, 142.7, 173.7, 185.5, 102.0, 90.4, 89.3, 199.3, 105.7, 121.3, 73.9, 93.7, 53.5, 159.1 | N, N, N, N, L, L, S, S, S, S, L, L, L, L, L, L, L, S, S, S, S, N, N, N | 250 | 275 | 560 | [7 empty] | 1 | 0 | 1
2439 | bayview2439 | 70.3, 91.7, 46.9, 68.3, 63.5, 52.1, 93.0, 116.5, 162.0, 103.6, 130.6, 142.7, 173.7, 185.5, 102.0, 90.4, 89.3, 199.3, 105.7, 121.3, 73.9, 93.7, 53.5, 159.1 | N, N, N, N, L, L, S, S, S, S, L, L, L, L, L, L, L, S, S, S, S, N, N, N | 260 | 286 | 560 | [7 empty] | 1 | 0 | 1
2440 | bayview2440 | 70.3, 91.7, 46.9, 68.3, 63.5, 52.1, 93.0, 116.5, 162.0, 103.6, 130.6, 142.7, 173.7, 185.5, 102.0, 90.4, 89.3, 199.3, 105.7, 121.3, 73.9, 93.7, 53.5, 159.1 | N, N, N, N, L, L, S, S, S, S, L, L, L, L, L, L, L, S, S, S, S, N, N, N | 270 | 297 | 560 | [7 empty] | 0 | 4 | 0.99583
2441 | bayview2441 | 70.3, 91.7, 46.9, 68.3, 63.5, 52.1, 93.0, 116.5, 162.0, 103.6, 130.6, 142.7, 173.7, 185.5, 102.0, 90.4, 89.3, 199.3, 105.7, 121.3, 73.9, 93.7, 53.5, 159.1 | N, N, N, N, L, L, S, S, S, S, L, L, L, L, L, L, L, S, S, S, S, N, N, N | 280 | 308 | 560 | [7 empty] | 0 | 11 | 0.98854
2442 | bayview2442 | 70.3, 91.7, 46.9, 68.3, 63.5, 52.1, 93.0, 116.5, 162.0, 103.6, 130.6, 142.7, 173.7, 185.5, 102.0, 90.4, 89.3, 199.3, 105.7, 121.3, 73.9, 93.7, 53.5, 159.1 | N, N, N, N, L, L, S, S, S, S, L, L, L, L, L, L, L, S, S, S, S, N, N, N | 290 | 319 | 560 | [7 empty] | 0 | 21 | 0.97813
2443 | bayview2443 | 70.3, 91.7, 46.9, 68.3, 63.5, 52.1, 93.0, 116.5, 162.0, 103.6, 130.6, 142.7, 173.7, 185.5, 102.0, 90.4, 89.3, 199.3, 105.7, 121.3, 73.9, 93.7, 53.5, 159.1 | N, N, N, N, L, L, S, S, S, S, L, L, L, L, L, L, L, S, S, S, S, N, N, N | 300 | 330 | 560 | [7 empty] | 0 | 30 | 0.96875
2444 | bayview2444 | 70.3, 91.7, 46.9, 68.3, 63.5, 52.1, 93.0, 116.5, 162.0, 103.6, 130.6, 142.7, 173.7, 185.5, 102.0, 90.4, 89.3, 199.3, 105.7, 121.3, 73.9, 93.7, 53.5, 159.1 | N, N, N, N, L, L, S, S, S, S, L, L, L, L, L, L, L, S, S, S, S, N, N, N | 50 | 55 | 590 | [7 empty] | 0 | 311 | 0.67604
2445 | bayview2445 | 70.3, 91.7, 46.9, 68.3, 63.5, 52.1, 93.0, 116.5, 162.0, 103.6, 130.6, 142.7, 173.7, 185.5, 102.0, 90.4, 89.3, 199.3, 105.7, 121.3, 73.9, 93.7, 53.5, 159.1 | N, N, N, N, L, L, S, S, S, S, L, L, L, L, L, L, L, S, S, S, S, N, N, N | 60 | 66 | 590 | [7 empty] | 0 | 297 | 0.69063
2446 | bayview2446 | 70.3, 91.7, 46.9, 68.3, 63.5, 52.1, 93.0, 116.5, 162.0, 103.6, 130.6, 142.7, 173.7, 185.5, 102.0, 90.4, 89.3, 199.3, 105.7, 121.3, 73.9, 93.7, 53.5, 159.1 | N, N, N, N, L, L, S, S, S, S, L, L, L, L, L, L, L, S, S, S, S, N, N, N | 70 | 77 | 590 | [7 empty] | 0 | 278 | 0.71042
2447 | bayview2447 | 70.3, 91.7, 46.9, 68.3, 63.5, 52.1, 93.0, 116.5, 162.0, 103.6, 130.6, 142.7, 173.7, 185.5, 102.0, 90.4, 89.3, 199.3, 105.7, 121.3, 73.9, 93.7, 53.5, 159.1 | N, N, N, N, L, L, S, S, S, S, L, L, L, L, L, L, L, S, S, S, S, N, N, N | 80 | 88 | 590 | [7 empty] | 0 | 249 | 0.74062
2448 | bayview2448 | 70.3, 91.7, 46.9, 68.3, 63.5, 52.1, 93.0, 116.5, 162.0, 103.6, 130.6, 142.7, 173.7, 185.5, 102.0, 90.4, 89.3, 199.3, 105.7, 121.3, 73.9, 93.7, 53.5, 159.1 | N, N, N, N, L, L, S, S, S, S, L, L, L, L, L, L, L, S, S, S, S, N, N, N | 90 | 99 | 590 | [7 empty] | 0 | 196 | 0.79583
2449 | bayview2449 | 70.3, 91.7, 46.9, 68.3, 63.5, 52.1, 93.0, 116.5, 162.0, 103.6, 130.6, 142.7, 173.7, 185.5, 102.0, 90.4, 89.3, 199.3, 105.7, 121.3, 73.9, 93.7, 53.5, 159.1 | N, N, N, N, L, L, S, S, S, S, L, L, L, L, L, L, L, S, S, S, S, N, N, N | 100 | 110 | 590 | [7 empty] | 0 | 123 | 0.87187
2450 | bayview2450 | 70.3, 91.7, 46.9, 68.3, 63.5, 52.1, 93.0, 116.5, 162.0, 103.6, 130.6, 142.7, 173.7, 185.5, 102.0, 90.4, 89.3, 199.3, 105.7, 121.3, 73.9, 93.7, 53.5, 159.1 | N, N, N, N, L, L, S, S, S, S, L, L, L, L, L, L, L, S, S, S, S, N, N, N | 110 | 121 | 590 | [7 empty] | 0 | 41 | 0.95729
2451 | bayview2451 | 70.3, 91.7, 46.9, 68.3, 63.5, 52.1, 93.0, 116.5, 162.0, 103.6, 130.6, 142.7, 173.7, 185.5, 102.0, 90.4, 89.3, 199.3, 105.7, 121.3, 73.9, 93.7, 53.5, 159.1 | N, N, N, N, L, L, S, S, S, S, L, L, L, L, L, L, L, S, S, S, S, N, N, N | 120 | 132 | 590 | [7 empty] | 1 | 0 | 1
2452 | bayview2452 | 70.3, 91.7, 46.9, 68.3, 63.5, 52.1, 93.0, 116.5, 162.0, 103.6, 130.6, 142.7, 173.7, 185.5, 102.0, 90.4, 89.3, 199.3, 105.7, 121.3, 73.9, 93.7, 53.5, 159.1 | N, N, N, N, L, L, S, S, S, S, L, L, L, L, L, L, L, S, S, S, S, N, N, N | 130 | 143 | 590 | [7 empty] | 1 | 0 | 1
2453 | bayview2453 | 70.3, 91.7, 46.9, 68.3, 63.5, 52.1, 93.0, 116.5, 162.0, 103.6, 130.6, 142.7, 173.7, 185.5, 102.0, 90.4, 89.3, 199.3, 105.7, 121.3, 73.9, 93.7, 53.5, 159.1 | N, N, N, N, L, L, S, S, S, S, L, L, L, L, L, L, L, S, S, S, S, N, N, N | 140 | 154 | 590 | [7 empty] | 0 | 37 | 0.96146
2454 | bayview2454 | 70.3, 91.7, 46.9, 68.3, 63.5, 52.1, 93.0, 116.5, 162.0, 103.6, 130.6, 142.7, 173.7, 185.5, 102.0, 90.4, 89.3, 199.3, 105.7, 121.3, 73.9, 93.7, 53.5, 159.1 | N, N, N, N, L, L, S, S, S, S, L, L, L, L, L, L, L, S, S, S, S, N, N, N | 150 | 165 | 590 | [7 empty] | 1 | 0 | 1
2455 | bayview2455 | 70.3, 91.7, 46.9, 68.3, 63.5, 52.1, 93.0, 116.5, 162.0, 103.6, 130.6, 142.7, 173.7, 185.5, 102.0, 90.4, 89.3, 199.3, 105.7, 121.3, 73.9, 93.7, 53.5, 159.1 | N, N, N, N, L, L, S, S, S, S, L, L, L, L, L, L, L, S, S, S, S, N, N, N | 160 | 176 | 590 | [7 empty] | 1 | 0 | 1
2456 | bayview2456 | 70.3, 91.7, 46.9, 68.3, 63.5, 52.1, 93.0, 116.5, 162.0, 103.6, 130.6, 142.7, 173.7, 185.5, 102.0, 90.4, 89.3, 199.3, 105.7, 121.3, 73.9, 93.7, 53.5, 159.1 | N, N, N, N, L, L, S, S, S, S, L, L, L, L, L, L, L, S, S, S, S, N, N, N | 170 | 187 | 590 | [7 empty] | 1 | 0 | 1
2457 | bayview2457 | 70.3, 91.7, 46.9, 68.3, 63.5, 52.1, 93.0, 116.5, 162.0, 103.6, 130.6, 142.7, 173.7, 185.5, 102.0, 90.4, 89.3, 199.3, 105.7, 121.3, 73.9, 93.7, 53.5, 159.1 | N, N, N, N, L, L, S, S, S, S, L, L, L, L, L, L, L, S, S, S, S, N, N, N | 180 | 198 | 590 | [7 empty] | 0 | 31 | 0.96771
2458 | bayview2458 | 70.3, 91.7, 46.9, 68.3, 63.5, 52.1, 93.0, 116.5, 162.0, 103.6, 130.6, 142.7, 173.7, 185.5, 102.0, 90.4, 89.3, 199.3, 105.7, 121.3, 73.9, 93.7, 53.5, 159.1 | N, N, N, N, L, L, S, S, S, S, L, L, L, L, L, L, L, S, S, S, S, N, N, N | 190 | 209 | 590 | [7 empty] | 1 | 0 | 1
2459 | bayview2459 | 70.3, 91.7, 46.9, 68.3, 63.5, 52.1, 93.0, 116.5, 162.0, 103.6, 130.6, 142.7, 173.7, 185.5, 102.0, 90.4, 89.3, 199.3, 105.7, 121.3, 73.9, 93.7, 53.5, 159.1 | N, N, N, N, L, L, S, S, S, S, L, L, L, L, L, L, L, S, S, S, S, N, N, N | 200 | 220 | 590 | [7 empty] | 1 | 0 | 1
2460 | bayview2460 | 70.3, 91.7, 46.9, 68.3, 63.5, 52.1, 93.0, 116.5, 162.0, 103.6, 130.6, 142.7, 173.7, 185.5, 102.0, 90.4, 89.3, 199.3, 105.7, 121.3, 73.9, 93.7, 53.5, 159.1 | N, N, N, N, L, L, S, S, S, S, L, L, L, L, L, L, L, S, S, S, S, N, N, N | 210 | 231 | 590 | [7 empty] | 1 | 0 | 1
2461 | bayview2461 | 70.3, 91.7, 46.9, 68.3, 63.5, 52.1, 93.0, 116.5, 162.0, 103.6, 130.6, 142.7, 173.7, 185.5, 102.0, 90.4, 89.3, 199.3, 105.7, 121.3, 73.9, 93.7, 53.5, 159.1 | N, N, N, N, L, L, S, S, S, S, L, L, L, L, L, L, L, S, S, S, S, N, N, N | 220 | 242 | 590 | [7 empty] | 1 | 0 | 1
2462 | bayview2462 | 70.3, 91.7, 46.9, 68.3, 63.5, 52.1, 93.0, 116.5, 162.0, 103.6, 130.6, 142.7, 173.7, 185.5, 102.0, 90.4, 89.3, 199.3, 105.7, 121.3, 73.9, 93.7, 53.5, 159.1 | N, N, N, N, L, L, S, S, S, S, L, L, L, L, L, L, L, S, S, S, S, N, N, N | 230 | 253 | 590 | [7 empty] | 0 | 13 | 0.98646
2463 | bayview2463 | 70.3, 91.7, 46.9, 68.3, 63.5, 52.1, 93.0, 116.5, 162.0, 103.6, 130.6, 142.7, 173.7, 185.5, 102.0, 90.4, 89.3, 199.3, 105.7, 121.3, 73.9, 93.7, 53.5, 159.1 | N, N, N, N, L, L, S, S, S, S, L, L, L, L, L, L, L, S, S, S, S, N, N, N | 240 | 264 | 590 | [7 empty] | 0 | 28 | 0.97083
2464 | bayview2464 | 70.3, 91.7, 46.9, 68.3, 63.5, 52.1, 93.0, 116.5, 162.0, 103.6, 130.6, 142.7, 173.7, 185.5, 102.0, 90.4, 89.3, 199.3, 105.7, 121.3, 73.9, 93.7, 53.5, 159.1 | N, N, N, N, L, L, S, S, S, S, L, L, L, L, L, L, L, S, S, S, S, N, N, N | 250 | 275 | 590 | [7 empty] | 1 | 0 | 1
2465 | bayview2465 | 70.3, 91.7, 46.9, 68.3, 63.5, 52.1, 93.0, 116.5, 162.0, 103.6, 130.6, 142.7, 173.7, 185.5, 102.0, 90.4, 89.3, 199.3, 105.7, 121.3, 73.9, 93.7, 53.5, 159.1 | N, N, N, N, L, L, S, S, S, S, L, L, L, L, L, L, L, S, S, S, S, N, N, N | 260 | 286 | 590 | [7 empty] | 1 | 0 | 1
2466 | bayview2466 | 70.3, 91.7, 46.9, 68.3, 63.5, 52.1, 93.0, 116.5, 162.0, 103.6, 130.6, 142.7, 173.7, 185.5, 102.0, 90.4, 89.3, 199.3, 105.7, 121.3, 73.9, 93.7, 53.5, 159.1 | N, N, N, N, L, L, S, S, S, S, L, L, L, L, L, L, L, S, S, S, S, N, N, N | 270 | 297 | 590 | [7 empty] | 1 | 0 | 1
2467 | bayview2467 | 70.3, 91.7, 46.9, 68.3, 63.5, 52.1, 93.0, 116.5, 162.0, 103.6, 130.6, 142.7, 173.7, 185.5, 102.0, 90.4, 89.3, 199.3, 105.7, 121.3, 73.9, 93.7, 53.5, 159.1 | N, N, N, N, L, L, S, S, S, S, L, L, L, L, L, L, L, S, S, S, S, N, N, N | 280 | 308 | 590 | [7 empty] | 1 | 0 | 1
2468 | bayview2468 | 70.3, 91.7, 46.9, 68.3, 63.5, 52.1, 93.0, 116.5, 162.0, 103.6, 130.6, 142.7, 173.7, 185.5, 102.0, 90.4, 89.3, 199.3, 105.7, 121.3, 73.9, 93.7, 53.5, 159.1 | N, N, N, N, L, L, S, S, S, S, L, L, L, L, L, L, L, S, S, S, S, N, N, N | 290 | 319 | 590 | [7 empty] | 1 | 0 | 1
2469 | bayview2469 | 70.3, 91.7, 46.9, 68.3, 63.5, 52.1, 93.0, 116.5, 162.0, 103.6, 130.6, 142.7, 173.7, 185.5, 102.0, 90.4, 89.3, 199.3, 105.7, 121.3, 73.9, 93.7, 53.5, 159.1 | N, N, N, N, L, L, S, S, S, S, L, L, L, L, L, L, L, S, S, S, S, N, N, N | 300 | 330 | 590 | [7 empty] | 1 | 0 | 1
2470 | bayview2470 | 70.3, 91.7, 46.9, 68.3, 63.5, 52.1, 93.0, 116.5, 162.0, 103.6, 130.6, 142.7, 173.7, 185.5, 102.0, 90.4, 89.3, 199.3, 105.7, 121.3, 73.9, 93.7, 53.5, 159.1 | N, N, N, N, L, L, S, S, S, S, L, L, L, L, L, L, L, S, S, S, S, N, N, N | 50 | 55 | 620 | [7 empty] | 0 | 299 | 0.68854
2471 | bayview2471 | 70.3, 91.7, 46.9, 68.3, 63.5, 52.1, 93.0, 116.5, 162.0, 103.6, 130.6, 142.7, 173.7, 185.5, 102.0, 90.4, 89.3, 199.3, 105.7, 121.3, 73.9, 93.7, 53.5, 159.1 | N, N, N, N, L, L, S, S, S, S, L, L, L, L, L, L, L, S, S, S, S, N, N, N | 60 | 66 | 620 | [7 empty] | 0 | 279 | 0.70937
2472 | bayview2472 | 70.3, 91.7, 46.9, 68.3, 63.5, 52.1, 93.0, 116.5, 162.0, 103.6, 130.6, 142.7, 173.7, 185.5, 102.0, 90.4, 89.3, 199.3, 105.7, 121.3, 73.9, 93.7, 53.5, 159.1 | N, N, N, N, L, L, S, S, S, S, L, L, L, L, L, L, L, S, S, S, S, N, N, N | 70 | 77 | 620 | [7 empty] | 0 | 260 | 0.72917
2473 | bayview2473 | 70.3, 91.7, 46.9, 68.3, 63.5, 52.1, 93.0, 116.5, 162.0, 103.6, 130.6, 142.7, 173.7, 185.5, 102.0, 90.4, 89.3, 199.3, 105.7, 121.3, 73.9, 93.7, 53.5, 159.1 | N, N, N, N, L, L, S, S, S, S, L, L, L, L, L, L, L, S, S, S, S, N, N, N | 80 | 88 | 620 | [7 empty] | 0 | 233 | 0.75729
2474 | bayview2474 | 70.3, 91.7, 46.9, 68.3, 63.5, 52.1, 93.0, 116.5, 162.0, 103.6, 130.6, 142.7, 173.7, 185.5, 102.0, 90.4, 89.3, 199.3, 105.7, 121.3, 73.9, 93.7, 53.5, 159.1 | N, N, N, N, L, L, S, S, S, S, L, L, L, L, L, L, L, S, S, S, S, N, N, N | 90 | 99 | 620 | [7 empty] | 0 | 187 | 0.80521
2475 | bayview2475 | 70.3, 91.7, 46.9, 68.3, 63.5, 52.1, 93.0, 116.5, 162.0, 103.6, 130.6, 142.7, 173.7, 185.5, 102.0, 90.4, 89.3, 199.3, 105.7, 121.3, 73.9, 93.7, 53.5, 159.1 | N, N, N, N, L, L, S, S, S, S, L, L, L, L, L, L, L, S, S, S, S, N, N, N | 100 | 110 | 620 | [7 empty] | 0 | 107 | 0.88854
2476 | bayview2476 | 70.3, 91.7, 46.9, 68.3, 63.5, 52.1, 93.0, 116.5, 162.0, 103.6, 130.6, 142.7, 173.7, 185.5, 102.0, 90.4, 89.3, 199.3, 105.7, 121.3, 73.9, 93.7, 53.5, 159.1 | N, N, N, N, L, L, S, S, S, S, L, L, L, L, L, L, L, S, S, S, S, N, N, N | 110 | 121 | 620 | [7 empty] | 0 | 17 | 0.98229
2477 | bayview2477 | 70.3, 91.7, 46.9, 68.3, 63.5, 52.1, 93.0, 116.5, 162.0, 103.6, 130.6, 142.7, 173.7, 185.5, 102.0, 90.4, 89.3, 199.3, 105.7, 121.3, 73.9, 93.7, 53.5, 159.1 | N, N, N, N, L, L, S, S, S, S, L, L, L, L, L, L, L, S, S, S, S, N, N, N | 120 | 132 | 620 | [7 empty] | 1 | 0 | 1
2478 | bayview2478 | 70.3, 91.7, 46.9, 68.3, 63.5, 52.1, 93.0, 116.5, 162.0, 103.6, 130.6, 142.7, 173.7, 185.5, 102.0, 90.4, 89.3, 199.3, 105.7, 121.3, 73.9, 93.7, 53.5, 159.1 | N, N, N, N, L, L, S, S, S, S, L, L, L, L, L, L, L, S, S, S, S, N, N, N | 130 | 143 | 620 | [7 empty] | 1 | 0 | 1
2479 | bayview2479 | 70.3, 91.7, 46.9, 68.3, 63.5, 52.1, 93.0, 116.5, 162.0, 103.6, 130.6, 142.7, 173.7, 185.5, 102.0, 90.4, 89.3, 199.3, 105.7, 121.3, 73.9, 93.7, 53.5, 159.1 | N, N, N, N, L, L, S, S, S, S, L, L, L, L, L, L, L, S, S, S, S, N, N, N | 140 | 154 | 620 | [7 empty] | 0 | 13 | 0.98646
2480 | bayview2480 | 70.3, 91.7, 46.9, 68.3, 63.5, 52.1, 93.0, 116.5, 162.0, 103.6, 130.6, 142.7, 173.7, 185.5, 102.0, 90.4, 89.3, 199.3, 105.7, 121.3, 73.9, 93.7, 53.5, 159.1 | N, N, N, N, L, L, S, S, S, S, L, L, L, L, L, L, L, S, S, S, S, N, N, N | 150 | 165 | 620 | [7 empty] | 1 | 0 | 1
2481 | bayview2481 | 70.3, 91.7, 46.9, 68.3, 63.5, 52.1, 93.0, 116.5, 162.0, 103.6, 130.6, 142.7, 173.7, 185.5, 102.0, 90.4, 89.3, 199.3, 105.7, 121.3, 73.9, 93.7, 53.5, 159.1 | N, N, N, N, L, L, S, S, S, S, L, L, L, L, L, L, L, S, S, S, S, N, N, N | 160 | 176 | 620 | [7 empty] | 1 | 0 | 1
2482 | bayview2482 | 70.3, 91.7, 46.9, 68.3, 63.5, 52.1, 93.0, 116.5, 162.0, 103.6, 130.6, 142.7, 173.7, 185.5, 102.0, 90.4, 89.3, 199.3, 105.7, 121.3, 73.9, 93.7, 53.5, 159.1 | N, N, N, N, L, L, S, S, S, S, L, L, L, L, L, L, L, S, S, S, S, N, N, N | 170 | 187 | 620 | [7 empty] | 1 | 0 | 1
2483 | bayview2483 | 70.3, 91.7, 46.9, 68.3, 63.5, 52.1, 93.0, 116.5, 162.0, 103.6, 130.6, 142.7, 173.7, 185.5, 102.0, 90.4, 89.3, 199.3, 105.7, 121.3, 73.9, 93.7, 53.5, 159.1 | N, N, N, N, L, L, S, S, S, S, L, L, L, L, L, L, L, S, S, S, S, N, N, N | 180 | 198 | 620 | [7 empty] | 1 | 0 | 1
2484 | bayview2484 | 70.3, 91.7, 46.9, 68.3, 63.5, 52.1, 93.0, 116.5, 162.0, 103.6, 130.6, 142.7, 173.7, 185.5, 102.0, 90.4, 89.3, 199.3, 105.7, 121.3, 73.9, 93.7, 53.5, 159.1 | N, N, N, N, L, L, S, S, S, S, L, L, L, L, L, L, L, S, S, S, S, N, N, N | 190 | 209 | 620 | [7 empty] | 1 | 0 | 1
2485 | bayview2485 | 70.3, 91.7, 46.9, 68.3, 63.5, 52.1, 93.0, 116.5, 162.0, 103.6, 130.6, 142.7, 173.7, 185.5, 102.0, 90.4, 89.3, 199.3, 105.7, 121.3, 73.9, 93.7, 53.5, 159.1 | N, N, N, N, L, L, S, S, S, S, L, L, L, L, L, L, L, S, S, S, S, N, N, N | 200 | 220 | 620 | [7 empty] | 1 | 0 | 1
2486 | bayview2486 | 70.3, 91.7, 46.9, 68.3, 63.5, 52.1, 93.0, 116.5, 162.0, 103.6, 130.6, 142.7, 173.7, 185.5, 102.0, 90.4, 89.3, 199.3, 105.7, 121.3, 73.9, 93.7, 53.5, 159.1 | N, N, N, N, L, L, S, S, S, S, L, L, L, L, L, L, L, S, S, S, S, N, N, N | 210 | 231 | 620 | [7 empty] | 1 | 0 | 1
2487 | bayview2487 | 70.3, 91.7, 46.9, 68.3, 63.5, 52.1, 93.0, 116.5, 162.0, 103.6, 130.6, 142.7, 173.7, 185.5, 102.0, 90.4, 89.3, 199.3, 105.7, 121.3, 73.9, 93.7, 53.5, 159.1 | N, N, N, N, L, L, S, S, S, S, L, L, L, L, L, L, L, S, S, S, S, N, N, N | 220 | 242 | 620 | [7 empty] | 1 | 0 | 1
2488 | bayview2488 | 70.3, 91.7, 46.9, 68.3, 63.5, 52.1, 93.0, 116.5, 162.0, 103.6, 130.6, 142.7, 173.7, 185.5, 102.0, 90.4, 89.3, 199.3, 105.7, 121.3, 73.9, 93.7, 53.5, 159.1 | N, N, N, N, L, L, S, S, S, S, L, L, L, L, L, L, L, S, S, S, S, N, N, N | 230 | 253 | 620 | [7 empty] | 1 | 0 | 1
2489 | bayview2489 | 70.3, 91.7, 46.9, 68.3, 63.5, 52.1, 93.0, 116.5, 162.0, 103.6, 130.6, 142.7, 173.7, 185.5, 102.0, 90.4, 89.3, 199.3, 105.7, 121.3, 73.9, 93.7, 53.5, 159.1 | N, N, N, N, L, L, S, S, S, S, L, L, L, L, L, L, L, S, S, S, S, N, N, N | 240 | 264 | 620 | [7 empty] | 1 | 0 | 1
2490 | bayview2490 | 70.3, 91.7, 46.9, 68.3, 63.5, 52.1, 93.0, 116.5, 162.0, 103.6, 130.6, 142.7, 173.7, 185.5, 102.0, 90.4, 89.3, 199.3, 105.7, 121.3, 73.9, 93.7, 53.5, 159.1 | N, N, N, N, L, L, S, S, S, S, L, L, L, L, L, L, L, S, S, S, S, N, N, N | 250 | 275 | 620 | [7 empty] | 0 | 5 | 0.99479
2491 | bayview2491 | 70.3, 91.7, 46.9, 68.3, 63.5, 52.1, 93.0, 116.5, 162.0, 103.6, 130.6, 142.7, 173.7, 185.5, 102.0, 90.4, 89.3, 199.3, 105.7, 121.3, 73.9, 93.7, 53.5, 159.1 | N, N, N, N, L, L, S, S, S, S, L, L, L, L, L, L, L, S, S, S, S, N, N, N | 260 | 286 | 620 | [7 empty] | 1 | 0 | 1
2492 | bayview2492 | 70.3, 91.7, 46.9, 68.3, 63.5, 52.1, 93.0, 116.5, 162.0, 103.6, 130.6, 142.7, 173.7, 185.5, 102.0, 90.4, 89.3, 199.3, 105.7, 121.3, 73.9, 93.7, 53.5, 159.1 | N, N, N, N, L, L, S, S, S, S, L, L, L, L, L, L, L, S, S, S, S, N, N, N | 270 | 297 | 620 | [7 empty] | 1 | 0 | 1
2493 | bayview2493 | 70.3, 91.7, 46.9, 68.3, 63.5, 52.1, 93.0, 116.5, 162.0, 103.6, 130.6, 142.7, 173.7, 185.5, 102.0, 90.4, 89.3, 199.3, 105.7, 121.3, 73.9, 93.7, 53.5, 159.1 | N, N, N, N, L, L, S, S, S, S, L, L, L, L, L, L, L, S, S, S, S, N, N, N | 280 | 308 | 620 | [7 empty] | 1 | 0 | 1
2494 | bayview2494 | 70.3, 91.7, 46.9, 68.3, 63.5, 52.1, 93.0, 116.5, 162.0, 103.6, 130.6, 142.7, 173.7, 185.5, 102.0, 90.4, 89.3, 199.3, 105.7, 121.3, 73.9, 93.7, 53.5, 159.1 | N, N, N, N, L, L, S, S, S, S, L, L, L, L, L, L, L, S, S, S, S, N, N, N | 290 | 319 | 620 | [7 empty] | 1 | 0 | 1
2495 | bayview2495 | 70.3, 91.7, 46.9, 68.3, 63.5, 52.1, 93.0, 116.5, 162.0, 103.6, 130.6, 142.7, 173.7, 185.5, 102.0, 90.4, 89.3, 199.3, 105.7, 121.3, 73.9, 93.7, 53.5, 159.1 | N, N, N, N, L, L, S, S, S, S, L, L, L, L, L, L, L, S, S, S, S, N, N, N | 300 | 330 | 620 | [7 empty] | 1 | 0 | 1
2496 | bayview2496 | 70.3, 91.7, 46.9, 68.3, 63.5, 52.1, 93.0, 116.5, 162.0, 103.6, 130.6, 142.7, 173.7, 185.5, 102.0, 90.4, 89.3, 199.3, 105.7, 121.3, 73.9, 93.7, 53.5, 159.1 | N, N, N, N, L, L, S, S, S, S, L, L, L, L, L, L, L, S, S, S, S, N, N, N | 50 | 55 | 650 | [7 empty] | 0 | 281 | 0.70729
2497 | bayview2497 | 70.3, 91.7, 46.9, 68.3, 63.5, 52.1, 93.0, 116.5, 162.0, 103.6, 130.6, 142.7, 173.7, 185.5, 102.0, 90.4, 89.3, 199.3, 105.7, 121.3, 73.9, 93.7, 53.5, 159.1 | N, N, N, N, L, L, S, S, S, S, L, L, L, L, L, L, L, S, S, S, S, N, N, N | 60 | 66 | 650 | [7 empty] | 0 | 262 | 0.72708
2498 | bayview2498 | 70.3, 91.7, 46.9, 68.3, 63.5, 52.1, 93.0, 116.5, 162.0, 103.6, 130.6, 142.7, 173.7, 185.5, 102.0, 90.4, 89.3, 199.3, 105.7, 121.3, 73.9, 93.7, 53.5, 159.1 | N, N, N, N, L, L, S, S, S, S, L, L, L, L, L, L, L, S, S, S, S, N, N, N | 70 | 77 | 650 | [7 empty] | 0 | 243 | 0.74687
2499 | bayview2499 | 70.3, 91.7, 46.9, 68.3, 63.5, 52.1, 93.0, 116.5, 162.0, 103.6, 130.6, 142.7, 173.7, 185.5, 102.0, 90.4, 89.3, 199.3, 105.7, 121.3, 73.9, 93.7, 53.5, 159.1 | N, N, N, N, L, L, S, S, S, S, L, L, L, L, L, L, L, S, S, S, S, N, N, N | 80 | 88 | 650 | [7 empty] | 0 | 223 | 0.76771
2500 | bayview2500 | 70.3, 91.7, 46.9, 68.3, 63.5, 52.1, 93.0, 116.5, 162.0, 103.6, 130.6, 142.7, 173.7, 185.5, 102.0, 90.4, 89.3, 199.3, 105.7, 121.3, 73.9, 93.7, 53.5, 159.1 | N, N, N, N, L, L, S, S, S, S, L, L, L, L, L, L, L, S, S, S, S, N, N, N | 90 | 99 | 650 | [7 empty] | 0 | 174 | 0.81875
2501 | bayview2501 | 70.3, 91.7, 46.9, 68.3, 63.5, 52.1, 93.0, 116.5, 162.0, 103.6, 130.6, 142.7, 173.7, 185.5, 102.0, 90.4, 89.3, 199.3, 105.7, 121.3, 73.9, 93.7, 53.5, 159.1 | N, N, N, N, L, L, S, S, S, S, L, L, L, L, L, L, L, S, S, S, S, N, N, N | 100 | 110 | 650 | [7 empty] | 0 | 92 | 0.90417
2502 | bayview2502 | 70.3, 91.7, 46.9, 68.3, 63.5, 52.1, 93.0, 116.5, 162.0, 103.6, 130.6, 142.7, 173.7, 185.5, 102.0, 90.4, 89.3, 199.3, 105.7, 121.3, 73.9, 93.7, 53.5, 159.1 | N, N, N, N, L, L, S, S, S, S, L, L, L, L, L, L, L, S, S, S, S, N, N, N | 110 | 121 | 650 | [7 empty] | 1 | 0 | 1
2503 | bayview2503 | 70.3, 91.7, 46.9, 68.3, 63.5, 52.1, 93.0, 116.5, 162.0, 103.6, 130.6, 142.7, 173.7, 185.5, 102.0, 90.4, 89.3, 199.3, 105.7, 121.3, 73.9, 93.7, 53.5, 159.1 | N, N, N, N, L, L, S, S, S, S, L, L, L, L, L, L, L, S, S, S, S, N, N, N | 120 | 132 | 650 | [7 empty] | 1 | 0 | 1
2504 | bayview2504 | 70.3, 91.7, 46.9, 68.3, 63.5, 52.1, 93.0, 116.5, 162.0, 103.6, 130.6, 142.7, 173.7, 185.5, 102.0, 90.4, 89.3, 199.3, 105.7, 121.3, 73.9, 93.7, 53.5, 159.1 | N, N, N, N, L, L, S, S, S, S, L, L, L, L, L, L, L, S, S, S, S, N, N, N | 130 | 143 | 650 | [7 empty] | 1 | 0 | 1
2505 | bayview2505 | 70.3, 91.7, 46.9, 68.3, 63.5, 52.1, 93.0, 116.5, 162.0, 103.6, 130.6, 142.7, 173.7, 185.5, 102.0, 90.4, 89.3, 199.3, 105.7, 121.3, 73.9, 93.7, 53.5, 159.1 | N, N, N, N, L, L, S, S, S, S, L, L, L, L, L, L, L, S, S, S, S, N, N, N | 140 | 154 | 650 | [7 empty] | 1 | 0 | 1
2506 | bayview2506 | 70.3, 91.7, 46.9, 68.3, 63.5, 52.1, 93.0, 116.5, 162.0, 103.6, 130.6, 142.7, 173.7, 185.5, 102.0, 90.4, 89.3, 199.3, 105.7, 121.3, 73.9, 93.7, 53.5, 159.1 | N, N, N, N, L, L, S, S, S, S, L, L, L, L, L, L, L, S, S, S, S, N, N, N | 150 | 165 | 650 | [7 empty] | 1 | 0 | 1
2507 | bayview2507 | 70.3, 91.7, 46.9, 68.3, 63.5, 52.1, 93.0, 116.5, 162.0, 103.6, 130.6, 142.7, 173.7, 185.5, 102.0, 90.4, 89.3, 199.3, 105.7, 121.3, 73.9, 93.7, 53.5, 159.1 | N, N, N, N, L, L, S, S, S, S, L, L, L, L, L, L, L, S, S, S, S, N, N, N | 160 | 176 | 650 | [7 empty] | 1 | 0 | 1
2508 | bayview2508 | 70.3, 91.7, 46.9, 68.3, 63.5, 52.1, 93.0, 116.5, 162.0, 103.6, 130.6, 142.7, 173.7, 185.5, 102.0, 90.4, 89.3, 199.3, 105.7, 121.3, 73.9, 93.7, 53.5, 159.1 | N, N, N, N, L, L, S, S, S, S, L, L, L, L, L, L, L, S, S, S, S, N, N, N | 170 | 187 | 650 | [7 empty] | 1 | 0 | 1
2509 | bayview2509 | 70.3, 91.7, 46.9, 68.3, 63.5, 52.1, 93.0, 116.5, 162.0, 103.6, 130.6, 142.7, 173.7, 185.5, 102.0, 90.4, 89.3, 199.3, 105.7, 121.3, 73.9, 93.7, 53.5, 159.1 | N, N, N, N, L, L, S, S, S, S, L, L, L, L, L, L, L, S, S, S, S, N, N, N | 180 | 198 | 650 | [7 empty] | 1 | 0 | 1
2510 | bayview2510 | 70.3, 91.7, 46.9, 68.3, 63.5, 52.1, 93.0, 116.5, 162.0, 103.6, 130.6, 142.7, 173.7, 185.5, 102.0, 90.4, 89.3, 199.3, 105.7, 121.3, 73.9, 93.7, 53.5, 159.1 | N, N, N, N, L, L, S, S, S, S, L, L, L, L, L, L, L, S, S, S, S, N, N, N | 190 | 209 | 650 | [7 empty] | 1 | 0 | 1
2511 | bayview2511 | 70.3, 91.7, 46.9, 68.3, 63.5, 52.1, 93.0, 116.5, 162.0, 103.6, 130.6, 142.7, 173.7, 185.5, 102.0, 90.4, 89.3, 199.3, 105.7, 121.3, 73.9, 93.7, 53.5, 159.1 | N, N, N, N, L, L, S, S, S, S, L, L, L, L, L, L, L, S, S, S, S, N, N, N | 200 | 220 | 650 | [7 empty] | 1 | 0 | 1
2512 | bayview2512 | 70.3, 91.7, 46.9, 68.3, 63.5, 52.1, 93.0, 116.5, 162.0, 103.6, 130.6, 142.7, 173.7, 185.5, 102.0, 90.4, 89.3, 199.3, 105.7, 121.3, 73.9, 93.7, 53.5, 159.1 | N, N, N, N, L, L, S, S, S, S, L, L, L, L, L, L, L, S, S, S, S, N, N, N | 210 | 231 | 650 | [7 empty] | 1 | 0 | 1
2513 | bayview2513 | 70.3, 91.7, 46.9, 68.3, 63.5, 52.1, 93.0, 116.5, 162.0, 103.6, 130.6, 142.7, 173.7, 185.5, 102.0, 90.4, 89.3, 199.3, 105.7, 121.3, 73.9, 93.7, 53.5, 159.1 | N, N, N, N, L, L, S, S, S, S, L, L, L, L, L, L, L, S, S, S, S, N, N, N | 220 | 242 | 650 | [7 empty] | 1 | 0 | 1
2514 | bayview2514 | 70.3, 91.7, 46.9, 68.3, 63.5, 52.1, 93.0, 116.5, 162.0, 103.6, 130.6, 142.7, 173.7, 185.5, 102.0, 90.4, 89.3, 199.3, 105.7, 121.3, 73.9, 93.7, 53.5, 159.1 | N, N, N, N, L, L, S, S, S, S, L, L, L, L, L, L, L, S, S, S, S, N, N, N | 230 | 253 | 650 | [7 empty] | 1 | 0 | 1
2515 | bayview2515 | 70.3, 91.7, 46.9, 68.3, 63.5, 52.1, 93.0, 116.5, 162.0, 103.6, 130.6, 142.7, 173.7, 185.5, 102.0, 90.4, 89.3, 199.3, 105.7, 121.3, 73.9, 93.7, 53.5, 159.1 | N, N, N, N, L, L, S, S, S, S, L, L, L, L, L, L, L, S, S, S, S, N, N, N | 240 | 264 | 650 | [7 empty] | 1 | 0 | 1
2516 | bayview2516 | 70.3, 91.7, 46.9, 68.3, 63.5, 52.1, 93.0, 116.5, 162.0, 103.6, 130.6, 142.7, 173.7, 185.5, 102.0, 90.4, 89.3, 199.3, 105.7, 121.3, 73.9, 93.7, 53.5, 159.1 | N, N, N, N, L, L, S, S, S, S, L, L, L, L, L, L, L, S, S, S, S, N, N, N | 250 | 275 | 650 | [7 empty] | 1 | 0 | 1
2517 | bayview2517 | 70.3, 91.7, 46.9, 68.3, 63.5, 52.1, 93.0, 116.5, 162.0, 103.6, 130.6, 142.7, 173.7, 185.5, 102.0, 90.4, 89.3, 199.3, 105.7, 121.3, 73.9, 93.7, 53.5, 159.1 | N, N, N, N, L, L, S, S, S, S, L, L, L, L, L, L, L, S, S, S, S, N, N, N | 260 | 286 | 650 | [7 empty] | 0 | 3 | 0.99687
2518 | bayview2518 | 70.3, 91.7, 46.9, 68.3, 63.5, 52.1, 93.0, 116.5, 162.0, 103.6, 130.6, 142.7, 173.7, 185.5, 102.0, 90.4, 89.3, 199.3, 105.7, 121.3, 73.9, 93.7, 53.5, 159.1 | N, N, N, N, L, L, S, S, S, S, L, L, L, L, L, L, L, S, S, S, S, N, N, N | 270 | 297 | 650 | [7 empty] | 1 | 0 | 1
2519 | bayview2519 | 70.3, 91.7, 46.9, 68.3, 63.5, 52.1, 93.0, 116.5, 162.0, 103.6, 130.6, 142.7, 173.7, 185.5, 102.0, 90.4, 89.3, 199.3, 105.7, 121.3, 73.9, 93.7, 53.5, 159.1 | N, N, N, N, L, L, S, S, S, S, L, L, L, L, L, L, L, S, S, S, S, N, N, N | 280 | 308 | 650 | [7 empty] | 1 | 0 | 1
2520 | bayview2520 | 70.3, 91.7, 46.9, 68.3, 63.5, 52.1, 93.0, 116.5, 162.0, 103.6, 130.6, 142.7, 173.7, 185.5, 102.0, 90.4, 89.3, 199.3, 105.7, 121.3, 73.9, 93.7, 53.5, 159.1 | N, N, N, N, L, L, S, S, S, S, L, L, L, L, L, L, L, S, S, S, S, N, N, N | 290 | 319 | 650 | [7 empty] | 1 | 0 | 1
2521 | bayview2521 | 70.3, 91.7, 46.9, 68.3, 63.5, 52.1, 93.0, 116.5, 162.0, 103.6, 130.6, 142.7, 173.7, 185.5, 102.0, 90.4, 89.3, 199.3, 105.7, 121.3, 73.9, 93.7, 53.5, 159.1 | N, N, N, N, L, L, S, S, S, S, L, L, L, L, L, L, L, S, S, S, S, N, N, N | 300 | 330 | 650 | [7 empty] | 1 | 0 | 1
2522 | bayview2522 | 70.3, 91.7, 46.9, 68.3, 63.5, 52.1, 93.0, 116.5, 162.0, 103.6, 130.6, 142.7, 173.7, 185.5, 102.0, 90.4, 89.3, 199.3, 105.7, 121.3, 73.9, 93.7, 53.5, 159.1 | N, N, N, N, L, L, S, S, S, S, L, L, L, L, L, L, L, S, S, S, S, N, N, N | 50 | 55 | 680 | [7 empty] | 0 | 263 | 0.72604
2523 | bayview2523 | 70.3, 91.7, 46.9, 68.3, 63.5, 52.1, 93.0, 116.5, 162.0, 103.6, 130.6, 142.7, 173.7, 185.5, 102.0, 90.4, 89.3, 199.3, 105.7, 121.3, 73.9, 93.7, 53.5, 159.1 | N, N, N, N, L, L, S, S, S, S, L, L, L, L, L, L, L, S, S, S, S, N, N, N | 60 | 66 | 680 | [7 empty] | 0 | 244 | 0.74583
2524 | bayview2524 | 70.3, 91.7, 46.9, 68.3, 63.5, 52.1, 93.0, 116.5, 162.0, 103.6, 130.6, 142.7, 173.7, 185.5, 102.0, 90.4, 89.3, 199.3, 105.7, 121.3, 73.9, 93.7, 53.5, 159.1 | N, N, N, N, L, L, S, S, S, S, L, L, L, L, L, L, L, S, S, S, S, N, N, N | 70 | 77 | 680 | [7 empty] | 0 | 240 | 0.75
2525 | bayview2525 | 70.3, 91.7, 46.9, 68.3, 63.5, 52.1, 93.0, 116.5, 162.0, 103.6, 130.6, 142.7, 173.7, 185.5, 102.0, 90.4, 89.3, 199.3, 105.7, 121.3, 73.9, 93.7, 53.5, 159.1 | N, N, N, N, L, L, S, S, S, S, L, L, L, L, L, L, L, S, S, S, S, N, N, N | 80 | 88 | 680 | [7 empty] | 0 | 214 | 0.77708
2526 | bayview2526 | 70.3, 91.7, 46.9, 68.3, 63.5, 52.1, 93.0, 116.5, 162.0, 103.6, 130.6, 142.7, 173.7, 185.5, 102.0, 90.4, 89.3, 199.3, 105.7, 121.3, 73.9, 93.7, 53.5, 159.1 | N, N, N, N, L, L, S, S, S, S, L, L, L, L, L, L, L, S, S, S, S, N, N, N | 90 | 99 | 680 | [7 empty] | 0 | 156 | 0.8375
2527 | bayview2527 | 70.3, 91.7, 46.9, 68.3, 63.5, 52.1, 93.0, 116.5, 162.0, 103.6, 130.6, 142.7, 173.7, 185.5, 102.0, 90.4, 89.3, 199.3, 105.7, 121.3, 73.9, 93.7, 53.5, 159.1 | N, N, N, N, L, L, S, S, S, S, L, L, L, L, L, L, L, S, S, S, S, N, N, N | 100 | 110 | 680 | [7 empty] | 0 | 77 | 0.91979
2528 | bayview2528 | 70.3, 91.7, 46.9, 68.3, 63.5, 52.1, 93.0, 116.5, 162.0, 103.6, 130.6, 142.7, 173.7, 185.5, 102.0, 90.4, 89.3, 199.3, 105.7, 121.3, 73.9, 93.7, 53.5, 159.1 | N, N, N, N, L, L, S, S, S, S, L, L, L, L, L, L, L, S, S, S, S, N, N, N | 110 | 121 | 680 | [7 empty] | 1 | 0 | 1
2529 | bayview2529 | 70.3, 91.7, 46.9, 68.3, 63.5, 52.1, 93.0, 116.5, 162.0, 103.6, 130.6, 142.7, 173.7, 185.5, 102.0, 90.4, 89.3, 199.3, 105.7, 121.3, 73.9, 93.7, 53.5, 159.1 | N, N, N, N, L, L, S, S, S, S, L, L, L, L, L, L, L, S, S, S, S, N, N, N | 120 | 132 | 680 | [7 empty] | 1 | 0 | 1
2530 | bayview2530 | 70.3, 91.7, 46.9, 68.3, 63.5, 52.1, 93.0, 116.5, 162.0, 103.6, 130.6, 142.7, 173.7, 185.5, 102.0, 90.4, 89.3, 199.3, 105.7, 121.3, 73.9, 93.7, 53.5, 159.1 | N, N, N, N, L, L, S, S, S, S, L, L, L, L, L, L, L, S, S, S, S, N, N, N | 130 | 143 | 680 | [7 empty] | 1 | 0 | 1
2531 | bayview2531 | 70.3, 91.7, 46.9, 68.3, 63.5, 52.1, 93.0, 116.5, 162.0, 103.6, 130.6, 142.7, 173.7, 185.5, 102.0, 90.4, 89.3, 199.3, 105.7, 121.3, 73.9, 93.7, 53.5, 159.1 | N, N, N, N, L, L, S, S, S, S, L, L, L, L, L, L, L, S, S, S, S, N, N, N | 140 | 154 | 680 | [7 empty] | 1 | 0 | 1
2532 | bayview2532 | 70.3, 91.7, 46.9, 68.3, 63.5, 52.1, 93.0, 116.5, 162.0, 103.6, 130.6, 142.7, 173.7, 185.5, 102.0, 90.4, 89.3, 199.3, 105.7, 121.3, 73.9, 93.7, 53.5, 159.1 | N, N, N, N, L, L, S, S, S, S, L, L, L, L, L, L, L, S, S, S, S, N, N, N | 150 | 165 | 680 | [7 empty] | 1 | 0 | 1
2533 | bayview2533 | 70.3, 91.7, 46.9, 68.3, 63.5, 52.1, 93.0, 116.5, 162.0, 103.6, 130.6, 142.7, 173.7, 185.5, 102.0, 90.4, 89.3, 199.3, 105.7, 121.3, 73.9, 93.7, 53.5, 159.1 | N, N, N, N, L, L, S, S, S, S, L, L, L, L, L, L, L, S, S, S, S, N, N, N | 160 | 176 | 680 | [7 empty] | 1 | 0 | 1
2534 | bayview2534 | 70.3, 91.7, 46.9, 68.3, 63.5, 52.1, 93.0, 116.5, 162.0, 103.6, 130.6, 142.7, 173.7, 185.5, 102.0, 90.4, 89.3, 199.3, 105.7, 121.3, 73.9, 93.7, 53.5, 159.1 | N, N, N, N, L, L, S, S, S, S, L, L, L, L, L, L, L, S, S, S, S, N, N, N | 170 | 187 | 680 | [7 empty] | 1 | 0 | 1
2535 | bayview2535 | 70.3, 91.7, 46.9, 68.3, 63.5, 52.1, 93.0, 116.5, 162.0, 103.6, 130.6, 142.7, 173.7, 185.5, 102.0, 90.4, 89.3, 199.3, 105.7, 121.3, 73.9, 93.7, 53.5, 159.1 | N, N, N, N, L, L, S, S, S, S, L, L, L, L, L, L, L, S, S, S, S, N, N, N | 180 | 198 | 680 | [7 empty] | 1 | 0 | 1
2536 | bayview2536 | 70.3, 91.7, 46.9, 68.3, 63.5, 52.1, 93.0, 116.5, 162.0, 103.6, 130.6, 142.7, 173.7, 185.5, 102.0, 90.4, 89.3, 199.3, 105.7, 121.3, 73.9, 93.7, 53.5, 159.1 | N, N, N, N, L, L, S, S, S, S, L, L, L, L, L, L, L, S, S, S, S, N, N, N | 190 | 209 | 680 | [7 empty] | 1 | 0 | 1
2537 | bayview2537 | 70.3, 91.7, 46.9, 68.3, 63.5, 52.1, 93.0, 116.5, 162.0, 103.6, 130.6, 142.7, 173.7, 185.5, 102.0, 90.4, 89.3, 199.3, 105.7, 121.3, 73.9, 93.7, 53.5, 159.1 | N, N, N, N, L, L, S, S, S, S, L, L, L, L, L, L, L, S, S, S, S, N, N, N | 200 | 220 | 680 | [7 empty] | 1 | 0 | 1
2538 | bayview2538 | 70.3, 91.7, 46.9, 68.3, 63.5, 52.1, 93.0, 116.5, 162.0, 103.6, 130.6, 142.7, 173.7, 185.5, 102.0, 90.4, 89.3, 199.3, 105.7, 121.3, 73.9, 93.7, 53.5, 159.1 | N, N, N, N, L, L, S, S, S, S, L, L, L, L, L, L, L, S, S, S, S, N, N, N | 210 | 231 | 680 | [7 empty] | 1 | 0 | 1
2539 | bayview2539 | 70.3, 91.7, 46.9, 68.3, 63.5, 52.1, 93.0, 116.5, 162.0, 103.6, 130.6, 142.7, 173.7, 185.5, 102.0, 90.4, 89.3, 199.3, 105.7, 121.3, 73.9, 93.7, 53.5, 159.1 | N, N, N, N, L, L, S, S, S, S, L, L, L, L, L, L, L, S, S, S, S, N, N, N | 220 | 242 | 680 | [7 empty] | 1 | 0 | 1
2540 | bayview2540 | 70.3, 91.7, 46.9, 68.3, 63.5, 52.1, 93.0, 116.5, 162.0, 103.6, 130.6, 142.7, 173.7, 185.5, 102.0, 90.4, 89.3, 199.3, 105.7, 121.3, 73.9, 93.7, 53.5, 159.1 | N, N, N, N, L, L, S, S, S, S, L, L, L, L, L, L, L, S, S, S, S, N, N, N | 230 | 253 | 680 | [7 empty] | 1 | 0 | 1
2541 | bayview2541 | 70.3, 91.7, 46.9, 68.3, 63.5, 52.1, 93.0, 116.5, 162.0, 103.6, 130.6, 142.7, 173.7, 185.5, 102.0, 90.4, 89.3, 199.3, 105.7, 121.3, 73.9, 93.7, 53.5, 159.1 | N, N, N, N, L, L, S, S, S, S, L, L, L, L, L, L, L, S, S, S, S, N, N, N | 240 | 264 | 680 | [7 empty] | 1 | 0 | 1
2542 | bayview2542 | 70.3, 91.7, 46.9, 68.3, 63.5, 52.1, 93.0, 116.5, 162.0, 103.6, 130.6, 142.7, 173.7, 185.5, 102.0, 90.4, 89.3, 199.3, 105.7, 121.3, 73.9, 93.7, 53.5, 159.1 | N, N, N, N, L, L, S, S, S, S, L, L, L, L, L, L, L, S, S, S, S, N, N, N | 250 | 275 | 680 | [7 empty] | 1 | 0 | 1
2543 | bayview2543 | 70.3, 91.7, 46.9, 68.3, 63.5, 52.1, 93.0, 116.5, 162.0, 103.6, 130.6, 142.7, 173.7, 185.5, 102.0, 90.4, 89.3, 199.3, 105.7, 121.3, 73.9, 93.7, 53.5, 159.1 | N, N, N, N, L, L, S, S, S, S, L, L, L, L, L, L, L, S, S, S, S, N, N, N | 260 | 286 | 680 | [7 empty] | 1 | 0 | 1
2544 | bayview2544 | 70.3, 91.7, 46.9, 68.3, 63.5, 52.1, 93.0, 116.5, 162.0, 103.6, 130.6, 142.7, 173.7, 185.5, 102.0, 90.4, 89.3, 199.3, 105.7, 121.3, 73.9, 93.7, 53.5, 159.1 | N, N, N, N, L, L, S, S, S, S, L, L, L, L, L, L, L, S, S, S, S, N, N, N | 270 | 297 | 680 | [7 empty] | 1 | 0 | 1
2545 | bayview2545 | 70.3, 91.7, 46.9, 68.3, 63.5, 52.1, 93.0, 116.5, 162.0, 103.6, 130.6, 142.7, 173.7, 185.5, 102.0, 90.4, 89.3, 199.3, 105.7, 121.3, 73.9, 93.7, 53.5, 159.1 | N, N, N, N, L, L, S, S, S, S, L, L, L, L, L, L, L, S, S, S, S, N, N, N | 280 | 308 | 680 | [7 empty] | 1 | 0 | 1
2546 | bayview2546 | 70.3, 91.7, 46.9, 68.3, 63.5, 52.1, 93.0, 116.5, 162.0, 103.6, 130.6, 142.7, 173.7, 185.5, 102.0, 90.4, 89.3, 199.3, 105.7, 121.3, 73.9, 93.7, 53.5, 159.1 | N, N, N, N, L, L, S, S, S, S, L, L, L, L, L, L, L, S, S, S, S, N, N, N | 290 | 319 | 680 | [7 empty] | 1 | 0 | 1
2547 | bayview2547 | 70.3, 91.7, 46.9, 68.3, 63.5, 52.1, 93.0, 116.5, 162.0, 103.6, 130.6, 142.7, 173.7, 185.5, 102.0, 90.4, 89.3, 199.3, 105.7, 121.3, 73.9, 93.7, 53.5, 159.1 | N, N, N, N, L, L, S, S, S, S, L, L, L, L, L, L, L, S, S, S, S, N, N, N | 300 | 330 | 680 | [7 empty] | 1 | 0 | 1
2548 | bayview2548 | 70.3, 91.7, 46.9, 68.3, 63.5, 52.1, 93.0, 116.5, 162.0, 103.6, 130.6, 142.7, 173.7, 185.5, 102.0, 90.4, 89.3, 199.3, 105.7, 121.3, 73.9, 93.7, 53.5, 159.1 | N, N, N, N, L, L, S, S, S, S, L, L, L, L, L, L, L, S, S, S, S, N, N, N | 50 | 55 | 710 | [7 empty] | 0 | 246 | 0.74375
2549 | bayview2549 | 70.3, 91.7, 46.9, 68.3, 63.5, 52.1, 93.0, 116.5, 162.0, 103.6, 130.6, 142.7, 173.7, 185.5, 102.0, 90.4, 89.3, 199.3, 105.7, 121.3, 73.9, 93.7, 53.5, 159.1 | N, N, N, N, L, L, S, S, S, S, L, L, L, L, L, L, L, S, S, S, S, N, N, N | 60 | 66 | 710 | [7 empty] | 0 | 240 | 0.75
2550 | bayview2550 | 70.3, 91.7, 46.9, 68.3, 63.5, 52.1, 93.0, 116.5, 162.0, 103.6, 130.6, 142.7, 173.7, 185.5, 102.0, 90.4, 89.3, 199.3, 105.7, 121.3, 73.9, 93.7, 53.5, 159.1 | N, N, N, N, L, L, S, S, S, S, L, L, L, L, L, L, L, S, S, S, S, N, N, N | 70 | 77 | 710 | [7 empty] | 0 | 240 | 0.75
2551 | bayview2551 | 70.3, 91.7, 46.9, 68.3, 63.5, 52.1, 93.0, 116.5, 162.0, 103.6, 130.6, 142.7, 173.7, 185.5, 102.0, 90.4, 89.3, 199.3, 105.7, 121.3, 73.9, 93.7, 53.5, 159.1 | N, N, N, N, L, L, S, S, S, S, L, L, L, L, L, L, L, S, S, S, S, N, N, N | 80 | 88 | 710 | [7 empty] | 0 | 205 | 0.78646
2552 | bayview2552 | 70.3, 91.7, 46.9, 68.3, 63.5, 52.1, 93.0, 116.5, 162.0, 103.6, 130.6, 142.7, 173.7, 185.5, 102.0, 90.4, 89.3, 199.3, 105.7, 121.3, 73.9, 93.7, 53.5, 159.1 | N, N, N, N, L, L, S, S, S, S, L, L, L, L, L, L, L, S, S, S, S, N, N, N | 90 | 99 | 710 | [7 empty] | 0 | 139 | 0.85521
2553 | bayview2553 | 70.3, 91.7, 46.9, 68.3, 63.5, 52.1, 93.0, 116.5, 162.0, 103.6, 130.6, 142.7, 173.7, 185.5, 102.0, 90.4, 89.3, 199.3, 105.7, 121.3, 73.9, 93.7, 53.5, 159.1 | N, N, N, N, L, L, S, S, S, S, L, L, L, L, L, L, L, S, S, S, S, N, N, N | 100 | 110 | 710 | [7 empty] | 0 | 62 | 0.93542
2554 | bayview2554 | 70.3, 91.7, 46.9, 68.3, 63.5, 52.1, 93.0, 116.5, 162.0, 103.6, 130.6, 142.7, 173.7, 185.5, 102.0, 90.4, 89.3, 199.3, 105.7, 121.3, 73.9, 93.7, 53.5, 159.1 | N, N, N, N, L, L, S, S, S, S, L, L, L, L, L, L, L, S, S, S, S, N, N, N | 110 | 121 | 710 | [7 empty] | 1 | 0 | 1
2555 | bayview2555 | 70.3, 91.7, 46.9, 68.3, 63.5, 52.1, 93.0, 116.5, 162.0, 103.6, 130.6, 142.7, 173.7, 185.5, 102.0, 90.4, 89.3, 199.3, 105.7, 121.3, 73.9, 93.7, 53.5, 159.1 | N, N, N, N, L, L, S, S, S, S, L, L, L, L, L, L, L, S, S, S, S, N, N, N | 120 | 132 | 710 | [7 empty] | 1 | 0 | 1
2556 | bayview2556 | 70.3, 91.7, 46.9, 68.3, 63.5, 52.1, 93.0, 116.5, 162.0, 103.6, 130.6, 142.7, 173.7, 185.5, 102.0, 90.4, 89.3, 199.3, 105.7, 121.3, 73.9, 93.7, 53.5, 159.1 | N, N, N, N, L, L, S, S, S, S, L, L, L, L, L, L, L, S, S, S, S, N, N, N | 130 | 143 | 710 | [7 empty] | 1 | 0 | 1
2557 | bayview2557 | 70.3, 91.7, 46.9, 68.3, 63.5, 52.1, 93.0, 116.5, 162.0, 103.6, 130.6, 142.7, 173.7, 185.5, 102.0, 90.4, 89.3, 199.3, 105.7, 121.3, 73.9, 93.7, 53.5, 159.1 | N, N, N, N, L, L, S, S, S, S, L, L, L, L, L, L, L, S, S, S, S, N, N, N | 140 | 154 | 710 | [7 empty] | 1 | 0 | 1
2558 | bayview2558 | 70.3, 91.7, 46.9, 68.3, 63.5, 52.1, 93.0, 116.5, 162.0, 103.6, 130.6, 142.7, 173.7, 185.5, 102.0, 90.4, 89.3, 199.3, 105.7, 121.3, 73.9, 93.7, 53.5, 159.1 | N, N, N, N, L, L, S, S, S, S, L, L, L, L, L, L, L, S, S, S, S, N, N, N | 150 | 165 | 710 | [7 empty] | 1 | 0 | 1
2559 | bayview2559 | 70.3, 91.7, 46.9, 68.3, 63.5, 52.1, 93.0, 116.5, 162.0, 103.6, 130.6, 142.7, 173.7, 185.5, 102.0, 90.4, 89.3, 199.3, 105.7, 121.3, 73.9, 93.7, 53.5, 159.1 | N, N, N, N, L, L, S, S, S, S, L, L, L, L, L, L, L, S, S, S, S, N, N, N | 160 | 176 | 710 | [7 empty] | 1 | 0 | 1
2560 | bayview2560 | 70.3, 91.7, 46.9, 68.3, 63.5, 52.1, 93.0, 116.5, 162.0, 103.6, 130.6, 142.7, 173.7, 185.5, 102.0, 90.4, 89.3, 199.3, 105.7, 121.3, 73.9, 93.7, 53.5, 159.1 | N, N, N, N, L, L, S, S, S, S, L, L, L, L, L, L, L, S, S, S, S, N, N, N | 170 | 187 | 710 | [7 empty] | 1 | 0 | 1
2561 | bayview2561 | 70.3, 91.7, 46.9, 68.3, 63.5, 52.1, 93.0, 116.5, 162.0, 103.6, 130.6, 142.7, 173.7, 185.5, 102.0, 90.4, 89.3, 199.3, 105.7, 121.3, 73.9, 93.7, 53.5, 159.1 | N, N, N, N, L, L, S, S, S, S, L, L, L, L, L, L, L, S, S, S, S, N, N, N | 180 | 198 | 710 | [7 empty] | 1 | 0 | 1
2562 | bayview2562 | 70.3, 91.7, 46.9, 68.3, 63.5, 52.1, 93.0, 116.5, 162.0, 103.6, 130.6, 142.7, 173.7, 185.5, 102.0, 90.4, 89.3, 199.3, 105.7, 121.3, 73.9, 93.7, 53.5, 159.1 | N, N, N, N, L, L, S, S, S, S, L, L, L, L, L, L, L, S, S, S, S, N, N, N | 190 | 209 | 710 | [7 empty] | 1 | 0 | 1
2563 | bayview2563 | 70.3, 91.7, 46.9, 68.3, 63.5, 52.1, 93.0, 116.5, 162.0, 103.6, 130.6, 142.7, 173.7, 185.5, 102.0, 90.4, 89.3, 199.3, 105.7, 121.3, 73.9, 93.7, 53.5, 159.1 | N, N, N, N, L, L, S, S, S, S, L, L, L, L, L, L, L, S, S, S, S, N, N, N | 200 | 220 | 710 | [7 empty] | 1 | 0 | 1
2564 | bayview2564 | 70.3, 91.7, 46.9, 68.3, 63.5, 52.1, 93.0, 116.5, 162.0, 103.6, 130.6, 142.7, 173.7, 185.5, 102.0, 90.4, 89.3, 199.3, 105.7, 121.3, 73.9, 93.7, 53.5, 159.1 | N, N, N, N, L, L, S, S, S, S, L, L, L, L, L, L, L, S, S, S, S, N, N, N | 210 | 231 | 710 | [7 empty] | 1 | 0 | 1
2565 | bayview2565 | 70.3, 91.7, 46.9, 68.3, 63.5, 52.1, 93.0, 116.5, 162.0, 103.6, 130.6, 142.7, 173.7, 185.5, 102.0, 90.4, 89.3, 199.3, 105.7, 121.3, 73.9, 93.7, 53.5, 159.1 | N, N, N, N, L, L, S, S, S, S, L, L, L, L, L, L, L, S, S, S, S, N, N, N | 220 | 242 | 710 | [7 empty] | 1 | 0 | 1
2566 | bayview2566 | 70.3, 91.7, 46.9, 68.3, 63.5, 52.1, 93.0, 116.5, 162.0, 103.6, 130.6, 142.7, 173.7, 185.5, 102.0, 90.4, 89.3, 199.3, 105.7, 121.3, 73.9, 93.7, 53.5, 159.1 | N, N, N, N, L, L, S, S, S, S, L, L, L, L, L, L, L, S, S, S, S, N, N, N | 230 | 253 | 710 | [7 empty] | 1 | 0 | 1
2567 | bayview2567 | 70.3, 91.7, 46.9, 68.3, 63.5, 52.1, 93.0, 116.5, 162.0, 103.6, 130.6, 142.7, 173.7, 185.5, 102.0, 90.4, 89.3, 199.3, 105.7, 121.3, 73.9, 93.7, 53.5, 159.1 | N, N, N, N, L, L, S, S, S, S, L, L, L, L, L, L, L, S, S, S, S, N, N, N | 240 | 264 | 710 | [7 empty] | 1 | 0 | 1
2568 | bayview2568 | 70.3, 91.7, 46.9, 68.3, 63.5, 52.1, 93.0, 116.5, 162.0, 103.6, 130.6, 142.7, 173.7, 185.5, 102.0, 90.4, 89.3, 199.3, 105.7, 121.3, 73.9, 93.7, 53.5, 159.1 | N, N, N, N, L, L, S, S, S, S, L, L, L, L, L, L, L, S, S, S, S, N, N, N | 250 | 275 | 710 | [7 empty] | 1 | 0 | 1
2569 | bayview2569 | 70.3, 91.7, 46.9, 68.3, 63.5, 52.1, 93.0, 116.5, 162.0, 103.6, 130.6, 142.7, 173.7, 185.5, 102.0, 90.4, 89.3, 199.3, 105.7, 121.3, 73.9, 93.7, 53.5, 159.1 | N, N, N, N, L, L, S, S, S, S, L, L, L, L, L, L, L, S, S, S, S, N, N, N | 260 | 286 | 710 | [7 empty] | 1 | 0 | 1
2570 | bayview2570 | 70.3, 91.7, 46.9, 68.3, 63.5, 52.1, 93.0, 116.5, 162.0, 103.6, 130.6, 142.7, 173.7, 185.5, 102.0, 90.4, 89.3, 199.3, 105.7, 121.3, 73.9, 93.7, 53.5, 159.1 | N, N, N, N, L, L, S, S, S, S, L, L, L, L, L, L, L, S, S, S, S, N, N, N | 270 | 297 | 710 | [7 empty] | 1 | 0 | 1
2571 | bayview2571 | 70.3, 91.7, 46.9, 68.3, 63.5, 52.1, 93.0, 116.5, 162.0, 103.6, 130.6, 142.7, 173.7, 185.5, 102.0, 90.4, 89.3, 199.3, 105.7, 121.3, 73.9, 93.7, 53.5, 159.1 | N, N, N, N, L, L, S, S, S, S, L, L, L, L, L, L, L, S, S, S, S, N, N, N | 280 | 308 | 710 | [7 empty] | 1 | 0 | 1
2572 | bayview2572 | 70.3, 91.7, 46.9, 68.3, 63.5, 52.1, 93.0, 116.5, 162.0, 103.6, 130.6, 142.7, 173.7, 185.5, 102.0, 90.4, 89.3, 199.3, 105.7, 121.3, 73.9, 93.7, 53.5, 159.1 | N, N, N, N, L, L, S, S, S, S, L, L, L, L, L, L, L, S, S, S, S, N, N, N | 290 | 319 | 710 | [7 empty] | 1 | 0 | 1
2573 | bayview2573 | 70.3, 91.7, 46.9, 68.3, 63.5, 52.1, 93.0, 116.5, 162.0, 103.6, 130.6, 142.7, 173.7, 185.5, 102.0, 90.4, 89.3, 199.3, 105.7, 121.3, 73.9, 93.7, 53.5, 159.1 | N, N, N, N, L, L, S, S, S, S, L, L, L, L, L, L, L, S, S, S, S, N, N, N | 300 | 330 | 710 | [7 empty] | 1 | 0 | 1
2574 | bayview2574 | 70.3, 91.7, 46.9, 68.3, 63.5, 52.1, 93.0, 116.5, 162.0, 103.6, 130.6, 142.7, 173.7, 185.5, 102.0, 90.4, 89.3, 199.3, 105.7, 121.3, 73.9, 93.7, 53.5, 159.1 | N, N, N, N, L, L, S, S, S, S, L, L, L, L, L, L, L, S, S, S, S, N, N, N | 50 | 55 | 740 | [7 empty] | 0 | 240 | 0.75
2575 | bayview2575 | 70.3, 91.7, 46.9, 68.3, 63.5, 52.1, 93.0, 116.5, 162.0, 103.6, 130.6, 142.7, 173.7, 185.5, 102.0, 90.4, 89.3, 199.3, 105.7, 121.3, 73.9, 93.7, 53.5, 159.1 | N, N, N, N, L, L, S, S, S, S, L, L, L, L, L, L, L, S, S, S, S, N, N, N | 60 | 66 | 740 | [7 empty] | 0 | 240 | 0.75
2576 | bayview2576 | 70.3, 91.7, 46.9, 68.3, 63.5, 52.1, 93.0, 116.5, 162.0, 103.6, 130.6, 142.7, 173.7, 185.5, 102.0, 90.4, 89.3, 199.3, 105.7, 121.3, 73.9, 93.7, 53.5, 159.1 | N, N, N, N, L, L, S, S, S, S, L, L, L, L, L, L, L, S, S, S, S, N, N, N | 70 | 77 | 740 | [7 empty] | 0 | 240 | 0.75
2577 | bayview2577 | 70.3, 91.7, 46.9, 68.3, 63.5, 52.1, 93.0, 116.5, 162.0, 103.6, 130.6, 142.7, 173.7, 185.5, 102.0, 90.4, 89.3, 199.3, 105.7, 121.3, 73.9, 93.7, 53.5, 159.1 | N, N, N, N, L, L, S, S, S, S, L, L, L, L, L, L, L, S, S, S, S, N, N, N | 80 | 88 | 740 | [7 empty] | 0 | 195 | 0.79688
2578 | bayview2578 | 70.3, 91.7, 46.9, 68.3, 63.5, 52.1, 93.0, 116.5, 162.0, 103.6, 130.6, 142.7, 173.7, 185.5, 102.0, 90.4, 89.3, 199.3, 105.7, 121.3, 73.9, 93.7, 53.5, 159.1 | N, N, N, N, L, L, S, S, S, S, L, L, L, L, L, L, L, S, S, S, S, N, N, N | 90 | 99 | 740 | [7 empty] | 0 | 122 | 0.87292
2579 | bayview2579 | 70.3, 91.7, 46.9, 68.3, 63.5, 52.1, 93.0, 116.5, 162.0, 103.6, 130.6, 142.7, 173.7, 185.5, 102.0, 90.4, 89.3, 199.3, 105.7, 121.3, 73.9, 93.7, 53.5, 159.1 | N, N, N, N, L, L, S, S, S, S, L, L, L, L, L, L, L, S, S, S, S, N, N, N | 100 | 110 | 740 | [7 empty] | 0 | 39 | 0.95937
2580 | bayview2580 | 70.3, 91.7, 46.9, 68.3, 63.5, 52.1, 93.0, 116.5, 162.0, 103.6, 130.6, 142.7, 173.7, 185.5, 102.0, 90.4, 89.3, 199.3, 105.7, 121.3, 73.9, 93.7, 53.5, 159.1 | N, N, N, N, L, L, S, S, S, S, L, L, L, L, L, L, L, S, S, S, S, N, N, N | 110 | 121 | 740 | [7 empty] | 1 | 0 | 1
2581 | bayview2581 | 70.3, 91.7, 46.9, 68.3, 63.5, 52.1, 93.0, 116.5, 162.0, 103.6, 130.6, 142.7, 173.7, 185.5, 102.0, 90.4, 89.3, 199.3, 105.7, 121.3, 73.9, 93.7, 53.5, 159.1 | N, N, N, N, L, L, S, S, S, S, L, L, L, L, L, L, L, S, S, S, S, N, N, N | 120 | 132 | 740 | [7 empty] | 1 | 0 | 1
2582 | bayview2582 | 70.3, 91.7, 46.9, 68.3, 63.5, 52.1, 93.0, 116.5, 162.0, 103.6, 130.6, 142.7, 173.7, 185.5, 102.0, 90.4, 89.3, 199.3, 105.7, 121.3, 73.9, 93.7, 53.5, 159.1 | N, N, N, N, L, L, S, S, S, S, L, L, L, L, L, L, L, S, S, S, S, N, N, N | 130 | 143 | 740 | [7 empty] | 1 | 0 | 1
2583 | bayview2583 | 70.3, 91.7, 46.9, 68.3, 63.5, 52.1, 93.0, 116.5, 162.0, 103.6, 130.6, 142.7, 173.7, 185.5, 102.0, 90.4, 89.3, 199.3, 105.7, 121.3, 73.9, 93.7, 53.5, 159.1 | N, N, N, N, L, L, S, S, S, S, L, L, L, L, L, L, L, S, S, S, S, N, N, N | 140 | 154 | 740 | [7 empty] | 1 | 0 | 1
2584 | bayview2584 | 70.3, 91.7, 46.9, 68.3, 63.5, 52.1, 93.0, 116.5, 162.0, 103.6, 130.6, 142.7, 173.7, 185.5, 102.0, 90.4, 89.3, 199.3, 105.7, 121.3, 73.9, 93.7, 53.5, 159.1 | N, N, N, N, L, L, S, S, S, S, L, L, L, L, L, L, L, S, S, S, S, N, N, N | 150 | 165 | 740 | [7 empty] | 1 | 0 | 1
2585 | bayview2585 | 70.3, 91.7, 46.9, 68.3, 63.5, 52.1, 93.0, 116.5, 162.0, 103.6, 130.6, 142.7, 173.7, 185.5, 102.0, 90.4, 89.3, 199.3, 105.7, 121.3, 73.9, 93.7, 53.5, 159.1 | N, N, N, N, L, L, S, S, S, S, L, L, L, L, L, L, L, S, S, S, S, N, N, N | 160 | 176 | 740 | [7 empty] | 1 | 0 | 1
2586 | bayview2586 | 70.3, 91.7, 46.9, 68.3, 63.5, 52.1, 93.0, 116.5, 162.0, 103.6, 130.6, 142.7, 173.7, 185.5, 102.0, 90.4, 89.3, 199.3, 105.7, 121.3, 73.9, 93.7, 53.5, 159.1 | N, N, N, N, L, L, S, S, S, S, L, L, L, L, L, L, L, S, S, S, S, N, N, N | 170 | 187 | 740 | [7 empty] | 1 | 0 | 1
2587 | bayview2587 | 70.3, 91.7, 46.9, 68.3, 63.5, 52.1, 93.0, 116.5, 162.0, 103.6, 130.6, 142.7, 173.7, 185.5, 102.0, 90.4, 89.3, 199.3, 105.7, 121.3, 73.9, 93.7, 53.5, 159.1 | N, N, N, N, L, L, S, S, S, S, L, L, L, L, L, L, L, S, S, S, S, N, N, N | 180 | 198 | 740 | [7 empty] | 1 | 0 | 1
2588 | bayview2588 | 70.3, 91.7, 46.9, 68.3, 63.5, 52.1, 93.0, 116.5, 162.0, 103.6, 130.6, 142.7, 173.7, 185.5, 102.0, 90.4, 89.3, 199.3, 105.7, 121.3, 73.9, 93.7, 53.5, 159.1 | N, N, N, N, L, L, S, S, S, S, L, L, L, L, L, L, L, S, S, S, S, N, N, N | 190 | 209 | 740 | [7 empty] | 1 | 0 | 1
2589 | bayview2589 | 70.3, 91.7, 46.9, 68.3, 63.5, 52.1, 93.0, 116.5, 162.0, 103.6, 130.6, 142.7, 173.7, 185.5, 102.0, 90.4, 89.3, 199.3, 105.7, 121.3, 73.9, 93.7, 53.5, 159.1 | N, N, N, N, L, L, S, S, S, S, L, L, L, L, L, L, L, S, S, S, S, N, N, N | 200 | 220 | 740 | [7 empty] | 1 | 0 | 1
2590 | bayview2590 | 70.3, 91.7, 46.9, 68.3, 63.5, 52.1, 93.0, 116.5, 162.0, 103.6, 130.6, 142.7, 173.7, 185.5, 102.0, 90.4, 89.3, 199.3, 105.7, 121.3, 73.9, 93.7, 53.5, 159.1 | N, N, N, N, L, L, S, S, S, S, L, L, L, L, L, L, L, S, S, S, S, N, N, N | 210 | 231 | 740 | [7 empty] | 1 | 0 | 1
2591 | bayview2591 | 70.3, 91.7, 46.9, 68.3, 63.5, 52.1, 93.0, 116.5, 162.0, 103.6, 130.6, 142.7, 173.7, 185.5, 102.0, 90.4, 89.3, 199.3, 105.7, 121.3, 73.9, 93.7, 53.5, 159.1 | N, N, N, N, L, L, S, S, S, S, L, L, L, L, L, L, L, S, S, S, S, N, N, N | 220 | 242 | 740 | [7 empty] | 1 | 0 | 1
2592 | bayview2592 | 70.3, 91.7, 46.9, 68.3, 63.5, 52.1, 93.0, 116.5, 162.0, 103.6, 130.6, 142.7, 173.7, 185.5, 102.0, 90.4, 89.3, 199.3, 105.7, 121.3, 73.9, 93.7, 53.5, 159.1 | N, N, N, N, L, L, S, S, S, S, L, L, L, L, L, L, L, S, S, S, S, N, N, N | 230 | 253 | 740 | [7 empty] | 1 | 0 | 1
2593 | bayview2593 | 70.3, 91.7, 46.9, 68.3, 63.5, 52.1, 93.0, 116.5, 162.0, 103.6, 130.6, 142.7, 173.7, 185.5, 102.0, 90.4, 89.3, 199.3, 105.7, 121.3, 73.9, 93.7, 53.5, 159.1 | N, N, N, N, L, L, S, S, S, S, L, L, L, L, L, L, L, S, S, S, S, N, N, N | 240 | 264 | 740 | [7 empty] | 1 | 0 | 1
2594 | bayview2594 | 70.3, 91.7, 46.9, 68.3, 63.5, 52.1, 93.0, 116.5, 162.0, 103.6, 130.6, 142.7, 173.7, 185.5, 102.0, 90.4, 89.3, 199.3, 105.7, 121.3, 73.9, 93.7, 53.5, 159.1 | N, N, N, N, L, L, S, S, S, S, L, L, L, L, L, L, L, S, S, S, S, N, N, N | 250 | 275 | 740 | [7 empty] | 1 | 0 | 1
2595 | bayview2595 | 70.3, 91.7, 46.9, 68.3, 63.5, 52.1, 93.0, 116.5, 162.0, 103.6, 130.6, 142.7, 173.7, 185.5, 102.0, 90.4, 89.3, 199.3, 105.7, 121.3, 73.9, 93.7, 53.5, 159.1 | N, N, N, N, L, L, S, S, S, S, L, L, L, L, L, L, L, S, S, S, S, N, N, N | 260 | 286 | 740 | [7 empty] | 1 | 0 | 1
2596 | bayview2596 | 70.3, 91.7, 46.9, 68.3, 63.5, 52.1, 93.0, 116.5, 162.0, 103.6, 130.6, 142.7, 173.7, 185.5, 102.0, 90.4, 89.3, 199.3, 105.7, 121.3, 73.9, 93.7, 53.5, 159.1 | N, N, N, N, L, L, S, S, S, S, L, L, L, L, L, L, L, S, S, S, S, N, N, N | 270 | 297 | 740 | [7 empty] | 1 | 0 | 1
2597 | bayview2597 | 70.3, 91.7, 46.9, 68.3, 63.5, 52.1, 93.0, 116.5, 162.0, 103.6, 130.6, 142.7, 173.7, 185.5, 102.0, 90.4, 89.3, 199.3, 105.7, 121.3, 73.9, 93.7, 53.5, 159.1 | N, N, N, N, L, L, S, S, S, S, L, L, L, L, L, L, L, S, S, S, S, N, N, N | 280 | 308 | 740 | [7 empty] | 1 | 0 | 1
2598 | bayview2598 | 70.3, 91.7, 46.9, 68.3, 63.5, 52.1, 93.0, 116.5, 162.0, 103.6, 130.6, 142.7, 173.7, 185.5, 102.0, 90.4, 89.3, 199.3, 105.7, 121.3, 73.9, 93.7, 53.5, 159.1 | N, N, N, N, L, L, S, S, S, S, L, L, L, L, L, L, L, S, S, S, S, N, N, N | 290 | 319 | 740 | [7 empty] | 1 | 0 | 1
2599 | bayview2599 | 70.3, 91.7, 46.9, 68.3, 63.5, 52.1, 93.0, 116.5, 162.0, 103.6, 130.6, 142.7, 173.7, 185.5, 102.0, 90.4, 89.3, 199.3, 105.7, 121.3, 73.9, 93.7, 53.5, 159.1 | N, N, N, N, L, L, S, S, S, S, L, L, L, L, L, L, L, S, S, S, S, N, N, N | 300 | 330 | 740 | [7 empty] | 1 | 0 | 1
2600 | bayview2600 | 70.3, 91.7, 46.9, 68.3, 63.5, 52.1, 93.0, 116.5, 162.0, 103.6, 130.6, 142.7, 173.7, 185.5, 102.0, 90.4, 89.3, 199.3, 105.7, 121.3, 73.9, 93.7, 53.5, 159.1 | N, N, N, N, L, L, S, S, S, S, L, L, L, L, L, L, L, S, S, S, S, N, N, N | 50 | 55 | 770 | [7 empty] | 0 | 240 | 0.75
2601 | bayview2601 | 70.3, 91.7, 46.9, 68.3, 63.5, 52.1, 93.0, 116.5, 162.0, 103.6, 130.6, 142.7, 173.7, 185.5, 102.0, 90.4, 89.3, 199.3, 105.7, 121.3, 73.9, 93.7, 53.5, 159.1 | N, N, N, N, L, L, S, S, S, S, L, L, L, L, L, L, L, S, S, S, S, N, N, N | 60 | 66 | 770 | [7 empty] | 0 | 240 | 0.75
2602 | bayview2602 | 70.3, 91.7, 46.9, 68.3, 63.5, 52.1, 93.0, 116.5, 162.0, 103.6, 130.6, 142.7, 173.7, 185.5, 102.0, 90.4, 89.3, 199.3, 105.7, 121.3, 73.9, 93.7, 53.5, 159.1 | N, N, N, N, L, L, S, S, S, S, L, L, L, L, L, L, L, S, S, S, S, N, N, N | 70 | 77 | 770 | [7 empty] | 0 | 232 | 0.75833
2603 | bayview2603 | 70.3, 91.7, 46.9, 68.3, 63.5, 52.1, 93.0, 116.5, 162.0, 103.6, 130.6, 142.7, 173.7, 185.5, 102.0, 90.4, 89.3, 199.3, 105.7, 121.3, 73.9, 93.7, 53.5, 159.1 | N, N, N, N, L, L, S, S, S, S, L, L, L, L, L, L, L, S, S, S, S, N, N, N | 80 | 88 | 770 | [7 empty] | 0 | 186 | 0.80625
2604 | bayview2604 | 70.3, 91.7, 46.9, 68.3, 63.5, 52.1, 93.0, 116.5, 162.0, 103.6, 130.6, 142.7, 173.7, 185.5, 102.0, 90.4, 89.3, 199.3, 105.7, 121.3, 73.9, 93.7, 53.5, 159.1 | N, N, N, N, L, L, S, S, S, S, L, L, L, L, L, L, L, S, S, S, S, N, N, N | 90 | 99 | 770 | [7 empty] | 0 | 107 | 0.88854
2605 | bayview2605 | 70.3, 91.7, 46.9, 68.3, 63.5, 52.1, 93.0, 116.5, 162.0, 103.6, 130.6, 142.7, 173.7, 185.5, 102.0, 90.4, 89.3, 199.3, 105.7, 121.3, 73.9, 93.7, 53.5, 159.1 | N, N, N, N, L, L, S, S, S, S, L, L, L, L, L, L, L, S, S, S, S, N, N, N | 100 | 110 | 770 | [7 empty] | 0 | 15 | 0.98438
2606 | bayview2606 | 70.3, 91.7, 46.9, 68.3, 63.5, 52.1, 93.0, 116.5, 162.0, 103.6, 130.6, 142.7, 173.7, 185.5, 102.0, 90.4, 89.3, 199.3, 105.7, 121.3, 73.9, 93.7, 53.5, 159.1 | N, N, N, N, L, L, S, S, S, S, L, L, L, L, L, L, L, S, S, S, S, N, N, N | 110 | 121 | 770 | [7 empty] | 1 | 0 | 1
2607 | bayview2607 | 70.3, 91.7, 46.9, 68.3, 63.5, 52.1, 93.0, 116.5, 162.0, 103.6, 130.6, 142.7, 173.7, 185.5, 102.0, 90.4, 89.3, 199.3, 105.7, 121.3, 73.9, 93.7, 53.5, 159.1 | N, N, N, N, L, L, S, S, S, S, L, L, L, L, L, L, L, S, S, S, S, N, N, N | 120 | 132 | 770 | [7 empty] | 1 | 0 | 1
2608 | bayview2608 | 70.3, 91.7, 46.9, 68.3, 63.5, 52.1, 93.0, 116.5, 162.0, 103.6, 130.6, 142.7, 173.7, 185.5, 102.0, 90.4, 89.3, 199.3, 105.7, 121.3, 73.9, 93.7, 53.5, 159.1 | N, N, N, N, L, L, S, S, S, S, L, L, L, L, L, L, L, S, S, S, S, N, N, N | 130 | 143 | 770 | [7 empty] | 1 | 0 | 1
2609 | bayview2609 | 70.3, 91.7, 46.9, 68.3, 63.5, 52.1, 93.0, 116.5, 162.0, 103.6, 130.6, 142.7, 173.7, 185.5, 102.0, 90.4, 89.3, 199.3, 105.7, 121.3, 73.9, 93.7, 53.5, 159.1 | N, N, N, N, L, L, S, S, S, S, L, L, L, L, L, L, L, S, S, S, S, N, N, N | 140 | 154 | 770 | [7 empty] | 1 | 0 | 1
2610 | bayview2610 | 70.3, 91.7, 46.9, 68.3, 63.5, 52.1, 93.0, 116.5, 162.0, 103.6, 130.6, 142.7, 173.7, 185.5, 102.0, 90.4, 89.3, 199.3, 105.7, 121.3, 73.9, 93.7, 53.5, 159.1 | N, N, N, N, L, L, S, S, S, S, L, L, L, L, L, L, L, S, S, S, S, N, N, N | 150 | 165 | 770 | [7 empty] | 1 | 0 | 1
2611 | bayview2611 | 70.3, 91.7, 46.9, 68.3, 63.5, 52.1, 93.0, 116.5, 162.0, 103.6, 130.6, 142.7, 173.7, 185.5, 102.0, 90.4, 89.3, 199.3, 105.7, 121.3, 73.9, 93.7, 53.5, 159.1 | N, N, N, N, L, L, S, S, S, S, L, L, L, L, L, L, L, S, S, S, S, N, N, N | 160 | 176 | 770 | [7 empty] | 1 | 0 | 1
2612 | bayview2612 | 70.3, 91.7, 46.9, 68.3, 63.5, 52.1, 93.0, 116.5, 162.0, 103.6, 130.6, 142.7, 173.7, 185.5, 102.0, 90.4, 89.3, 199.3, 105.7, 121.3, 73.9, 93.7, 53.5, 159.1 | N, N, N, N, L, L, S, S, S, S, L, L, L, L, L, L, L, S, S, S, S, N, N, N | 170 | 187 | 770 | [7 empty] | 1 | 0 | 1
2613 | bayview2613 | 70.3, 91.7, 46.9, 68.3, 63.5, 52.1, 93.0, 116.5, 162.0, 103.6, 130.6, 142.7, 173.7, 185.5, 102.0, 90.4, 89.3, 199.3, 105.7, 121.3, 73.9, 93.7, 53.5, 159.1 | N, N, N, N, L, L, S, S, S, S, L, L, L, L, L, L, L, S, S, S, S, N, N, N | 180 | 198 | 770 | [7 empty] | 1 | 0 | 1
2614 | bayview2614 | 70.3, 91.7, 46.9, 68.3, 63.5, 52.1, 93.0, 116.5, 162.0, 103.6, 130.6, 142.7, 173.7, 185.5, 102.0, 90.4, 89.3, 199.3, 105.7, 121.3, 73.9, 93.7, 53.5, 159.1 | N, N, N, N, L, L, S, S, S, S, L, L, L, L, L, L, L, S, S, S, S, N, N, N | 190 | 209 | 770 | [7 empty] | 1 | 0 | 1
2615 | bayview2615 | 70.3, 91.7, 46.9, 68.3, 63.5, 52.1, 93.0, 116.5, 162.0, 103.6, 130.6, 142.7, 173.7, 185.5, 102.0, 90.4, 89.3, 199.3, 105.7, 121.3, 73.9, 93.7, 53.5, 159.1 | N, N, N, N, L, L, S, S, S, S, L, L, L, L, L, L, L, S, S, S, S, N, N, N | 200 | 220 | 770 | [7 empty] | 1 | 0 | 1
2616 | bayview2616 | 70.3, 91.7, 46.9, 68.3, 63.5, 52.1, 93.0, 116.5, 162.0, 103.6, 130.6, 142.7, 173.7, 185.5, 102.0, 90.4, 89.3, 199.3, 105.7, 121.3, 73.9, 93.7, 53.5, 159.1 | N, N, N, N, L, L, S, S, S, S, L, L, L, L, L, L, L, S, S, S, S, N, N, N | 210 | 231 | 770 | [7 empty] | 1 | 0 | 1
2617 | bayview2617 | 70.3, 91.7, 46.9, 68.3, 63.5, 52.1, 93.0, 116.5, 162.0, 103.6, 130.6, 142.7, 173.7, 185.5, 102.0, 90.4, 89.3, 199.3, 105.7, 121.3, 73.9, 93.7, 53.5, 159.1 | N, N, N, N, L, L, S, S, S, S, L, L, L, L, L, L, L, S, S, S, S, N, N, N | 220 | 242 | 770 | [7 empty] | 1 | 0 | 1
2618 | bayview2618 | 70.3, 91.7, 46.9, 68.3, 63.5, 52.1, 93.0, 116.5, 162.0, 103.6, 130.6, 142.7, 173.7, 185.5, 102.0, 90.4, 89.3, 199.3, 105.7, 121.3, 73.9, 93.7, 53.5, 159.1 | N, N, N, N, L, L, S, S, S, S, L, L, L, L, L, L, L, S, S, S, S, N, N, N | 230 | 253 | 770 | [7 empty] | 1 | 0 | 1
2619 | bayview2619 | 70.3, 91.7, 46.9, 68.3, 63.5, 52.1, 93.0, 116.5, 162.0, 103.6, 130.6, 142.7, 173.7, 185.5, 102.0, 90.4, 89.3, 199.3, 105.7, 121.3, 73.9, 93.7, 53.5, 159.1 | N, N, N, N, L, L, S, S, S, S, L, L, L, L, L, L, L, S, S, S, S, N, N, N | 240 | 264 | 770 | [7 empty] | 1 | 0 | 1
2620 | bayview2620 | 70.3, 91.7, 46.9, 68.3, 63.5, 52.1, 93.0, 116.5, 162.0, 103.6, 130.6, 142.7, 173.7, 185.5, 102.0, 90.4, 89.3, 199.3, 105.7, 121.3, 73.9, 93.7, 53.5, 159.1 | N, N, N, N, L, L, S, S, S, S, L, L, L, L, L, L, L, S, S, S, S, N, N, N | 250 | 275 | 770 | [7 empty] | 1 | 0 | 1
2621 | bayview2621 | 70.3, 91.7, 46.9, 68.3, 63.5, 52.1, 93.0, 116.5, 162.0, 103.6, 130.6, 142.7, 173.7, 185.5, 102.0, 90.4, 89.3, 199.3, 105.7, 121.3, 73.9, 93.7, 53.5, 159.1 | N, N, N, N, L, L, S, S, S, S, L, L, L, L, L, L, L, S, S, S, S, N, N, N | 260 | 286 | 770 | [7 empty] | 1 | 0 | 1
2622 | bayview2622 | 70.3, 91.7, 46.9, 68.3, 63.5, 52.1, 93.0, 116.5, 162.0, 103.6, 130.6, 142.7, 173.7, 185.5, 102.0, 90.4, 89.3, 199.3, 105.7, 121.3, 73.9, 93.7, 53.5, 159.1 | N, N, N, N, L, L, S, S, S, S, L, L, L, L, L, L, L, S, S, S, S, N, N, N | 270 | 297 | 770 | [7 empty] | 1 | 0 | 1
2623 | bayview2623 | 70.3, 91.7, 46.9, 68.3, 63.5, 52.1, 93.0, 116.5, 162.0, 103.6, 130.6, 142.7, 173.7, 185.5, 102.0, 90.4, 89.3, 199.3, 105.7, 121.3, 73.9, 93.7, 53.5, 159.1 | N, N, N, N, L, L, S, S, S, S, L, L, L, L, L, L, L, S, S, S, S, N, N, N | 280 | 308 | 770 | [7 empty] | 1 | 0 | 1
2624 | bayview2624 | 70.3, 91.7, 46.9, 68.3, 63.5, 52.1, 93.0, 116.5, 162.0, 103.6, 130.6, 142.7, 173.7, 185.5, 102.0, 90.4, 89.3, 199.3, 105.7, 121.3, 73.9, 93.7, 53.5, 159.1 | N, N, N, N, L, L, S, S, S, S, L, L, L, L, L, L, L, S, S, S, S, N, N, N | 290 | 319 | 770 | [7 empty] | 1 | 0 | 1
2625 | bayview2625 | 70.3, 91.7, 46.9, 68.3, 63.5, 52.1, 93.0, 116.5, 162.0, 103.6, 130.6, 142.7, 173.7, 185.5, 102.0, 90.4, 89.3, 199.3, 105.7, 121.3, 73.9, 93.7, 53.5, 159.1 | N, N, N, N, L, L, S, S, S, S, L, L, L, L, L, L, L, S, S, S, S, N, N, N | 300 | 330 | 770 | [7 empty] | 1 | 0 | 1
2626 | bayview2626 | 70.3, 91.7, 46.9, 68.3, 63.5, 52.1, 93.0, 116.5, 162.0, 103.6, 130.6, 142.7, 173.7, 185.5, 102.0, 90.4, 89.3, 199.3, 105.7, 121.3, 73.9, 93.7, 53.5, 159.1 | N, N, N, N, L, L, S, S, S, S, L, L, L, L, L, L, L, S, S, S, S, N, N, N | 50 | 55 | 800 | [7 empty] | 0 | 240 | 0.75
2627 | bayview2627 | 70.3, 91.7, 46.9, 68.3, 63.5, 52.1, 93.0, 116.5, 162.0, 103.6, 130.6, 142.7, 173.7, 185.5, 102.0, 90.4, 89.3, 199.3, 105.7, 121.3, 73.9, 93.7, 53.5, 159.1 | N, N, N, N, L, L, S, S, S, S, L, L, L, L, L, L, L, S, S, S, S, N, N, N | 60 | 66 | 800 | [7 empty] | 0 | 240 | 0.75
2628 | bayview2628 | 70.3, 91.7, 46.9, 68.3, 63.5, 52.1, 93.0, 116.5, 162.0, 103.6, 130.6, 142.7, 173.7, 185.5, 102.0, 90.4, 89.3, 199.3, 105.7, 121.3, 73.9, 93.7, 53.5, 159.1 | N, N, N, N, L, L, S, S, S, S, L, L, L, L, L, L, L, S, S, S, S, N, N, N | 70 | 77 | 800 | [7 empty] | 0 | 223 | 0.76771
2629 | bayview2629 | 70.3, 91.7, 46.9, 68.3, 63.5, 52.1, 93.0, 116.5, 162.0, 103.6, 130.6, 142.7, 173.7, 185.5, 102.0, 90.4, 89.3, 199.3, 105.7, 121.3, 73.9, 93.7, 53.5, 159.1 | N, N, N, N, L, L, S, S, S, S, L, L, L, L, L, L, L, S, S, S, S, N, N, N | 80 | 88 | 800 | [7 empty] | 0 | 173 | 0.81979
2630 | bayview2630 | 70.3, 91.7, 46.9, 68.3, 63.5, 52.1, 93.0, 116.5, 162.0, 103.6, 130.6, 142.7, 173.7, 185.5, 102.0, 90.4, 89.3, 199.3, 105.7, 121.3, 73.9, 93.7, 53.5, 159.1 | N, N, N, N, L, L, S, S, S, S, L, L, L, L, L, L, L, S, S, S, S, N, N, N | 90 | 99 | 800 | [7 empty] | 0 | 92 | 0.90417
2631 | bayview2631 | 70.3, 91.7, 46.9, 68.3, 63.5, 52.1, 93.0, 116.5, 162.0, 103.6, 130.6, 142.7, 173.7, 185.5, 102.0, 90.4, 89.3, 199.3, 105.7, 121.3, 73.9, 93.7, 53.5, 159.1 | N, N, N, N, L, L, S, S, S, S, L, L, L, L, L, L, L, S, S, S, S, N, N, N | 100 | 110 | 800 | [7 empty] | 1 | 0 | 1
2632 | bayview2632 | 70.3, 91.7, 46.9, 68.3, 63.5, 52.1, 93.0, 116.5, 162.0, 103.6, 130.6, 142.7, 173.7, 185.5, 102.0, 90.4, 89.3, 199.3, 105.7, 121.3, 73.9, 93.7, 53.5, 159.1 | N, N, N, N, L, L, S, S, S, S, L, L, L, L, L, L, L, S, S, S, S, N, N, N | 110 | 121 | 800 | [7 empty] | 1 | 0 | 1
2633 | bayview2633 | 70.3, 91.7, 46.9, 68.3, 63.5, 52.1, 93.0, 116.5, 162.0, 103.6, 130.6, 142.7, 173.7, 185.5, 102.0, 90.4, 89.3, 199.3, 105.7, 121.3, 73.9, 93.7, 53.5, 159.1 | N, N, N, N, L, L, S, S, S, S, L, L, L, L, L, L, L, S, S, S, S, N, N, N | 120 | 132 | 800 | [7 empty] | 1 | 0 | 1
2634 | bayview2634 | 70.3, 91.7, 46.9, 68.3, 63.5, 52.1, 93.0, 116.5, 162.0, 103.6, 130.6, 142.7, 173.7, 185.5, 102.0, 90.4, 89.3, 199.3, 105.7, 121.3, 73.9, 93.7, 53.5, 159.1 | N, N, N, N, L, L, S, S, S, S, L, L, L, L, L, L, L, S, S, S, S, N, N, N | 130 | 143 | 800 | [7 empty] | 1 | 0 | 1
2635 | bayview2635 | 70.3, 91.7, 46.9, 68.3, 63.5, 52.1, 93.0, 116.5, 162.0, 103.6, 130.6, 142.7, 173.7, 185.5, 102.0, 90.4, 89.3, 199.3, 105.7, 121.3, 73.9, 93.7, 53.5, 159.1 | N, N, N, N, L, L, S, S, S, S, L, L, L, L, L, L, L, S, S, S, S, N, N, N | 140 | 154 | 800 | [7 empty] | 1 | 0 | 1
2636 | bayview2636 | 70.3, 91.7, 46.9, 68.3, 63.5, 52.1, 93.0, 116.5, 162.0, 103.6, 130.6, 142.7, 173.7, 185.5, 102.0, 90.4, 89.3, 199.3, 105.7, 121.3, 73.9, 93.7, 53.5, 159.1 | N, N, N, N, L, L, S, S, S, S, L, L, L, L, L, L, L, S, S, S, S, N, N, N | 150 | 165 | 800 | [7 empty] | 1 | 0 | 1
2637 | bayview2637 | 70.3, 91.7, 46.9, 68.3, 63.5, 52.1, 93.0, 116.5, 162.0, 103.6, 130.6, 142.7, 173.7, 185.5, 102.0, 90.4, 89.3, 199.3, 105.7, 121.3, 73.9, 93.7, 53.5, 159.1 | N, N, N, N, L, L, S, S, S, S, L, L, L, L, L, L, L, S, S, S, S, N, N, N | 160 | 176 | 800 | [7 empty] | 1 | 0 | 1
2638 | bayview2638 | 70.3, 91.7, 46.9, 68.3, 63.5, 52.1, 93.0, 116.5, 162.0, 103.6, 130.6, 142.7, 173.7, 185.5, 102.0, 90.4, 89.3, 199.3, 105.7, 121.3, 73.9, 93.7, 53.5, 159.1 | N, N, N, N, L, L, S, S, S, S, L, L, L, L, L, L, L, S, S, S, S, N, N, N | 170 | 187 | 800 | [7 empty] | 1 | 0 | 1
2639 | bayview2639 | 70.3, 91.7, 46.9, 68.3, 63.5, 52.1, 93.0, 116.5, 162.0, 103.6, 130.6, 142.7, 173.7, 185.5, 102.0, 90.4, 89.3, 199.3, 105.7, 121.3, 73.9, 93.7, 53.5, 159.1 | N, N, N, N, L, L, S, S, S, S, L, L, L, L, L, L, L, S, S, S, S, N, N, N | 180 | 198 | 800 | [7 empty] | 1 | 0 | 1
2640 | bayview2640 | 70.3, 91.7, 46.9, 68.3, 63.5, 52.1, 93.0, 116.5, 162.0, 103.6, 130.6, 142.7, 173.7, 185.5, 102.0, 90.4, 89.3, 199.3, 105.7, 121.3, 73.9, 93.7, 53.5, 159.1 | N, N, N, N, L, L, S, S, S, S, L, L, L, L, L, L, L, S, S, S, S, N, N, N | 190 | 209 | 800 | [7 empty] | 1 | 0 | 1
2641 | bayview2641 | 70.3, 91.7, 46.9, 68.3, 63.5, 52.1, 93.0, 116.5, 162.0, 103.6, 130.6, 142.7, 173.7, 185.5, 102.0, 90.4, 89.3, 199.3, 105.7, 121.3, 73.9, 93.7, 53.5, 159.1 | N, N, N, N, L, L, S, S, S, S, L, L, L, L, L, L, L, S, S, S, S, N, N, N | 200 | 220 | 800 | [7 empty] | 1 | 0 | 1
2642 | bayview2642 | 70.3, 91.7, 46.9, 68.3, 63.5, 52.1, 93.0, 116.5, 162.0, 103.6, 130.6, 142.7, 173.7, 185.5, 102.0, 90.4, 89.3, 199.3, 105.7, 121.3, 73.9, 93.7, 53.5, 159.1 | N, N, N, N, L, L, S, S, S, S, L, L, L, L, L, L, L, S, S, S, S, N, N, N | 210 | 231 | 800 | [7 empty] | 1 | 0 | 1
2643 | bayview2643 | 70.3, 91.7, 46.9, 68.3, 63.5, 52.1, 93.0, 116.5, 162.0, 103.6, 130.6, 142.7, 173.7, 185.5, 102.0, 90.4, 89.3, 199.3, 105.7, 121.3, 73.9, 93.7, 53.5, 159.1 | N, N, N, N, L, L, S, S, S, S, L, L, L, L, L, L, L, S, S, S, S, N, N, N | 220 | 242 | 800 | [7 empty] | 1 | 0 | 1
2644 | bayview2644 | 70.3, 91.7, 46.9, 68.3, 63.5, 52.1, 93.0, 116.5, 162.0, 103.6, 130.6, 142.7, 173.7, 185.5, 102.0, 90.4, 89.3, 199.3, 105.7, 121.3, 73.9, 93.7, 53.5, 159.1 | N, N, N, N, L, L, S, S, S, S, L, L, L, L, L, L, L, S, S, S, S, N, N, N | 230 | 253 | 800 | [7 empty] | 1 | 0 | 1
2645 | bayview2645 | 70.3, 91.7, 46.9, 68.3, 63.5, 52.1, 93.0, 116.5, 162.0, 103.6, 130.6, 142.7, 173.7, 185.5, 102.0, 90.4, 89.3, 199.3, 105.7, 121.3, 73.9, 93.7, 53.5, 159.1 | N, N, N, N, L, L, S, S, S, S, L, L, L, L, L, L, L, S, S, S, S, N, N, N | 240 | 264 | 800 | [7 empty] | 1 | 0 | 1
2646 | bayview2646 | 70.3, 91.7, 46.9, 68.3, 63.5, 52.1, 93.0, 116.5, 162.0, 103.6, 130.6, 142.7, 173.7, 185.5, 102.0, 90.4, 89.3, 199.3, 105.7, 121.3, 73.9, 93.7, 53.5, 159.1 | N, N, N, N, L, L, S, S, S, S, L, L, L, L, L, L, L, S, S, S, S, N, N, N | 250 | 275 | 800 | [7 empty] | 1 | 0 | 1
2647 | bayview2647 | 70.3, 91.7, 46.9, 68.3, 63.5, 52.1, 93.0, 116.5, 162.0, 103.6, 130.6, 142.7, 173.7, 185.5, 102.0, 90.4, 89.3, 199.3, 105.7, 121.3, 73.9, 93.7, 53.5, 159.1 | N, N, N, N, L, L, S, S, S, S, L, L, L, L, L, L, L, S, S, S, S, N, N, N | 260 | 286 | 800 | [7 empty] | 1 | 0 | 1
2648 | bayview2648 | 70.3, 91.7, 46.9, 68.3, 63.5, 52.1, 93.0, 116.5, 162.0, 103.6, 130.6, 142.7, 173.7, 185.5, 102.0, 90.4, 89.3, 199.3, 105.7, 121.3, 73.9, 93.7, 53.5, 159.1 | N, N, N, N, L, L, S, S, S, S, L, L, L, L, L, L, L, S, S, S, S, N, N, N | 270 | 297 | 800 | [7 empty] | 1 | 0 | 1
2649 | bayview2649 | 70.3, 91.7, 46.9, 68.3, 63.5, 52.1, 93.0, 116.5, 162.0, 103.6, 130.6, 142.7, 173.7, 185.5, 102.0, 90.4, 89.3, 199.3, 105.7, 121.3, 73.9, 93.7, 53.5, 159.1 | N, N, N, N, L, L, S, S, S, S, L, L, L, L, L, L, L, S, S, S, S, N, N, N | 280 | 308 | 800 | [7 empty] | 1 | 0 | 1
2650 | bayview2650 | 70.3, 91.7, 46.9, 68.3, 63.5, 52.1, 93.0, 116.5, 162.0, 103.6, 130.6, 142.7, 173.7, 185.5, 102.0, 90.4, 89.3, 199.3, 105.7, 121.3, 73.9, 93.7, 53.5, 159.1 | N, N, N, N, L, L, S, S, S, S, L, L, L, L, L, L, L, S, S, S, S, N, N, N | 290 | 319 | 800 | [7 empty] | 1 | 0 | 1
2651 | bayview2651 | 70.3, 91.7, 46.9, 68.3, 63.5, 52.1, 93.0, 116.5, 162.0, 103.6, 130.6, 142.7, 173.7, 185.5, 102.0, 90.4, 89.3, 199.3, 105.7, 121.3, 73.9, 93.7, 53.5, 159.1 | N, N, N, N, L, L, S, S, S, S, L, L, L, L, L, L, L, S, S, S, S, N, N, N | 300 | 330 | 800 | [7 empty] | 1 | 0 | 1
2652 | bayview2652 | 70.3, 91.7, 46.9, 68.3, 63.5, 52.1, 93.0, 116.5, 162.0, 103.6, 130.6, 142.7, 173.7, 185.5, 102.0, 90.4, 89.3, 199.3, 105.7, 121.3, 73.9, 93.7, 53.5, 159.1 | N, N, N, N, L, L, S, S, S, S, L, L, L, L, L, L, L, S, S, S, S, N, N, N | 50 | 55 | 830 | [7 empty] | 0 | 240 | 0.75
2653 | bayview2653 | 70.3, 91.7, 46.9, 68.3, 63.5, 52.1, 93.0, 116.5, 162.0, 103.6, 130.6, 142.7, 173.7, 185.5, 102.0, 90.4, 89.3, 199.3, 105.7, 121.3, 73.9, 93.7, 53.5, 159.1 | N, N, N, N, L, L, S, S, S, S, L, L, L, L, L, L, L, S, S, S, S, N, N, N | 60 | 66 | 830 | [7 empty] | 0 | 240 | 0.75
2654 | bayview2654 | 70.3, 91.7, 46.9, 68.3, 63.5, 52.1, 93.0, 116.5, 162.0, 103.6, 130.6, 142.7, 173.7, 185.5, 102.0, 90.4, 89.3, 199.3, 105.7, 121.3, 73.9, 93.7, 53.5, 159.1 | N, N, N, N, L, L, S, S, S, S, L, L, L, L, L, L, L, S, S, S, S, N, N, N | 70 | 77 | 830 | [7 empty] | 0 | 214 | 0.77708
2655 | bayview2655 | 70.3, 91.7, 46.9, 68.3, 63.5, 52.1, 93.0, 116.5, 162.0, 103.6, 130.6, 142.7, 173.7, 185.5, 102.0, 90.4, 89.3, 199.3, 105.7, 121.3, 73.9, 93.7, 53.5, 159.1 | N, N, N, N, L, L, S, S, S, S, L, L, L, L, L, L, L, S, S, S, S, N, N, N | 80 | 88 | 830 | [7 empty] | 0 | 155 | 0.83854
2656 | bayview2656 | 70.3, 91.7, 46.9, 68.3, 63.5, 52.1, 93.0, 116.5, 162.0, 103.6, 130.6, 142.7, 173.7, 185.5, 102.0, 90.4, 89.3, 199.3, 105.7, 121.3, 73.9, 93.7, 53.5, 159.1 | N, N, N, N, L, L, S, S, S, S, L, L, L, L, L, L, L, S, S, S, S, N, N, N | 90 | 99 | 830 | [7 empty] | 0 | 77 | 0.91979
2657 | bayview2657 | 70.3, 91.7, 46.9, 68.3, 63.5, 52.1, 93.0, 116.5, 162.0, 103.6, 130.6, 142.7, 173.7, 185.5, 102.0, 90.4, 89.3, 199.3, 105.7, 121.3, 73.9, 93.7, 53.5, 159.1 | N, N, N, N, L, L, S, S, S, S, L, L, L, L, L, L, L, S, S, S, S, N, N, N | 100 | 110 | 830 | [7 empty] | 1 | 0 | 1
2658 | bayview2658 | 70.3, 91.7, 46.9, 68.3, 63.5, 52.1, 93.0, 116.5, 162.0, 103.6, 130.6, 142.7, 173.7, 185.5, 102.0, 90.4, 89.3, 199.3, 105.7, 121.3, 73.9, 93.7, 53.5, 159.1 | N, N, N, N, L, L, S, S, S, S, L, L, L, L, L, L, L, S, S, S, S, N, N, N | 110 | 121 | 830 | [7 empty] | 1 | 0 | 1
2659 | bayview2659 | 70.3, 91.7, 46.9, 68.3, 63.5, 52.1, 93.0, 116.5, 162.0, 103.6, 130.6, 142.7, 173.7, 185.5, 102.0, 90.4, 89.3, 199.3, 105.7, 121.3, 73.9, 93.7, 53.5, 159.1 | N, N, N, N, L, L, S, S, S, S, L, L, L, L, L, L, L, S, S, S, S, N, N, N | 120 | 132 | 830 | [7 empty] | 1 | 0 | 1
2660 | bayview2660 | 70.3, 91.7, 46.9, 68.3, 63.5, 52.1, 93.0, 116.5, 162.0, 103.6, 130.6, 142.7, 173.7, 185.5, 102.0, 90.4, 89.3, 199.3, 105.7, 121.3, 73.9, 93.7, 53.5, 159.1 | N, N, N, N, L, L, S, S, S, S, L, L, L, L, L, L, L, S, S, S, S, N, N, N | 130 | 143 | 830 | [7 empty] | 1 | 0 | 1
2661 | bayview2661 | 70.3, 91.7, 46.9, 68.3, 63.5, 52.1, 93.0, 116.5, 162.0, 103.6, 130.6, 142.7, 173.7, 185.5, 102.0, 90.4, 89.3, 199.3, 105.7, 121.3, 73.9, 93.7, 53.5, 159.1 | N, N, N, N, L, L, S, S, S, S, L, L, L, L, L, L, L, S, S, S, S, N, N, N | 140 | 154 | 830 | [7 empty] | 1 | 0 | 1
2662 | bayview2662 | 70.3, 91.7, 46.9, 68.3, 63.5, 52.1, 93.0, 116.5, 162.0, 103.6, 130.6, 142.7, 173.7, 185.5, 102.0, 90.4, 89.3, 199.3, 105.7, 121.3, 73.9, 93.7, 53.5, 159.1 | N, N, N, N, L, L, S, S, S, S, L, L, L, L, L, L, L, S, S, S, S, N, N, N | 150 | 165 | 830 | [7 empty] | 1 | 0 | 1
2663 | bayview2663 | 70.3, 91.7, 46.9, 68.3, 63.5, 52.1, 93.0, 116.5, 162.0, 103.6, 130.6, 142.7, 173.7, 185.5, 102.0, 90.4, 89.3, 199.3, 105.7, 121.3, 73.9, 93.7, 53.5, 159.1 | N, N, N, N, L, L, S, S, S, S, L, L, L, L, L, L, L, S, S, S, S, N, N, N | 160 | 176 | 830 | [7 empty] | 1 | 0 | 1
2664 | bayview2664 | 70.3, 91.7, 46.9, 68.3, 63.5, 52.1, 93.0, 116.5, 162.0, 103.6, 130.6, 142.7, 173.7, 185.5, 102.0, 90.4, 89.3, 199.3, 105.7, 121.3, 73.9, 93.7, 53.5, 159.1 | N, N, N, N, L, L, S, S, S, S, L, L, L, L, L, L, L, S, S, S, S, N, N, N | 170 | 187 | 830 | [7 empty] | 1 | 0 | 1
2665 | bayview2665 | 70.3, 91.7, 46.9, 68.3, 63.5, 52.1, 93.0, 116.5, 162.0, 103.6, 130.6, 142.7, 173.7, 185.5, 102.0, 90.4, 89.3, 199.3, 105.7, 121.3, 73.9, 93.7, 53.5, 159.1 | N, N, N, N, L, L, S, S, S, S, L, L, L, L, L, L, L, S, S, S, S, N, N, N | 180 | 198 | 830 | [7 empty] | 1 | 0 | 1
2666 | bayview2666 | 70.3, 91.7, 46.9, 68.3, 63.5, 52.1, 93.0, 116.5, 162.0, 103.6, 130.6, 142.7, 173.7, 185.5, 102.0, 90.4, 89.3, 199.3, 105.7, 121.3, 73.9, 93.7, 53.5, 159.1 | N, N, N, N, L, L, S, S, S, S, L, L, L, L, L, L, L, S, S, S, S, N, N, N | 190 | 209 | 830 | [7 empty] | 1 | 0 | 1
2667 | bayview2667 | 70.3, 91.7, 46.9, 68.3, 63.5, 52.1, 93.0, 116.5, 162.0, 103.6, 130.6, 142.7, 173.7, 185.5, 102.0, 90.4, 89.3, 199.3, 105.7, 121.3, 73.9, 93.7, 53.5, 159.1 | N, N, N, N, L, L, S, S, S, S, L, L, L, L, L, L, L, S, S, S, S, N, N, N | 200 | 220 | 830 | [7 empty] | 1 | 0 | 1
2668 | bayview2668 | 70.3, 91.7, 46.9, 68.3, 63.5, 52.1, 93.0, 116.5, 162.0, 103.6, 130.6, 142.7, 173.7, 185.5, 102.0, 90.4, 89.3, 199.3, 105.7, 121.3, 73.9, 93.7, 53.5, 159.1 | N, N, N, N, L, L, S, S, S, S, L, L, L, L, L, L, L, S, S, S, S, N, N, N | 210 | 231 | 830 | [7 empty] | 1 | 0 | 1
2669 | bayview2669 | 70.3, 91.7, 46.9, 68.3, 63.5, 52.1, 93.0, 116.5, 162.0, 103.6, 130.6, 142.7, 173.7, 185.5, 102.0, 90.4, 89.3, 199.3, 105.7, 121.3, 73.9, 93.7, 53.5, 159.1 | N, N, N, N, L, L, S, S, S, S, L, L, L, L, L, L, L, S, S, S, S, N, N, N | 220 | 242 | 830 | [7 empty] | 1 | 0 | 1
2670 | bayview2670 | 70.3, 91.7, 46.9, 68.3, 63.5, 52.1, 93.0, 116.5, 162.0, 103.6, 130.6, 142.7, 173.7, 185.5, 102.0, 90.4, 89.3, 199.3, 105.7, 121.3, 73.9, 93.7, 53.5, 159.1 | N, N, N, N, L, L, S, S, S, S, L, L, L, L, L, L, L, S, S, S, S, N, N, N | 230 | 253 | 830 | [7 empty] | 1 | 0 | 1
2671 | bayview2671 | 70.3, 91.7, 46.9, 68.3, 63.5, 52.1, 93.0, 116.5, 162.0, 103.6, 130.6, 142.7, 173.7, 185.5, 102.0, 90.4, 89.3, 199.3, 105.7, 121.3, 73.9, 93.7, 53.5, 159.1 | N, N, N, N, L, L, S, S, S, S, L, L, L, L, L, L, L, S, S, S, S, N, N, N | 240 | 264 | 830 | [7 empty] | 1 | 0 | 1
2672 | bayview2672 | 70.3, 91.7, 46.9, 68.3, 63.5, 52.1, 93.0, 116.5, 162.0, 103.6, 130.6, 142.7, 173.7, 185.5, 102.0, 90.4, 89.3, 199.3, 105.7, 121.3, 73.9, 93.7, 53.5, 159.1 | N, N, N, N, L, L, S, S, S, S, L, L, L, L, L, L, L, S, S, S, S, N, N, N | 250 | 275 | 830 | [7 empty] | 1 | 0 | 1
2673 | bayview2673 | 70.3, 91.7, 46.9, 68.3, 63.5, 52.1, 93.0, 116.5, 162.0, 103.6, 130.6, 142.7, 173.7, 185.5, 102.0, 90.4, 89.3, 199.3, 105.7, 121.3, 73.9, 93.7, 53.5, 159.1 | N, N, N, N, L, L, S, S, S, S, L, L, L, L, L, L, L, S, S, S, S, N, N, N | 260 | 286 | 830 | [7 empty] | 1 | 0 | 1
2674 | bayview2674 | 70.3, 91.7, 46.9, 68.3, 63.5, 52.1, 93.0, 116.5, 162.0, 103.6, 130.6, 142.7, 173.7, 185.5, 102.0, 90.4, 89.3, 199.3, 105.7, 121.3, 73.9, 93.7, 53.5, 159.1 | N, N, N, N, L, L, S, S, S, S, L, L, L, L, L, L, L, S, S, S, S, N, N, N | 270 | 297 | 830 | [7 empty] | 1 | 0 | 1
2675 | bayview2675 | 70.3, 91.7, 46.9, 68.3, 63.5, 52.1, 93.0, 116.5, 162.0, 103.6, 130.6, 142.7, 173.7, 185.5, 102.0, 90.4, 89.3, 199.3, 105.7, 121.3, 73.9, 93.7, 53.5, 159.1 | N, N, N, N, L, L, S, S, S, S, L, L, L, L, L, L, L, S, S, S, S, N, N, N | 280 | 308 | 830 | [7 empty] | 1 | 0 | 1
2676 | bayview2676 | 70.3, 91.7, 46.9, 68.3, 63.5, 52.1, 93.0, 116.5, 162.0, 103.6, 130.6, 142.7, 173.7, 185.5, 102.0, 90.4, 89.3, 199.3, 105.7, 121.3, 73.9, 93.7, 53.5, 159.1 | N, N, N, N, L, L, S, S, S, S, L, L, L, L, L, L, L, S, S, S, S, N, N, N | 290 | 319 | 830 | [7 empty] | 1 | 0 | 1
2677 | bayview2677 | 70.3, 91.7, 46.9, 68.3, 63.5, 52.1, 93.0, 116.5, 162.0, 103.6, 130.6, 142.7, 173.7, 185.5, 102.0, 90.4, 89.3, 199.3, 105.7, 121.3, 73.9, 93.7, 53.5, 159.1 | N, N, N, N, L, L, S, S, S, S, L, L, L, L, L, L, L, S, S, S, S, N, N, N | 300 | 330 | 830 | [7 empty] | 1 | 0 | 1
2678 | bayview2678 | 70.3, 91.7, 46.9, 68.3, 63.5, 52.1, 93.0, 116.5, 162.0, 103.6, 130.6, 142.7, 173.7, 185.5, 102.0, 90.4, 89.3, 199.3, 105.7, 121.3, 73.9, 93.7, 53.5, 159.1 | N, N, N, N, L, L, S, S, S, S, L, L, L, L, L, L, L, S, S, S, S, N, N, N | 50 | 55 | 860 | [7 empty] | 0 | 240 | 0.75
2679 | bayview2679 | 70.3, 91.7, 46.9, 68.3, 63.5, 52.1, 93.0, 116.5, 162.0, 103.6, 130.6, 142.7, 173.7, 185.5, 102.0, 90.4, 89.3, 199.3, 105.7, 121.3, 73.9, 93.7, 53.5, 159.1 | N, N, N, N, L, L, S, S, S, S, L, L, L, L, L, L, L, S, S, S, S, N, N, N | 60 | 66 | 860 | [7 empty] | 0 | 240 | 0.75
2680 | bayview2680 | 70.3, 91.7, 46.9, 68.3, 63.5, 52.1, 93.0, 116.5, 162.0, 103.6, 130.6, 142.7, 173.7, 185.5, 102.0, 90.4, 89.3, 199.3, 105.7, 121.3, 73.9, 93.7, 53.5, 159.1 | N, N, N, N, L, L, S, S, S, S, L, L, L, L, L, L, L, S, S, S, S, N, N, N | 70 | 77 | 860 | [7 empty] | 0 | 204 | 0.7875
2681 | bayview2681 | 70.3, 91.7, 46.9, 68.3, 63.5, 52.1, 93.0, 116.5, 162.0, 103.6, 130.6, 142.7, 173.7, 185.5, 102.0, 90.4, 89.3, 199.3, 105.7, 121.3, 73.9, 93.7, 53.5, 159.1 | N, N, N, N, L, L, S, S, S, S, L, L, L, L, L, L, L, S, S, S, S, N, N, N | 80 | 88 | 860 | [7 empty] | 0 | 138 | 0.85625
2682 | bayview2682 | 70.3, 91.7, 46.9, 68.3, 63.5, 52.1, 93.0, 116.5, 162.0, 103.6, 130.6, 142.7, 173.7, 185.5, 102.0, 90.4, 89.3, 199.3, 105.7, 121.3, 73.9, 93.7, 53.5, 159.1 | N, N, N, N, L, L, S, S, S, S, L, L, L, L, L, L, L, S, S, S, S, N, N, N | 90 | 99 | 860 | [7 empty] | 0 | 62 | 0.93542
2683 | bayview2683 | 70.3, 91.7, 46.9, 68.3, 63.5, 52.1, 93.0, 116.5, 162.0, 103.6, 130.6, 142.7, 173.7, 185.5, 102.0, 90.4, 89.3, 199.3, 105.7, 121.3, 73.9, 93.7, 53.5, 159.1 | N, N, N, N, L, L, S, S, S, S, L, L, L, L, L, L, L, S, S, S, S, N, N, N | 100 | 110 | 860 | [7 empty] | 1 | 0 | 1
2684 | bayview2684 | 70.3, 91.7, 46.9, 68.3, 63.5, 52.1, 93.0, 116.5, 162.0, 103.6, 130.6, 142.7, 173.7, 185.5, 102.0, 90.4, 89.3, 199.3, 105.7, 121.3, 73.9, 93.7, 53.5, 159.1 | N, N, N, N, L, L, S, S, S, S, L, L, L, L, L, L, L, S, S, S, S, N, N, N | 110 | 121 | 860 | [7 empty] | 1 | 0 | 1
2685 | bayview2685 | 70.3, 91.7, 46.9, 68.3, 63.5, 52.1, 93.0, 116.5, 162.0, 103.6, 130.6, 142.7, 173.7, 185.5, 102.0, 90.4, 89.3, 199.3, 105.7, 121.3, 73.9, 93.7, 53.5, 159.1 | N, N, N, N, L, L, S, S, S, S, L, L, L, L, L, L, L, S, S, S, S, N, N, N | 120 | 132 | 860 | [7 empty] | 1 | 0 | 1
2686 | bayview2686 | 70.3, 91.7, 46.9, 68.3, 63.5, 52.1, 93.0, 116.5, 162.0, 103.6, 130.6, 142.7, 173.7, 185.5, 102.0, 90.4, 89.3, 199.3, 105.7, 121.3, 73.9, 93.7, 53.5, 159.1 | N, N, N, N, L, L, S, S, S, S, L, L, L, L, L, L, L, S, S, S, S, N, N, N | 130 | 143 | 860 | [7 empty] | 1 | 0 | 1
2687 | bayview2687 | 70.3, 91.7, 46.9, 68.3, 63.5, 52.1, 93.0, 116.5, 162.0, 103.6, 130.6, 142.7, 173.7, 185.5, 102.0, 90.4, 89.3, 199.3, 105.7, 121.3, 73.9, 93.7, 53.5, 159.1 | N, N, N, N, L, L, S, S, S, S, L, L, L, L, L, L, L, S, S, S, S, N, N, N | 140 | 154 | 860 | [7 empty] | 1 | 0 | 1
2688 | bayview2688 | 70.3, 91.7, 46.9, 68.3, 63.5, 52.1, 93.0, 116.5, 162.0, 103.6, 130.6, 142.7, 173.7, 185.5, 102.0, 90.4, 89.3, 199.3, 105.7, 121.3, 73.9, 93.7, 53.5, 159.1 | N, N, N, N, L, L, S, S, S, S, L, L, L, L, L, L, L, S, S, S, S, N, N, N | 150 | 165 | 860 | [7 empty] | 1 | 0 | 1
2689 | bayview2689 | 70.3, 91.7, 46.9, 68.3, 63.5, 52.1, 93.0, 116.5, 162.0, 103.6, 130.6, 142.7, 173.7, 185.5, 102.0, 90.4, 89.3, 199.3, 105.7, 121.3, 73.9, 93.7, 53.5, 159.1 | N, N, N, N, L, L, S, S, S, S, L, L, L, L, L, L, L, S, S, S, S, N, N, N | 160 | 176 | 860 | [7 empty] | 1 | 0 | 1
2690 | bayview2690 | 70.3, 91.7, 46.9, 68.3, 63.5, 52.1, 93.0, 116.5, 162.0, 103.6, 130.6, 142.7, 173.7, 185.5, 102.0, 90.4, 89.3, 199.3, 105.7, 121.3, 73.9, 93.7, 53.5, 159.1 | N, N, N, N, L, L, S, S, S, S, L, L, L, L, L, L, L, S, S, S, S, N, N, N | 170 | 187 | 860 | [7 empty] | 1 | 0 | 1
2691 | bayview2691 | 70.3, 91.7, 46.9, 68.3, 63.5, 52.1, 93.0, 116.5, 162.0, 103.6, 130.6, 142.7, 173.7, 185.5, 102.0, 90.4, 89.3, 199.3, 105.7, 121.3, 73.9, 93.7, 53.5, 159.1 | N, N, N, N, L, L, S, S, S, S, L, L, L, L, L, L, L, S, S, S, S, N, N, N | 180 | 198 | 860 | [7 empty] | 1 | 0 | 1
2692 | bayview2692 | 70.3, 91.7, 46.9, 68.3, 63.5, 52.1, 93.0, 116.5, 162.0, 103.6, 130.6, 142.7, 173.7, 185.5, 102.0, 90.4, 89.3, 199.3, 105.7, 121.3, 73.9, 93.7, 53.5, 159.1 | N, N, N, N, L, L, S, S, S, S, L, L, L, L, L, L, L, S, S, S, S, N, N, N | 190 | 209 | 860 | [7 empty] | 1 | 0 | 1
2693 | bayview2693 | 70.3, 91.7, 46.9, 68.3, 63.5, 52.1, 93.0, 116.5, 162.0, 103.6, 130.6, 142.7, 173.7, 185.5, 102.0, 90.4, 89.3, 199.3, 105.7, 121.3, 73.9, 93.7, 53.5, 159.1 | N, N, N, N, L, L, S, S, S, S, L, L, L, L, L, L, L, S, S, S, S, N, N, N | 200 | 220 | 860 | [7 empty] | 1 | 0 | 1
2694 | bayview2694 | 70.3, 91.7, 46.9, 68.3, 63.5, 52.1, 93.0, 116.5, 162.0, 103.6, 130.6, 142.7, 173.7, 185.5, 102.0, 90.4, 89.3, 199.3, 105.7, 121.3, 73.9, 93.7, 53.5, 159.1 | N, N, N, N, L, L, S, S, S, S, L, L, L, L, L, L, L, S, S, S, S, N, N, N | 210 | 231 | 860 | [7 empty] | 1 | 0 | 1
2695 | bayview2695 | 70.3, 91.7, 46.9, 68.3, 63.5, 52.1, 93.0, 116.5, 162.0, 103.6, 130.6, 142.7, 173.7, 185.5, 102.0, 90.4, 89.3, 199.3, 105.7, 121.3, 73.9, 93.7, 53.5, 159.1 | N, N, N, N, L, L, S, S, S, S, L, L, L, L, L, L, L, S, S, S, S, N, N, N | 220 | 242 | 860 | [7 empty] | 1 | 0 | 1
2696 | bayview2696 | 70.3, 91.7, 46.9, 68.3, 63.5, 52.1, 93.0, 116.5, 162.0, 103.6, 130.6, 142.7, 173.7, 185.5, 102.0, 90.4, 89.3, 199.3, 105.7, 121.3, 73.9, 93.7, 53.5, 159.1 | N, N, N, N, L, L, S, S, S, S, L, L, L, L, L, L, L, S, S, S, S, N, N, N | 230 | 253 | 860 | [7 empty] | 1 | 0 | 1
2697 | bayview2697 | 70.3, 91.7, 46.9, 68.3, 63.5, 52.1, 93.0, 116.5, 162.0, 103.6, 130.6, 142.7, 173.7, 185.5, 102.0, 90.4, 89.3, 199.3, 105.7, 121.3, 73.9, 93.7, 53.5, 159.1 | N, N, N, N, L, L, S, S, S, S, L, L, L, L, L, L, L, S, S, S, S, N, N, N | 240 | 264 | 860 | [7 empty] | 1 | 0 | 1
2698 | bayview2698 | 70.3, 91.7, 46.9, 68.3, 63.5, 52.1, 93.0, 116.5, 162.0, 103.6, 130.6, 142.7, 173.7, 185.5, 102.0, 90.4, 89.3, 199.3, 105.7, 121.3, 73.9, 93.7, 53.5, 159.1 | N, N, N, N, L, L, S, S, S, S, L, L, L, L, L, L, L, S, S, S, S, N, N, N | 250 | 275 | 860 | [7 empty] | 1 | 0 | 1
2699 | bayview2699 | 70.3, 91.7, 46.9, 68.3, 63.5, 52.1, 93.0, 116.5, 162.0, 103.6, 130.6, 142.7, 173.7, 185.5, 102.0, 90.4, 89.3, 199.3, 105.7, 121.3, 73.9, 93.7, 53.5, 159.1 | N, N, N, N, L, L, S, S, S, S, L, L, L, L, L, L, L, S, S, S, S, N, N, N | 260 | 286 | 860 | [7 empty] | 1 | 0 | 1
2700 | bayview2700 | 70.3, 91.7, 46.9, 68.3, 63.5, 52.1, 93.0, 116.5, 162.0, 103.6, 130.6, 142.7, 173.7, 185.5, 102.0, 90.4, 89.3, 199.3, 105.7, 121.3, 73.9, 93.7, 53.5, 159.1 | N, N, N, N, L, L, S, S, S, S, L, L, L, L, L, L, L, S, S, S, S, N, N, N | 270 | 297 | 860 | [7 empty] | 1 | 0 | 1
2701 | bayview2701 | 70.3, 91.7, 46.9, 68.3, 63.5, 52.1, 93.0, 116.5, 162.0, 103.6, 130.6, 142.7, 173.7, 185.5, 102.0, 90.4, 89.3, 199.3, 105.7, 121.3, 73.9, 93.7, 53.5, 159.1 | N, N, N, N, L, L, S, S, S, S, L, L, L, L, L, L, L, S, S, S, S, N, N, N | 280 | 308 | 860 | [7 empty] | 1 | 0 | 1
2702 | bayview2702 | 70.3, 91.7, 46.9, 68.3, 63.5, 52.1, 93.0, 116.5, 162.0, 103.6, 130.6, 142.7, 173.7, 185.5, 102.0, 90.4, 89.3, 199.3, 105.7, 121.3, 73.9, 93.7, 53.5, 159.1 | N, N, N, N, L, L, S, S, S, S, L, L, L, L, L, L, L, S, S, S, S, N, N, N | 290 | 319 | 860 | [7 empty] | 1 | 0 | 1
2703 | bayview2703 | 70.3, 91.7, 46.9, 68.3, 63.5, 52.1, 93.0, 116.5, 162.0, 103.6, 130.6, 142.7, 173.7, 185.5, 102.0, 90.4, 89.3, 199.3, 105.7, 121.3, 73.9, 93.7, 53.5, 159.1 | N, N, N, N, L, L, S, S, S, S, L, L, L, L, L, L, L, S, S, S, S, N, N, N | 300 | 330 | 860 | [7 empty] | 1 | 0 | 1
2704 | bayview2704 | 70.3, 91.7, 46.9, 68.3, 63.5, 52.1, 93.0, 116.5, 162.0, 103.6, 130.6, 142.7, 173.7, 185.5, 102.0, 90.4, 89.3, 199.3, 105.7, 121.3, 73.9, 93.7, 53.5, 159.1 | N, N, N, N, L, L, S, S, S, S, L, L, L, L, L, L, L, S, S, S, S, N, N, N | 50 | 55 | 890 | [7 empty] | 0 | 240 | 0.75
2705 | bayview2705 | 70.3, 91.7, 46.9, 68.3, 63.5, 52.1, 93.0, 116.5, 162.0, 103.6, 130.6, 142.7, 173.7, 185.5, 102.0, 90.4, 89.3, 199.3, 105.7, 121.3, 73.9, 93.7, 53.5, 159.1 | N, N, N, N, L, L, S, S, S, S, L, L, L, L, L, L, L, S, S, S, S, N, N, N | 60 | 66 | 890 | [7 empty] | 0 | 239 | 0.75104
2706 | bayview2706 | 70.3, 91.7, 46.9, 68.3, 63.5, 52.1, 93.0, 116.5, 162.0, 103.6, 130.6, 142.7, 173.7, 185.5, 102.0, 90.4, 89.3, 199.3, 105.7, 121.3, 73.9, 93.7, 53.5, 159.1 | N, N, N, N, L, L, S, S, S, S, L, L, L, L, L, L, L, S, S, S, S, N, N, N | 70 | 77 | 890 | [7 empty] | 0 | 195 | 0.79688
2707 | bayview2707 | 70.3, 91.7, 46.9, 68.3, 63.5, 52.1, 93.0, 116.5, 162.0, 103.6, 130.6, 142.7, 173.7, 185.5, 102.0, 90.4, 89.3, 199.3, 105.7, 121.3, 73.9, 93.7, 53.5, 159.1 | N, N, N, N, L, L, S, S, S, S, L, L, L, L, L, L, L, S, S, S, S, N, N, N | 80 | 88 | 890 | [7 empty] | 0 | 121 | 0.87396
2708 | bayview2708 | 70.3, 91.7, 46.9, 68.3, 63.5, 52.1, 93.0, 116.5, 162.0, 103.6, 130.6, 142.7, 173.7, 185.5, 102.0, 90.4, 89.3, 199.3, 105.7, 121.3, 73.9, 93.7, 53.5, 159.1 | N, N, N, N, L, L, S, S, S, S, L, L, L, L, L, L, L, S, S, S, S, N, N, N | 90 | 99 | 890 | [7 empty] | 0 | 38 | 0.96042
2709 | bayview2709 | 70.3, 91.7, 46.9, 68.3, 63.5, 52.1, 93.0, 116.5, 162.0, 103.6, 130.6, 142.7, 173.7, 185.5, 102.0, 90.4, 89.3, 199.3, 105.7, 121.3, 73.9, 93.7, 53.5, 159.1 | N, N, N, N, L, L, S, S, S, S, L, L, L, L, L, L, L, S, S, S, S, N, N, N | 100 | 110 | 890 | [7 empty] | 1 | 0 | 1
2710 | bayview2710 | 70.3, 91.7, 46.9, 68.3, 63.5, 52.1, 93.0, 116.5, 162.0, 103.6, 130.6, 142.7, 173.7, 185.5, 102.0, 90.4, 89.3, 199.3, 105.7, 121.3, 73.9, 93.7, 53.5, 159.1 | N, N, N, N, L, L, S, S, S, S, L, L, L, L, L, L, L, S, S, S, S, N, N, N | 110 | 121 | 890 | [7 empty] | 1 | 0 | 1
2711 | bayview2711 | 70.3, 91.7, 46.9, 68.3, 63.5, 52.1, 93.0, 116.5, 162.0, 103.6, 130.6, 142.7, 173.7, 185.5, 102.0, 90.4, 89.3, 199.3, 105.7, 121.3, 73.9, 93.7, 53.5, 159.1 | N, N, N, N, L, L, S, S, S, S, L, L, L, L, L, L, L, S, S, S, S, N, N, N | 120 | 132 | 890 | [7 empty] | 1 | 0 | 1
2712 | bayview2712 | 70.3, 91.7, 46.9, 68.3, 63.5, 52.1, 93.0, 116.5, 162.0, 103.6, 130.6, 142.7, 173.7, 185.5, 102.0, 90.4, 89.3, 199.3, 105.7, 121.3, 73.9, 93.7, 53.5, 159.1 | N, N, N, N, L, L, S, S, S, S, L, L, L, L, L, L, L, S, S, S, S, N, N, N | 130 | 143 | 890 | [7 empty] | 1 | 0 | 1
2713 | bayview2713 | 70.3, 91.7, 46.9, 68.3, 63.5, 52.1, 93.0, 116.5, 162.0, 103.6, 130.6, 142.7, 173.7, 185.5, 102.0, 90.4, 89.3, 199.3, 105.7, 121.3, 73.9, 93.7, 53.5, 159.1 | N, N, N, N, L, L, S, S, S, S, L, L, L, L, L, L, L, S, S, S, S, N, N, N | 140 | 154 | 890 | [7 empty] | 1 | 0 | 1
2714 | bayview2714 | 70.3, 91.7, 46.9, 68.3, 63.5, 52.1, 93.0, 116.5, 162.0, 103.6, 130.6, 142.7, 173.7, 185.5, 102.0, 90.4, 89.3, 199.3, 105.7, 121.3, 73.9, 93.7, 53.5, 159.1 | N, N, N, N, L, L, S, S, S, S, L, L, L, L, L, L, L, S, S, S, S, N, N, N | 150 | 165 | 890 | [7 empty] | 1 | 0 | 1
2715 | bayview2715 | 70.3, 91.7, 46.9, 68.3, 63.5, 52.1, 93.0, 116.5, 162.0, 103.6, 130.6, 142.7, 173.7, 185.5, 102.0, 90.4, 89.3, 199.3, 105.7, 121.3, 73.9, 93.7, 53.5, 159.1 | N, N, N, N, L, L, S, S, S, S, L, L, L, L, L, L, L, S, S, S, S, N, N, N | 160 | 176 | 890 | [7 empty] | 1 | 0 | 1
2716 | bayview2716 | 70.3, 91.7, 46.9, 68.3, 63.5, 52.1, 93.0, 116.5, 162.0, 103.6, 130.6, 142.7, 173.7, 185.5, 102.0, 90.4, 89.3, 199.3, 105.7, 121.3, 73.9, 93.7, 53.5, 159.1 | N, N, N, N, L, L, S, S, S, S, L, L, L, L, L, L, L, S, S, S, S, N, N, N | 170 | 187 | 890 | [7 empty] | 1 | 0 | 1
2717 | bayview2717 | 70.3, 91.7, 46.9, 68.3, 63.5, 52.1, 93.0, 116.5, 162.0, 103.6, 130.6, 142.7, 173.7, 185.5, 102.0, 90.4, 89.3, 199.3, 105.7, 121.3, 73.9, 93.7, 53.5, 159.1 | N, N, N, N, L, L, S, S, S, S, L, L, L, L, L, L, L, S, S, S, S, N, N, N | 180 | 198 | 890 | [7 empty] | 1 | 0 | 1
2718 | bayview2718 | 70.3, 91.7, 46.9, 68.3, 63.5, 52.1, 93.0, 116.5, 162.0, 103.6, 130.6, 142.7, 173.7, 185.5, 102.0, 90.4, 89.3, 199.3, 105.7, 121.3, 73.9, 93.7, 53.5, 159.1 | N, N, N, N, L, L, S, S, S, S, L, L, L, L, L, L, L, S, S, S, S, N, N, N | 190 | 209 | 890 | [7 empty] | 1 | 0 | 1
2719 | bayview2719 | 70.3, 91.7, 46.9, 68.3, 63.5, 52.1, 93.0, 116.5, 162.0, 103.6, 130.6, 142.7, 173.7, 185.5, 102.0, 90.4, 89.3, 199.3, 105.7, 121.3, 73.9, 93.7, 53.5, 159.1 | N, N, N, N, L, L, S, S, S, S, L, L, L, L, L, L, L, S, S, S, S, N, N, N | 200 | 220 | 890 | [7 empty] | 1 | 0 | 1
2720 | bayview2720 | 70.3, 91.7, 46.9, 68.3, 63.5, 52.1, 93.0, 116.5, 162.0, 103.6, 130.6, 142.7, 173.7, 185.5, 102.0, 90.4, 89.3, 199.3, 105.7, 121.3, 73.9, 93.7, 53.5, 159.1 | N, N, N, N, L, L, S, S, S, S, L, L, L, L, L, L, L, S, S, S, S, N, N, N | 210 | 231 | 890 | [7 empty] | 1 | 0 | 1
2721 | bayview2721 | 70.3, 91.7, 46.9, 68.3, 63.5, 52.1, 93.0, 116.5, 162.0, 103.6, 130.6, 142.7, 173.7, 185.5, 102.0, 90.4, 89.3, 199.3, 105.7, 121.3, 73.9, 93.7, 53.5, 159.1 | N, N, N, N, L, L, S, S, S, S, L, L, L, L, L, L, L, S, S, S, S, N, N, N | 220 | 242 | 890 | [7 empty] | 1 | 0 | 1
2722 | bayview2722 | 70.3, 91.7, 46.9, 68.3, 63.5, 52.1, 93.0, 116.5, 162.0, 103.6, 130.6, 142.7, 173.7, 185.5, 102.0, 90.4, 89.3, 199.3, 105.7, 121.3, 73.9, 93.7, 53.5, 159.1 | N, N, N, N, L, L, S, S, S, S, L, L, L, L, L, L, L, S, S, S, S, N, N, N | 230 | 253 | 890 | [7 empty] | 1 | 0 | 1
2723 | bayview2723 | 70.3, 91.7, 46.9, 68.3, 63.5, 52.1, 93.0, 116.5, 162.0, 103.6, 130.6, 142.7, 173.7, 185.5, 102.0, 90.4, 89.3, 199.3, 105.7, 121.3, 73.9, 93.7, 53.5, 159.1 | N, N, N, N, L, L, S, S, S, S, L, L, L, L, L, L, L, S, S, S, S, N, N, N | 240 | 264 | 890 | [7 empty] | 1 | 0 | 1
2724 | bayview2724 | 70.3, 91.7, 46.9, 68.3, 63.5, 52.1, 93.0, 116.5, 162.0, 103.6, 130.6, 142.7, 173.7, 185.5, 102.0, 90.4, 89.3, 199.3, 105.7, 121.3, 73.9, 93.7, 53.5, 159.1 | N, N, N, N, L, L, S, S, S, S, L, L, L, L, L, L, L, S, S, S, S, N, N, N | 250 | 275 | 890 | [7 empty] | 1 | 0 | 1
2725 | bayview2725 | 70.3, 91.7, 46.9, 68.3, 63.5, 52.1, 93.0, 116.5, 162.0, 103.6, 130.6, 142.7, 173.7, 185.5, 102.0, 90.4, 89.3, 199.3, 105.7, 121.3, 73.9, 93.7, 53.5, 159.1 | N, N, N, N, L, L, S, S, S, S, L, L, L, L, L, L, L, S, S, S, S, N, N, N | 260 | 286 | 890 | [7 empty] | 1 | 0 | 1
2726 | bayview2726 | 70.3, 91.7, 46.9, 68.3, 63.5, 52.1, 93.0, 116.5, 162.0, 103.6, 130.6, 142.7, 173.7, 185.5, 102.0, 90.4, 89.3, 199.3, 105.7, 121.3, 73.9, 93.7, 53.5, 159.1 | N, N, N, N, L, L, S, S, S, S, L, L, L, L, L, L, L, S, S, S, S, N, N, N | 270 | 297 | 890 | [7 empty] | 1 | 0 | 1
2727 | bayview2727 | 70.3, 91.7, 46.9, 68.3, 63.5, 52.1, 93.0, 116.5, 162.0, 103.6, 130.6, 142.7, 173.7, 185.5, 102.0, 90.4, 89.3, 199.3, 105.7, 121.3, 73.9, 93.7, 53.5, 159.1 | N, N, N, N, L, L, S, S, S, S, L, L, L, L, L, L, L, S, S, S, S, N, N, N | 280 | 308 | 890 | [7 empty] | 1 | 0 | 1
2728 | bayview2728 | 70.3, 91.7, 46.9, 68.3, 63.5, 52.1, 93.0, 116.5, 162.0, 103.6, 130.6, 142.7, 173.7, 185.5, 102.0, 90.4, 89.3, 199.3, 105.7, 121.3, 73.9, 93.7, 53.5, 159.1 | N, N, N, N, L, L, S, S, S, S, L, L, L, L, L, L, L, S, S, S, S, N, N, N | 290 | 319 | 890 | [7 empty] | 1 | 0 | 1
2729 | bayview2729 | 70.3, 91.7, 46.9, 68.3, 63.5, 52.1, 93.0, 116.5, 162.0, 103.6, 130.6, 142.7, 173.7, 185.5, 102.0, 90.4, 89.3, 199.3, 105.7, 121.3, 73.9, 93.7, 53.5, 159.1 | N, N, N, N, L, L, S, S, S, S, L, L, L, L, L, L, L, S, S, S, S, N, N, N | 300 | 330 | 890 | [7 empty] | 1 | 0 | 1
2730 | bayview2730 | 70.3, 91.7, 46.9, 68.3, 63.5, 52.1, 93.0, 116.5, 162.0, 103.6, 130.6, 142.7, 173.7, 185.5, 102.0, 90.4, 89.3, 199.3, 105.7, 121.3, 73.9, 93.7, 53.5, 159.1 | N, N, N, N, L, L, S, S, S, S, L, L, L, L, L, L, L, S, S, S, S, N, N, N | 50 | 55 | 920 | [7 empty] | 0 | 240 | 0.75
2731 | bayview2731 | 70.3, 91.7, 46.9, 68.3, 63.5, 52.1, 93.0, 116.5, 162.0, 103.6, 130.6, 142.7, 173.7, 185.5, 102.0, 90.4, 89.3, 199.3, 105.7, 121.3, 73.9, 93.7, 53.5, 159.1 | N, N, N, N, L, L, S, S, S, S, L, L, L, L, L, L, L, S, S, S, S, N, N, N | 60 | 66 | 920 | [7 empty] | 0 | 231 | 0.75938
2732 | bayview2732 | 70.3, 91.7, 46.9, 68.3, 63.5, 52.1, 93.0, 116.5, 162.0, 103.6, 130.6, 142.7, 173.7, 185.5, 102.0, 90.4, 89.3, 199.3, 105.7, 121.3, 73.9, 93.7, 53.5, 159.1 | N, N, N, N, L, L, S, S, S, S, L, L, L, L, L, L, L, S, S, S, S, N, N, N | 70 | 77 | 920 | [7 empty] | 0 | 185 | 0.80729
2733 | bayview2733 | 70.3, 91.7, 46.9, 68.3, 63.5, 52.1, 93.0, 116.5, 162.0, 103.6, 130.6, 142.7, 173.7, 185.5, 102.0, 90.4, 89.3, 199.3, 105.7, 121.3, 73.9, 93.7, 53.5, 159.1 | N, N, N, N, L, L, S, S, S, S, L, L, L, L, L, L, L, S, S, S, S, N, N, N | 80 | 88 | 920 | [7 empty] | 0 | 106 | 0.88958
2734 | bayview2734 | 70.3, 91.7, 46.9, 68.3, 63.5, 52.1, 93.0, 116.5, 162.0, 103.6, 130.6, 142.7, 173.7, 185.5, 102.0, 90.4, 89.3, 199.3, 105.7, 121.3, 73.9, 93.7, 53.5, 159.1 | N, N, N, N, L, L, S, S, S, S, L, L, L, L, L, L, L, S, S, S, S, N, N, N | 90 | 99 | 920 | [7 empty] | 0 | 14 | 0.98542
2735 | bayview2735 | 70.3, 91.7, 46.9, 68.3, 63.5, 52.1, 93.0, 116.5, 162.0, 103.6, 130.6, 142.7, 173.7, 185.5, 102.0, 90.4, 89.3, 199.3, 105.7, 121.3, 73.9, 93.7, 53.5, 159.1 | N, N, N, N, L, L, S, S, S, S, L, L, L, L, L, L, L, S, S, S, S, N, N, N | 100 | 110 | 920 | [7 empty] | 1 | 0 | 1
2736 | bayview2736 | 70.3, 91.7, 46.9, 68.3, 63.5, 52.1, 93.0, 116.5, 162.0, 103.6, 130.6, 142.7, 173.7, 185.5, 102.0, 90.4, 89.3, 199.3, 105.7, 121.3, 73.9, 93.7, 53.5, 159.1 | N, N, N, N, L, L, S, S, S, S, L, L, L, L, L, L, L, S, S, S, S, N, N, N | 110 | 121 | 920 | [7 empty] | 1 | 0 | 1
2737 | bayview2737 | 70.3, 91.7, 46.9, 68.3, 63.5, 52.1, 93.0, 116.5, 162.0, 103.6, 130.6, 142.7, 173.7, 185.5, 102.0, 90.4, 89.3, 199.3, 105.7, 121.3, 73.9, 93.7, 53.5, 159.1 | N, N, N, N, L, L, S, S, S, S, L, L, L, L, L, L, L, S, S, S, S, N, N, N | 120 | 132 | 920 | [7 empty] | 1 | 0 | 1
2738 | bayview2738 | 70.3, 91.7, 46.9, 68.3, 63.5, 52.1, 93.0, 116.5, 162.0, 103.6, 130.6, 142.7, 173.7, 185.5, 102.0, 90.4, 89.3, 199.3, 105.7, 121.3, 73.9, 93.7, 53.5, 159.1 | N, N, N, N, L, L, S, S, S, S, L, L, L, L, L, L, L, S, S, S, S, N, N, N | 130 | 143 | 920 | [7 empty] | 1 | 0 | 1
2739 | bayview2739 | 70.3, 91.7, 46.9, 68.3, 63.5, 52.1, 93.0, 116.5, 162.0, 103.6, 130.6, 142.7, 173.7, 185.5, 102.0, 90.4, 89.3, 199.3, 105.7, 121.3, 73.9, 93.7, 53.5, 159.1 | N, N, N, N, L, L, S, S, S, S, L, L, L, L, L, L, L, S, S, S, S, N, N, N | 140 | 154 | 920 | [7 empty] | 1 | 0 | 1
2740 | bayview2740 | 70.3, 91.7, 46.9, 68.3, 63.5, 52.1, 93.0, 116.5, 162.0, 103.6, 130.6, 142.7, 173.7, 185.5, 102.0, 90.4, 89.3, 199.3, 105.7, 121.3, 73.9, 93.7, 53.5, 159.1 | N, N, N, N, L, L, S, S, S, S, L, L, L, L, L, L, L, S, S, S, S, N, N, N | 150 | 165 | 920 | [7 empty] | 1 | 0 | 1
2741 | bayview2741 | 70.3, 91.7, 46.9, 68.3, 63.5, 52.1, 93.0, 116.5, 162.0, 103.6, 130.6, 142.7, 173.7, 185.5, 102.0, 90.4, 89.3, 199.3, 105.7, 121.3, 73.9, 93.7, 53.5, 159.1 | N, N, N, N, L, L, S, S, S, S, L, L, L, L, L, L, L, S, S, S, S, N, N, N | 160 | 176 | 920 | [7 empty] | 1 | 0 | 1
2742 | bayview2742 | 70.3, 91.7, 46.9, 68.3, 63.5, 52.1, 93.0, 116.5, 162.0, 103.6, 130.6, 142.7, 173.7, 185.5, 102.0, 90.4, 89.3, 199.3, 105.7, 121.3, 73.9, 93.7, 53.5, 159.1 | N, N, N, N, L, L, S, S, S, S, L, L, L, L, L, L, L, S, S, S, S, N, N, N | 170 | 187 | 920 | [7 empty] | 1 | 0 | 1
2743 | bayview2743 | 70.3, 91.7, 46.9, 68.3, 63.5, 52.1, 93.0, 116.5, 162.0, 103.6, 130.6, 142.7, 173.7, 185.5, 102.0, 90.4, 89.3, 199.3, 105.7, 121.3, 73.9, 93.7, 53.5, 159.1 | N, N, N, N, L, L, S, S, S, S, L, L, L, L, L, L, L, S, S, S, S, N, N, N | 180 | 198 | 920 | [7 empty] | 1 | 0 | 1
2744 | bayview2744 | 70.3, 91.7, 46.9, 68.3, 63.5, 52.1, 93.0, 116.5, 162.0, 103.6, 130.6, 142.7, 173.7, 185.5, 102.0, 90.4, 89.3, 199.3, 105.7, 121.3, 73.9, 93.7, 53.5, 159.1 | N, N, N, N, L, L, S, S, S, S, L, L, L, L, L, L, L, S, S, S, S, N, N, N | 190 | 209 | 920 | [7 empty] | 1 | 0 | 1
2745 | bayview2745 | 70.3, 91.7, 46.9, 68.3, 63.5, 52.1, 93.0, 116.5, 162.0, 103.6, 130.6, 142.7, 173.7, 185.5, 102.0, 90.4, 89.3, 199.3, 105.7, 121.3, 73.9, 93.7, 53.5, 159.1 | N, N, N, N, L, L, S, S, S, S, L, L, L, L, L, L, L, S, S, S, S, N, N, N | 200 | 220 | 920 | [7 empty] | 1 | 0 | 1
2746 | bayview2746 | 70.3, 91.7, 46.9, 68.3, 63.5, 52.1, 93.0, 116.5, 162.0, 103.6, 130.6, 142.7, 173.7, 185.5, 102.0, 90.4, 89.3, 199.3, 105.7, 121.3, 73.9, 93.7, 53.5, 159.1 | N, N, N, N, L, L, S, S, S, S, L, L, L, L, L, L, L, S, S, S, S, N, N, N | 210 | 231 | 920 | [7 empty] | 1 | 0 | 1
2747 | bayview2747 | 70.3, 91.7, 46.9, 68.3, 63.5, 52.1, 93.0, 116.5, 162.0, 103.6, 130.6, 142.7, 173.7, 185.5, 102.0, 90.4, 89.3, 199.3, 105.7, 121.3, 73.9, 93.7, 53.5, 159.1 | N, N, N, N, L, L, S, S, S, S, L, L, L, L, L, L, L, S, S, S, S, N, N, N | 220 | 242 | 920 | [7 empty] | 1 | 0 | 1
2748 | bayview2748 | 70.3, 91.7, 46.9, 68.3, 63.5, 52.1, 93.0, 116.5, 162.0, 103.6, 130.6, 142.7, 173.7, 185.5, 102.0, 90.4, 89.3, 199.3, 105.7, 121.3, 73.9, 93.7, 53.5, 159.1 | N, N, N, N, L, L, S, S, S, S, L, L, L, L, L, L, L, S, S, S, S, N, N, N | 230 | 253 | 920 | [7 empty] | 1 | 0 | 1
2749 | bayview2749 | 70.3, 91.7, 46.9, 68.3, 63.5, 52.1, 93.0, 116.5, 162.0, 103.6, 130.6, 142.7, 173.7, 185.5, 102.0, 90.4, 89.3, 199.3, 105.7, 121.3, 73.9, 93.7, 53.5, 159.1 | N, N, N, N, L, L, S, S, S, S, L, L, L, L, L, L, L, S, S, S, S, N, N, N | 240 | 264 | 920 | [7 empty] | 1 | 0 | 1
2750 | bayview2750 | 70.3, 91.7, 46.9, 68.3, 63.5, 52.1, 93.0, 116.5, 162.0, 103.6, 130.6, 142.7, 173.7, 185.5, 102.0, 90.4, 89.3, 199.3, 105.7, 121.3, 73.9, 93.7, 53.5, 159.1 | N, N, N, N, L, L, S, S, S, S, L, L, L, L, L, L, L, S, S, S, S, N, N, N | 250 | 275 | 920 | [7 empty] | 1 | 0 | 1
2751 | bayview2751 | 70.3, 91.7, 46.9, 68.3, 63.5, 52.1, 93.0, 116.5, 162.0, 103.6, 130.6, 142.7, 173.7, 185.5, 102.0, 90.4, 89.3, 199.3, 105.7, 121.3, 73.9, 93.7, 53.5, 159.1 | N, N, N, N, L, L, S, S, S, S, L, L, L, L, L, L, L, S, S, S, S, N, N, N | 260 | 286 | 920 | [7 empty] | 1 | 0 | 1
2752 | bayview2752 | 70.3, 91.7, 46.9, 68.3, 63.5, 52.1, 93.0, 116.5, 162.0, 103.6, 130.6, 142.7, 173.7, 185.5, 102.0, 90.4, 89.3, 199.3, 105.7, 121.3, 73.9, 93.7, 53.5, 159.1 | N, N, N, N, L, L, S, S, S, S, L, L, L, L, L, L, L, S, S, S, S, N, N, N | 270 | 297 | 920 | [7 empty] | 1 | 0 | 1
2753 | bayview2753 | 70.3, 91.7, 46.9, 68.3, 63.5, 52.1, 93.0, 116.5, 162.0, 103.6, 130.6, 142.7, 173.7, 185.5, 102.0, 90.4, 89.3, 199.3, 105.7, 121.3, 73.9, 93.7, 53.5, 159.1 | N, N, N, N, L, L, S, S, S, S, L, L, L, L, L, L, L, S, S, S, S, N, N, N | 280 | 308 | 920 | [7 empty] | 1 | 0 | 1
2754 | bayview2754 | 70.3, 91.7, 46.9, 68.3, 63.5, 52.1, 93.0, 116.5, 162.0, 103.6, 130.6, 142.7, 173.7, 185.5, 102.0, 90.4, 89.3, 199.3, 105.7, 121.3, 73.9, 93.7, 53.5, 159.1 | N, N, N, N, L, L, S, S, S, S, L, L, L, L, L, L, L, S, S, S, S, N, N, N | 290 | 319 | 920 | [7 empty] | 1 | 0 | 1
2755 | bayview2755 | 70.3, 91.7, 46.9, 68.3, 63.5, 52.1, 93.0, 116.5, 162.0, 103.6, 130.6, 142.7, 173.7, 185.5, 102.0, 90.4, 89.3, 199.3, 105.7, 121.3, 73.9, 93.7, 53.5, 159.1 | N, N, N, N, L, L, S, S, S, S, L, L, L, L, L, L, L, S, S, S, S, N, N, N | 300 | 330 | 920 | [7 empty] | 1 | 0 | 1
2756 | bayview2756 | 70.3, 91.7, 46.9, 68.3, 63.5, 52.1, 93.0, 116.5, 162.0, 103.6, 130.6, 142.7, 173.7, 185.5, 102.0, 90.4, 89.3, 199.3, 105.7, 121.3, 73.9, 93.7, 53.5, 159.1 | N, N, N, N, L, L, S, S, S, S, L, L, L, L, L, L, L, S, S, S, S, N, N, N | 50 | 55 | 950 | [7 empty] | 0 | 240 | 0.75
2757 | bayview2757 | 70.3, 91.7, 46.9, 68.3, 63.5, 52.1, 93.0, 116.5, 162.0, 103.6, 130.6, 142.7, 173.7, 185.5, 102.0, 90.4, 89.3, 199.3, 105.7, 121.3, 73.9, 93.7, 53.5, 159.1 | N, N, N, N, L, L, S, S, S, S, L, L, L, L, L, L, L, S, S, S, S, N, N, N | 60 | 66 | 950 | [7 empty] | 0 | 222 | 0.76875
2758 | bayview2758 | 70.3, 91.7, 46.9, 68.3, 63.5, 52.1, 93.0, 116.5, 162.0, 103.6, 130.6, 142.7, 173.7, 185.5, 102.0, 90.4, 89.3, 199.3, 105.7, 121.3, 73.9, 93.7, 53.5, 159.1 | N, N, N, N, L, L, S, S, S, S, L, L, L, L, L, L, L, S, S, S, S, N, N, N | 70 | 77 | 950 | [7 empty] | 0 | 172 | 0.82083
2759 | bayview2759 | 70.3, 91.7, 46.9, 68.3, 63.5, 52.1, 93.0, 116.5, 162.0, 103.6, 130.6, 142.7, 173.7, 185.5, 102.0, 90.4, 89.3, 199.3, 105.7, 121.3, 73.9, 93.7, 53.5, 159.1 | N, N, N, N, L, L, S, S, S, S, L, L, L, L, L, L, L, S, S, S, S, N, N, N | 80 | 88 | 950 | [7 empty] | 0 | 91 | 0.90521
2760 | bayview2760 | 70.3, 91.7, 46.9, 68.3, 63.5, 52.1, 93.0, 116.5, 162.0, 103.6, 130.6, 142.7, 173.7, 185.5, 102.0, 90.4, 89.3, 199.3, 105.7, 121.3, 73.9, 93.7, 53.5, 159.1 | N, N, N, N, L, L, S, S, S, S, L, L, L, L, L, L, L, S, S, S, S, N, N, N | 90 | 99 | 950 | [7 empty] | 1 | 0 | 1
2761 | bayview2761 | 70.3, 91.7, 46.9, 68.3, 63.5, 52.1, 93.0, 116.5, 162.0, 103.6, 130.6, 142.7, 173.7, 185.5, 102.0, 90.4, 89.3, 199.3, 105.7, 121.3, 73.9, 93.7, 53.5, 159.1 | N, N, N, N, L, L, S, S, S, S, L, L, L, L, L, L, L, S, S, S, S, N, N, N | 100 | 110 | 950 | [7 empty] | 1 | 0 | 1
2762 | bayview2762 | 70.3, 91.7, 46.9, 68.3, 63.5, 52.1, 93.0, 116.5, 162.0, 103.6, 130.6, 142.7, 173.7, 185.5, 102.0, 90.4, 89.3, 199.3, 105.7, 121.3, 73.9, 93.7, 53.5, 159.1 | N, N, N, N, L, L, S, S, S, S, L, L, L, L, L, L, L, S, S, S, S, N, N, N | 110 | 121 | 950 | [7 empty] | 1 | 0 | 1
2763 | bayview2763 | 70.3, 91.7, 46.9, 68.3, 63.5, 52.1, 93.0, 116.5, 162.0, 103.6, 130.6, 142.7, 173.7, 185.5, 102.0, 90.4, 89.3, 199.3, 105.7, 121.3, 73.9, 93.7, 53.5, 159.1 | N, N, N, N, L, L, S, S, S, S, L, L, L, L, L, L, L, S, S, S, S, N, N, N | 120 | 132 | 950 | [7 empty] | 1 | 0 | 1
2764 | bayview2764 | 70.3, 91.7, 46.9, 68.3, 63.5, 52.1, 93.0, 116.5, 162.0, 103.6, 130.6, 142.7, 173.7, 185.5, 102.0, 90.4, 89.3, 199.3, 105.7, 121.3, 73.9, 93.7, 53.5, 159.1 | N, N, N, N, L, L, S, S, S, S, L, L, L, L, L, L, L, S, S, S, S, N, N, N | 130 | 143 | 950 | [7 empty] | 1 | 0 | 1
2765 | bayview2765 | 70.3, 91.7, 46.9, 68.3, 63.5, 52.1, 93.0, 116.5, 162.0, 103.6, 130.6, 142.7, 173.7, 185.5, 102.0, 90.4, 89.3, 199.3, 105.7, 121.3, 73.9, 93.7, 53.5, 159.1 | N, N, N, N, L, L, S, S, S, S, L, L, L, L, L, L, L, S, S, S, S, N, N, N | 140 | 154 | 950 | [7 empty] | 1 | 0 | 1
2766 | bayview2766 | 70.3, 91.7, 46.9, 68.3, 63.5, 52.1, 93.0, 116.5, 162.0, 103.6, 130.6, 142.7, 173.7, 185.5, 102.0, 90.4, 89.3, 199.3, 105.7, 121.3, 73.9, 93.7, 53.5, 159.1 | N, N, N, N, L, L, S, S, S, S, L, L, L, L, L, L, L, S, S, S, S, N, N, N | 150 | 165 | 950 | [7 empty] | 1 | 0 | 1
2767 | bayview2767 | 70.3, 91.7, 46.9, 68.3, 63.5, 52.1, 93.0, 116.5, 162.0, 103.6, 130.6, 142.7, 173.7, 185.5, 102.0, 90.4, 89.3, 199.3, 105.7, 121.3, 73.9, 93.7, 53.5, 159.1 | N, N, N, N, L, L, S, S, S, S, L, L, L, L, L, L, L, S, S, S, S, N, N, N | 160 | 176 | 950 | [7 empty] | 1 | 0 | 1
2768 | bayview2768 | 70.3, 91.7, 46.9, 68.3, 63.5, 52.1, 93.0, 116.5, 162.0, 103.6, 130.6, 142.7, 173.7, 185.5, 102.0, 90.4, 89.3, 199.3, 105.7, 121.3, 73.9, 93.7, 53.5, 159.1 | N, N, N, N, L, L, S, S, S, S, L, L, L, L, L, L, L, S, S, S, S, N, N, N | 170 | 187 | 950 | [7 empty] | 1 | 0 | 1
2769 | bayview2769 | 70.3, 91.7, 46.9, 68.3, 63.5, 52.1, 93.0, 116.5, 162.0, 103.6, 130.6, 142.7, 173.7, 185.5, 102.0, 90.4, 89.3, 199.3, 105.7, 121.3, 73.9, 93.7, 53.5, 159.1 | N, N, N, N, L, L, S, S, S, S, L, L, L, L, L, L, L, S, S, S, S, N, N, N | 180 | 198 | 950 | [7 empty] | 1 | 0 | 1
2770 | bayview2770 | 70.3, 91.7, 46.9, 68.3, 63.5, 52.1, 93.0, 116.5, 162.0, 103.6, 130.6, 142.7, 173.7, 185.5, 102.0, 90.4, 89.3, 199.3, 105.7, 121.3, 73.9, 93.7, 53.5, 159.1 | N, N, N, N, L, L, S, S, S, S, L, L, L, L, L, L, L, S, S, S, S, N, N, N | 190 | 209 | 950 | [7 empty] | 1 | 0 | 1
2771 | bayview2771 | 70.3, 91.7, 46.9, 68.3, 63.5, 52.1, 93.0, 116.5, 162.0, 103.6, 130.6, 142.7, 173.7, 185.5, 102.0, 90.4, 89.3, 199.3, 105.7, 121.3, 73.9, 93.7, 53.5, 159.1 | N, N, N, N, L, L, S, S, S, S, L, L, L, L, L, L, L, S, S, S, S, N, N, N | 200 | 220 | 950 | [7 empty] | 1 | 0 | 1
2772 | bayview2772 | 70.3, 91.7, 46.9, 68.3, 63.5, 52.1, 93.0, 116.5, 162.0, 103.6, 130.6, 142.7, 173.7, 185.5, 102.0, 90.4, 89.3, 199.3, 105.7, 121.3, 73.9, 93.7, 53.5, 159.1 | N, N, N, N, L, L, S, S, S, S, L, L, L, L, L, L, L, S, S, S, S, N, N, N | 210 | 231 | 950 | [7 empty] | 1 | 0 | 1
2773 | bayview2773 | 70.3, 91.7, 46.9, 68.3, 63.5, 52.1, 93.0, 116.5, 162.0, 103.6, 130.6, 142.7, 173.7, 185.5, 102.0, 90.4, 89.3, 199.3, 105.7, 121.3, 73.9, 93.7, 53.5, 159.1 | N, N, N, N, L, L, S, S, S, S, L, L, L, L, L, L, L, S, S, S, S, N, N, N | 220 | 242 | 950 | [7 empty] | 1 | 0 | 1
2774 | bayview2774 | 70.3, 91.7, 46.9, 68.3, 63.5, 52.1, 93.0, 116.5, 162.0, 103.6, 130.6, 142.7, 173.7, 185.5, 102.0, 90.4, 89.3, 199.3, 105.7, 121.3, 73.9, 93.7, 53.5, 159.1 | N, N, N, N, L, L, S, S, S, S, L, L, L, L, L, L, L, S, S, S, S, N, N, N | 230 | 253 | 950 | [7 empty] | 1 | 0 | 1
2775 | bayview2775 | 70.3, 91.7, 46.9, 68.3, 63.5, 52.1, 93.0, 116.5, 162.0, 103.6, 130.6, 142.7, 173.7, 185.5, 102.0, 90.4, 89.3, 199.3, 105.7, 121.3, 73.9, 93.7, 53.5, 159.1 | N, N, N, N, L, L, S, S, S, S, L, L, L, L, L, L, L, S, S, S, S, N, N, N | 240 | 264 | 950 | [7 empty] | 1 | 0 | 1
2776 | bayview2776 | 70.3, 91.7, 46.9, 68.3, 63.5, 52.1, 93.0, 116.5, 162.0, 103.6, 130.6, 142.7, 173.7, 185.5, 102.0, 90.4, 89.3, 199.3, 105.7, 121.3, 73.9, 93.7, 53.5, 159.1 | N, N, N, N, L, L, S, S, S, S, L, L, L, L, L, L, L, S, S, S, S, N, N, N | 250 | 275 | 950 | [7 empty] | 1 | 0 | 1
2777 | bayview2777 | 70.3, 91.7, 46.9, 68.3, 63.5, 52.1, 93.0, 116.5, 162.0, 103.6, 130.6, 142.7, 173.7, 185.5, 102.0, 90.4, 89.3, 199.3, 105.7, 121.3, 73.9, 93.7, 53.5, 159.1 | N, N, N, N, L, L, S, S, S, S, L, L, L, L, L, L, L, S, S, S, S, N, N, N | 260 | 286 | 950 | [7 empty] | 1 | 0 | 1
2778 | bayview2778 | 70.3, 91.7, 46.9, 68.3, 63.5, 52.1, 93.0, 116.5, 162.0, 103.6, 130.6, 142.7, 173.7, 185.5, 102.0, 90.4, 89.3, 199.3, 105.7, 121.3, 73.9, 93.7, 53.5, 159.1 | N, N, N, N, L, L, S, S, S, S, L, L, L, L, L, L, L, S, S, S, S, N, N, N | 270 | 297 | 950 | [7 empty] | 1 | 0 | 1
2779 | bayview2779 | 70.3, 91.7, 46.9, 68.3, 63.5, 52.1, 93.0, 116.5, 162.0, 103.6, 130.6, 142.7, 173.7, 185.5, 102.0, 90.4, 89.3, 199.3, 105.7, 121.3, 73.9, 93.7, 53.5, 159.1 | N, N, N, N, L, L, S, S, S, S, L, L, L, L, L, L, L, S, S, S, S, N, N, N | 280 | 308 | 950 | [7 empty] | 1 | 0 | 1
2780 | bayview2780 | 70.3, 91.7, 46.9, 68.3, 63.5, 52.1, 93.0, 116.5, 162.0, 103.6, 130.6, 142.7, 173.7, 185.5, 102.0, 90.4, 89.3, 199.3, 105.7, 121.3, 73.9, 93.7, 53.5, 159.1 | N, N, N, N, L, L, S, S, S, S, L, L, L, L, L, L, L, S, S, S, S, N, N, N | 290 | 319 | 950 | [7 empty] | 1 | 0 | 1
2781 | bayview2781 | 70.3, 91.7, 46.9, 68.3, 63.5, 52.1, 93.0, 116.5, 162.0, 103.6, 130.6, 142.7, 173.7, 185.5, 102.0, 90.4, 89.3, 199.3, 105.7, 121.3, 73.9, 93.7, 53.5, 159.1 | N, N, N, N, L, L, S, S, S, S, L, L, L, L, L, L, L, S, S, S, S, N, N, N | 300 | 330 | 950 | [7 empty] | 1 | 0 | 1
2782 | bayview2782 | 70.3, 91.7, 46.9, 68.3, 63.5, 52.1, 93.0, 116.5, 162.0, 103.6, 130.6, 142.7, 173.7, 185.5, 102.0, 90.4, 89.3, 199.3, 105.7, 121.3, 73.9, 93.7, 53.5, 159.1 | N, N, N, N, L, L, S, S, S, S, L, L, L, L, L, L, L, S, S, S, S, N, N, N | 50 | 55 | 980 | [7 empty] | 0 | 240 | 0.75
2783 | bayview2783 | 70.3, 91.7, 46.9, 68.3, 63.5, 52.1, 93.0, 116.5, 162.0, 103.6, 130.6, 142.7, 173.7, 185.5, 102.0, 90.4, 89.3, 199.3, 105.7, 121.3, 73.9, 93.7, 53.5, 159.1 | N, N, N, N, L, L, S, S, S, S, L, L, L, L, L, L, L, S, S, S, S, N, N, N | 60 | 66 | 980 | [7 empty] | 0 | 213 | 0.77812
2784 | bayview2784 | 70.3, 91.7, 46.9, 68.3, 63.5, 52.1, 93.0, 116.5, 162.0, 103.6, 130.6, 142.7, 173.7, 185.5, 102.0, 90.4, 89.3, 199.3, 105.7, 121.3, 73.9, 93.7, 53.5, 159.1 | N, N, N, N, L, L, S, S, S, S, L, L, L, L, L, L, L, S, S, S, S, N, N, N | 70 | 77 | 980 | [7 empty] | 0 | 154 | 0.83958
2785 | bayview2785 | 70.3, 91.7, 46.9, 68.3, 63.5, 52.1, 93.0, 116.5, 162.0, 103.6, 130.6, 142.7, 173.7, 185.5, 102.0, 90.4, 89.3, 199.3, 105.7, 121.3, 73.9, 93.7, 53.5, 159.1 | N, N, N, N, L, L, S, S, S, S, L, L, L, L, L, L, L, S, S, S, S, N, N, N | 80 | 88 | 980 | [7 empty] | 0 | 76 | 0.92083
2786 | bayview2786 | 70.3, 91.7, 46.9, 68.3, 63.5, 52.1, 93.0, 116.5, 162.0, 103.6, 130.6, 142.7, 173.7, 185.5, 102.0, 90.4, 89.3, 199.3, 105.7, 121.3, 73.9, 93.7, 53.5, 159.1 | N, N, N, N, L, L, S, S, S, S, L, L, L, L, L, L, L, S, S, S, S, N, N, N | 90 | 99 | 980 | [7 empty] | 1 | 0 | 1
2787 | bayview2787 | 70.3, 91.7, 46.9, 68.3, 63.5, 52.1, 93.0, 116.5, 162.0, 103.6, 130.6, 142.7, 173.7, 185.5, 102.0, 90.4, 89.3, 199.3, 105.7, 121.3, 73.9, 93.7, 53.5, 159.1 | N, N, N, N, L, L, S, S, S, S, L, L, L, L, L, L, L, S, S, S, S, N, N, N | 100 | 110 | 980 | [7 empty] | 1 | 0 | 1
2788 | bayview2788 | 70.3, 91.7, 46.9, 68.3, 63.5, 52.1, 93.0, 116.5, 162.0, 103.6, 130.6, 142.7, 173.7, 185.5, 102.0, 90.4, 89.3, 199.3, 105.7, 121.3, 73.9, 93.7, 53.5, 159.1 | N, N, N, N, L, L, S, S, S, S, L, L, L, L, L, L, L, S, S, S, S, N, N, N | 110 | 121 | 980 | [7 empty] | 1 | 0 | 1
2789 | bayview2789 | 70.3, 91.7, 46.9, 68.3, 63.5, 52.1, 93.0, 116.5, 162.0, 103.6, 130.6, 142.7, 173.7, 185.5, 102.0, 90.4, 89.3, 199.3, 105.7, 121.3, 73.9, 93.7, 53.5, 159.1 | N, N, N, N, L, L, S, S, S, S, L, L, L, L, L, L, L, S, S, S, S, N, N, N | 120 | 132 | 980 | [7 empty] | 1 | 0 | 1
2790 | bayview2790 | 70.3, 91.7, 46.9, 68.3, 63.5, 52.1, 93.0, 116.5, 162.0, 103.6, 130.6, 142.7, 173.7, 185.5, 102.0, 90.4, 89.3, 199.3, 105.7, 121.3, 73.9, 93.7, 53.5, 159.1 | N, N, N, N, L, L, S, S, S, S, L, L, L, L, L, L, L, S, S, S, S, N, N, N | 130 | 143 | 980 | [7 empty] | 1 | 0 | 1
2791 | bayview2791 | 70.3, 91.7, 46.9, 68.3, 63.5, 52.1, 93.0, 116.5, 162.0, 103.6, 130.6, 142.7, 173.7, 185.5, 102.0, 90.4, 89.3, 199.3, 105.7, 121.3, 73.9, 93.7, 53.5, 159.1 | N, N, N, N, L, L, S, S, S, S, L, L, L, L, L, L, L, S, S, S, S, N, N, N | 140 | 154 | 980 | [7 empty] | 1 | 0 | 1
2792 | bayview2792 | 70.3, 91.7, 46.9, 68.3, 63.5, 52.1, 93.0, 116.5, 162.0, 103.6, 130.6, 142.7, 173.7, 185.5, 102.0, 90.4, 89.3, 199.3, 105.7, 121.3, 73.9, 93.7, 53.5, 159.1 | N, N, N, N, L, L, S, S, S, S, L, L, L, L, L, L, L, S, S, S, S, N, N, N | 150 | 165 | 980 | [7 empty] | 1 | 0 | 1
2793 | bayview2793 | 70.3, 91.7, 46.9, 68.3, 63.5, 52.1, 93.0, 116.5, 162.0, 103.6, 130.6, 142.7, 173.7, 185.5, 102.0, 90.4, 89.3, 199.3, 105.7, 121.3, 73.9, 93.7, 53.5, 159.1 | N, N, N, N, L, L, S, S, S, S, L, L, L, L, L, L, L, S, S, S, S, N, N, N | 160 | 176 | 980 | [7 empty] | 1 | 0 | 1
2794 | bayview2794 | 70.3, 91.7, 46.9, 68.3, 63.5, 52.1, 93.0, 116.5, 162.0, 103.6, 130.6, 142.7, 173.7, 185.5, 102.0, 90.4, 89.3, 199.3, 105.7, 121.3, 73.9, 93.7, 53.5, 159.1 | N, N, N, N, L, L, S, S, S, S, L, L, L, L, L, L, L, S, S, S, S, N, N, N | 170 | 187 | 980 | [7 empty] | 1 | 0 | 1
2795 | bayview2795 | 70.3, 91.7, 46.9, 68.3, 63.5, 52.1, 93.0, 116.5, 162.0, 103.6, 130.6, 142.7, 173.7, 185.5, 102.0, 90.4, 89.3, 199.3, 105.7, 121.3, 73.9, 93.7, 53.5, 159.1 | N, N, N, N, L, L, S, S, S, S, L, L, L, L, L, L, L, S, S, S, S, N, N, N | 180 | 198 | 980 | [7 empty] | 1 | 0 | 1
2796 | bayview2796 | 70.3, 91.7, 46.9, 68.3, 63.5, 52.1, 93.0, 116.5, 162.0, 103.6, 130.6, 142.7, 173.7, 185.5, 102.0, 90.4, 89.3, 199.3, 105.7, 121.3, 73.9, 93.7, 53.5, 159.1 | N, N, N, N, L, L, S, S, S, S, L, L, L, L, L, L, L, S, S, S, S, N, N, N | 190 | 209 | 980 | [7 empty] | 1 | 0 | 1
2797 | bayview2797 | 70.3, 91.7, 46.9, 68.3, 63.5, 52.1, 93.0, 116.5, 162.0, 103.6, 130.6, 142.7, 173.7, 185.5, 102.0, 90.4, 89.3, 199.3, 105.7, 121.3, 73.9, 93.7, 53.5, 159.1 | N, N, N, N, L, L, S, S, S, S, L, L, L, L, L, L, L, S, S, S, S, N, N, N | 200 | 220 | 980 | [7 empty] | 1 | 0 | 1
2798 | bayview2798 | 70.3, 91.7, 46.9, 68.3, 63.5, 52.1, 93.0, 116.5, 162.0, 103.6, 130.6, 142.7, 173.7, 185.5, 102.0, 90.4, 89.3, 199.3, 105.7, 121.3, 73.9, 93.7, 53.5, 159.1 | N, N, N, N, L, L, S, S, S, S, L, L, L, L, L, L, L, S, S, S, S, N, N, N | 210 | 231 | 980 | [7 empty] | 1 | 0 | 1
2799 | bayview2799 | 70.3, 91.7, 46.9, 68.3, 63.5, 52.1, 93.0, 116.5, 162.0, 103.6, 130.6, 142.7, 173.7, 185.5, 102.0, 90.4, 89.3, 199.3, 105.7, 121.3, 73.9, 93.7, 53.5, 159.1 | N, N, N, N, L, L, S, S, S, S, L, L, L, L, L, L, L, S, S, S, S, N, N, N | 220 | 242 | 980 | [7 empty] | 1 | 0 | 1
2800 | bayview2800 | 70.3, 91.7, 46.9, 68.3, 63.5, 52.1, 93.0, 116.5, 162.0, 103.6, 130.6, 142.7, 173.7, 185.5, 102.0, 90.4, 89.3, 199.3, 105.7, 121.3, 73.9, 93.7, 53.5, 159.1 | N, N, N, N, L, L, S, S, S, S, L, L, L, L, L, L, L, S, S, S, S, N, N, N | 230 | 253 | 980 | [7 empty] | 1 | 0 | 1
2801 | bayview2801 | 70.3, 91.7, 46.9, 68.3, 63.5, 52.1, 93.0, 116.5, 162.0, 103.6, 130.6, 142.7, 173.7, 185.5, 102.0, 90.4, 89.3, 199.3, 105.7, 121.3, 73.9, 93.7, 53.5, 159.1 | N, N, N, N, L, L, S, S, S, S, L, L, L, L, L, L, L, S, S, S, S, N, N, N | 240 | 264 | 980 | [7 empty] | 1 | 0 | 1
2802 | bayview2802 | 70.3, 91.7, 46.9, 68.3, 63.5, 52.1, 93.0, 116.5, 162.0, 103.6, 130.6, 142.7, 173.7, 185.5, 102.0, 90.4, 89.3, 199.3, 105.7, 121.3, 73.9, 93.7, 53.5, 159.1 | N, N, N, N, L, L, S, S, S, S, L, L, L, L, L, L, L, S, S, S, S, N, N, N | 250 | 275 | 980 | [7 empty] | 1 | 0 | 1
2803 | bayview2803 | 70.3, 91.7, 46.9, 68.3, 63.5, 52.1, 93.0, 116.5, 162.0, 103.6, 130.6, 142.7, 173.7, 185.5, 102.0, 90.4, 89.3, 199.3, 105.7, 121.3, 73.9, 93.7, 53.5, 159.1 | N, N, N, N, L, L, S, S, S, S, L, L, L, L, L, L, L, S, S, S, S, N, N, N | 260 | 286 | 980 | [7 empty] | 1 | 0 | 1
2804 | bayview2804 | 70.3, 91.7, 46.9, 68.3, 63.5, 52.1, 93.0, 116.5, 162.0, 103.6, 130.6, 142.7, 173.7, 185.5, 102.0, 90.4, 89.3, 199.3, 105.7, 121.3, 73.9, 93.7, 53.5, 159.1 | N, N, N, N, L, L, S, S, S, S, L, L, L, L, L, L, L, S, S, S, S, N, N, N | 270 | 297 | 980 | [7 empty] | 1 | 0 | 1
2805 | bayview2805 | 70.3, 91.7, 46.9, 68.3, 63.5, 52.1, 93.0, 116.5, 162.0, 103.6, 130.6, 142.7, 173.7, 185.5, 102.0, 90.4, 89.3, 199.3, 105.7, 121.3, 73.9, 93.7, 53.5, 159.1 | N, N, N, N, L, L, S, S, S, S, L, L, L, L, L, L, L, S, S, S, S, N, N, N | 280 | 308 | 980 | [7 empty] | 1 | 0 | 1
2806 | bayview2806 | 70.3, 91.7, 46.9, 68.3, 63.5, 52.1, 93.0, 116.5, 162.0, 103.6, 130.6, 142.7, 173.7, 185.5, 102.0, 90.4, 89.3, 199.3, 105.7, 121.3, 73.9, 93.7, 53.5, 159.1 | N, N, N, N, L, L, S, S, S, S, L, L, L, L, L, L, L, S, S, S, S, N, N, N | 290 | 319 | 980 | [7 empty] | 1 | 0 | 1
2807 | bayview2807 | 70.3, 91.7, 46.9, 68.3, 63.5, 52.1, 93.0, 116.5, 162.0, 103.6, 130.6, 142.7, 173.7, 185.5, 102.0, 90.4, 89.3, 199.3, 105.7, 121.3, 73.9, 93.7, 53.5, 159.1 | N, N, N, N, L, L, S, S, S, S, L, L, L, L, L, L, L, S, S, S, S, N, N, N | 300 | 330 | 980 | [7 empty] | 1 | 0 | 1
2808 | bayview2808 | 68.95, 43.1, 36.7, 86.8, 104.1, 63.7, 96.9, 98.8, 189.9, 126.6, 201.4, 198.7, 217.5, 147.3, 88.0, 109.3, 92.0, 104.4, 136.9, 159.1, 76.0, 93.4, 75.6, 65.0 | N, N, N, N, L, L, S, S, S, S, L, L, L, L, L, L, L, S, S, S, S, N, N, N | 50 | 55 | 200 | [7 empty] | 0 | 416 | 0.56667
2809 | bayview2809 | 68.95, 43.1, 36.7, 86.8, 104.1, 63.7, 96.9, 98.8, 189.9, 126.6, 201.4, 198.7, 217.5, 147.3, 88.0, 109.3, 92.0, 104.4, 136.9, 159.1, 76.0, 93.4, 75.6, 65.0 | N, N, N, N, L, L, S, S, S, S, L, L, L, L, L, L, L, S, S, S, S, N, N, N | 60 | 66 | 200 | [7 empty] | 0 | 377 | 0.60729
2810 | bayview2810 | 68.95, 43.1, 36.7, 86.8, 104.1, 63.7, 96.9, 98.8, 189.9, 126.6, 201.4, 198.7, 217.5, 147.3, 88.0, 109.3, 92.0, 104.4, 136.9, 159.1, 76.0, 93.4, 75.6, 65.0 | N, N, N, N, L, L, S, S, S, S, L, L, L, L, L, L, L, S, S, S, S, N, N, N | 70 | 77 | 200 | [7 empty] | 0 | 390 | 0.59375
2811 | bayview2811 | 68.95, 43.1, 36.7, 86.8, 104.1, 63.7, 96.9, 98.8, 189.9, 126.6, 201.4, 198.7, 217.5, 147.3, 88.0, 109.3, 92.0, 104.4, 136.9, 159.1, 76.0, 93.4, 75.6, 65.0 | N, N, N, N, L, L, S, S, S, S, L, L, L, L, L, L, L, S, S, S, S, N, N, N | 80 | 88 | 200 | [7 empty] | 0 | 383 | 0.60104
2812 | bayview2812 | 68.95, 43.1, 36.7, 86.8, 104.1, 63.7, 96.9, 98.8, 189.9, 126.6, 201.4, 198.7, 217.5, 147.3, 88.0, 109.3, 92.0, 104.4, 136.9, 159.1, 76.0, 93.4, 75.6, 65.0 | N, N, N, N, L, L, S, S, S, S, L, L, L, L, L, L, L, S, S, S, S, N, N, N | 90 | 99 | 200 | [7 empty] | 0 | 373 | 0.61146
2813 | bayview2813 | 68.95, 43.1, 36.7, 86.8, 104.1, 63.7, 96.9, 98.8, 189.9, 126.6, 201.4, 198.7, 217.5, 147.3, 88.0, 109.3, 92.0, 104.4, 136.9, 159.1, 76.0, 93.4, 75.6, 65.0 | N, N, N, N, L, L, S, S, S, S, L, L, L, L, L, L, L, S, S, S, S, N, N, N | 100 | 110 | 200 | [7 empty] | 0 | 307 | 0.68021
2814 | bayview2814 | 68.95, 43.1, 36.7, 86.8, 104.1, 63.7, 96.9, 98.8, 189.9, 126.6, 201.4, 198.7, 217.5, 147.3, 88.0, 109.3, 92.0, 104.4, 136.9, 159.1, 76.0, 93.4, 75.6, 65.0 | N, N, N, N, L, L, S, S, S, S, L, L, L, L, L, L, L, S, S, S, S, N, N, N | 110 | 121 | 200 | [7 empty] | 0 | 291 | 0.69688
2815 | bayview2815 | 68.95, 43.1, 36.7, 86.8, 104.1, 63.7, 96.9, 98.8, 189.9, 126.6, 201.4, 198.7, 217.5, 147.3, 88.0, 109.3, 92.0, 104.4, 136.9, 159.1, 76.0, 93.4, 75.6, 65.0 | N, N, N, N, L, L, S, S, S, S, L, L, L, L, L, L, L, S, S, S, S, N, N, N | 120 | 132 | 200 | [7 empty] | 0 | 278 | 0.71042
2816 | bayview2816 | 68.95, 43.1, 36.7, 86.8, 104.1, 63.7, 96.9, 98.8, 189.9, 126.6, 201.4, 198.7, 217.5, 147.3, 88.0, 109.3, 92.0, 104.4, 136.9, 159.1, 76.0, 93.4, 75.6, 65.0 | N, N, N, N, L, L, S, S, S, S, L, L, L, L, L, L, L, S, S, S, S, N, N, N | 130 | 143 | 200 | [7 empty] | 0 | 281 | 0.70729
2817 | bayview2817 | 68.95, 43.1, 36.7, 86.8, 104.1, 63.7, 96.9, 98.8, 189.9, 126.6, 201.4, 198.7, 217.5, 147.3, 88.0, 109.3, 92.0, 104.4, 136.9, 159.1, 76.0, 93.4, 75.6, 65.0 | N, N, N, N, L, L, S, S, S, S, L, L, L, L, L, L, L, S, S, S, S, N, N, N | 140 | 154 | 200 | [7 empty] | 0 | 283 | 0.70521
2818 | bayview2818 | 68.95, 43.1, 36.7, 86.8, 104.1, 63.7, 96.9, 98.8, 189.9, 126.6, 201.4, 198.7, 217.5, 147.3, 88.0, 109.3, 92.0, 104.4, 136.9, 159.1, 76.0, 93.4, 75.6, 65.0 | N, N, N, N, L, L, S, S, S, S, L, L, L, L, L, L, L, S, S, S, S, N, N, N | 150 | 165 | 200 | [7 empty] | 0 | 274 | 0.71458
2819 | bayview2819 | 68.95, 43.1, 36.7, 86.8, 104.1, 63.7, 96.9, 98.8, 189.9, 126.6, 201.4, 198.7, 217.5, 147.3, 88.0, 109.3, 92.0, 104.4, 136.9, 159.1, 76.0, 93.4, 75.6, 65.0 | N, N, N, N, L, L, S, S, S, S, L, L, L, L, L, L, L, S, S, S, S, N, N, N | 160 | 176 | 200 | [7 empty] | 0 | 244 | 0.74583
2820 | bayview2820 | 68.95, 43.1, 36.7, 86.8, 104.1, 63.7, 96.9, 98.8, 189.9, 126.6, 201.4, 198.7, 217.5, 147.3, 88.0, 109.3, 92.0, 104.4, 136.9, 159.1, 76.0, 93.4, 75.6, 65.0 | N, N, N, N, L, L, S, S, S, S, L, L, L, L, L, L, L, S, S, S, S, N, N, N | 170 | 187 | 200 | [7 empty] | 0 | 219 | 0.77187
2821 | bayview2821 | 68.95, 43.1, 36.7, 86.8, 104.1, 63.7, 96.9, 98.8, 189.9, 126.6, 201.4, 198.7, 217.5, 147.3, 88.0, 109.3, 92.0, 104.4, 136.9, 159.1, 76.0, 93.4, 75.6, 65.0 | N, N, N, N, L, L, S, S, S, S, L, L, L, L, L, L, L, S, S, S, S, N, N, N | 180 | 198 | 200 | [7 empty] | 0 | 197 | 0.79479
2822 | bayview2822 | 68.95, 43.1, 36.7, 86.8, 104.1, 63.7, 96.9, 98.8, 189.9, 126.6, 201.4, 198.7, 217.5, 147.3, 88.0, 109.3, 92.0, 104.4, 136.9, 159.1, 76.0, 93.4, 75.6, 65.0 | N, N, N, N, L, L, S, S, S, S, L, L, L, L, L, L, L, S, S, S, S, N, N, N | 190 | 209 | 200 | [7 empty] | 0 | 182 | 0.81042
2823 | bayview2823 | 68.95, 43.1, 36.7, 86.8, 104.1, 63.7, 96.9, 98.8, 189.9, 126.6, 201.4, 198.7, 217.5, 147.3, 88.0, 109.3, 92.0, 104.4, 136.9, 159.1, 76.0, 93.4, 75.6, 65.0 | N, N, N, N, L, L, S, S, S, S, L, L, L, L, L, L, L, S, S, S, S, N, N, N | 200 | 220 | 200 | [7 empty] | 0 | 163 | 0.83021
2824 | bayview2824 | 68.95, 43.1, 36.7, 86.8, 104.1, 63.7, 96.9, 98.8, 189.9, 126.6, 201.4, 198.7, 217.5, 147.3, 88.0, 109.3, 92.0, 104.4, 136.9, 159.1, 76.0, 93.4, 75.6, 65.0 | N, N, N, N, L, L, S, S, S, S, L, L, L, L, L, L, L, S, S, S, S, N, N, N | 210 | 231 | 200 | [7 empty] | 0 | 151 | 0.84271
2825 | bayview2825 | 68.95, 43.1, 36.7, 86.8, 104.1, 63.7, 96.9, 98.8, 189.9, 126.6, 201.4, 198.7, 217.5, 147.3, 88.0, 109.3, 92.0, 104.4, 136.9, 159.1, 76.0, 93.4, 75.6, 65.0 | N, N, N, N, L, L, S, S, S, S, L, L, L, L, L, L, L, S, S, S, S, N, N, N | 220 | 242 | 200 | [7 empty] | 0 | 136 | 0.85833
2826 | bayview2826 | 68.95, 43.1, 36.7, 86.8, 104.1, 63.7, 96.9, 98.8, 189.9, 126.6, 201.4, 198.7, 217.5, 147.3, 88.0, 109.3, 92.0, 104.4, 136.9, 159.1, 76.0, 93.4, 75.6, 65.0 | N, N, N, N, L, L, S, S, S, S, L, L, L, L, L, L, L, S, S, S, S, N, N, N | 230 | 253 | 200 | [7 empty] | 0 | 122 | 0.87292
2827 | bayview2827 | 68.95, 43.1, 36.7, 86.8, 104.1, 63.7, 96.9, 98.8, 189.9, 126.6, 201.4, 198.7, 217.5, 147.3, 88.0, 109.3, 92.0, 104.4, 136.9, 159.1, 76.0, 93.4, 75.6, 65.0 | N, N, N, N, L, L, S, S, S, S, L, L, L, L, L, L, L, S, S, S, S, N, N, N | 240 | 264 | 200 | [7 empty] | 0 | 121 | 0.87396
2828 | bayview2828 | 68.95, 43.1, 36.7, 86.8, 104.1, 63.7, 96.9, 98.8, 189.9, 126.6, 201.4, 198.7, 217.5, 147.3, 88.0, 109.3, 92.0, 104.4, 136.9, 159.1, 76.0, 93.4, 75.6, 65.0 | N, N, N, N, L, L, S, S, S, S, L, L, L, L, L, L, L, S, S, S, S, N, N, N | 250 | 275 | 200 | [7 empty] | 0 | 125 | 0.86979
2829 | bayview2829 | 68.95, 43.1, 36.7, 86.8, 104.1, 63.7, 96.9, 98.8, 189.9, 126.6, 201.4, 198.7, 217.5, 147.3, 88.0, 109.3, 92.0, 104.4, 136.9, 159.1, 76.0, 93.4, 75.6, 65.0 | N, N, N, N, L, L, S, S, S, S, L, L, L, L, L, L, L, S, S, S, S, N, N, N | 260 | 286 | 200 | [7 empty] | 0 | 118 | 0.87708
2830 | bayview2830 | 68.95, 43.1, 36.7, 86.8, 104.1, 63.7, 96.9, 98.8, 189.9, 126.6, 201.4, 198.7, 217.5, 147.3, 88.0, 109.3, 92.0, 104.4, 136.9, 159.1, 76.0, 93.4, 75.6, 65.0 | N, N, N, N, L, L, S, S, S, S, L, L, L, L, L, L, L, S, S, S, S, N, N, N | 270 | 297 | 200 | [7 empty] | 0 | 96 | 0.9
2831 | bayview2831 | 68.95, 43.1, 36.7, 86.8, 104.1, 63.7, 96.9, 98.8, 189.9, 126.6, 201.4, 198.7, 217.5, 147.3, 88.0, 109.3, 92.0, 104.4, 136.9, 159.1, 76.0, 93.4, 75.6, 65.0 | N, N, N, N, L, L, S, S, S, S, L, L, L, L, L, L, L, S, S, S, S, N, N, N | 280 | 308 | 200 | [7 empty] | 0 | 99 | 0.89687
2832 | bayview2832 | 68.95, 43.1, 36.7, 86.8, 104.1, 63.7, 96.9, 98.8, 189.9, 126.6, 201.4, 198.7, 217.5, 147.3, 88.0, 109.3, 92.0, 104.4, 136.9, 159.1, 76.0, 93.4, 75.6, 65.0 | N, N, N, N, L, L, S, S, S, S, L, L, L, L, L, L, L, S, S, S, S, N, N, N | 290 | 319 | 200 | [7 empty] | 0 | 98 | 0.89792
2833 | bayview2833 | 68.95, 43.1, 36.7, 86.8, 104.1, 63.7, 96.9, 98.8, 189.9, 126.6, 201.4, 198.7, 217.5, 147.3, 88.0, 109.3, 92.0, 104.4, 136.9, 159.1, 76.0, 93.4, 75.6, 65.0 | N, N, N, N, L, L, S, S, S, S, L, L, L, L, L, L, L, S, S, S, S, N, N, N | 300 | 330 | 200 | [7 empty] | 0 | 103 | 0.89271
2834 | bayview2834 | 68.95, 43.1, 36.7, 86.8, 104.1, 63.7, 96.9, 98.8, 189.9, 126.6, 201.4, 198.7, 217.5, 147.3, 88.0, 109.3, 92.0, 104.4, 136.9, 159.1, 76.0, 93.4, 75.6, 65.0 | N, N, N, N, L, L, S, S, S, S, L, L, L, L, L, L, L, S, S, S, S, N, N, N | 50 | 55 | 230 | [7 empty] | 0 | 414 | 0.56875
2835 | bayview2835 | 68.95, 43.1, 36.7, 86.8, 104.1, 63.7, 96.9, 98.8, 189.9, 126.6, 201.4, 198.7, 217.5, 147.3, 88.0, 109.3, 92.0, 104.4, 136.9, 159.1, 76.0, 93.4, 75.6, 65.0 | N, N, N, N, L, L, S, S, S, S, L, L, L, L, L, L, L, S, S, S, S, N, N, N | 60 | 66 | 230 | [7 empty] | 0 | 378 | 0.60625
2836 | bayview2836 | 68.95, 43.1, 36.7, 86.8, 104.1, 63.7, 96.9, 98.8, 189.9, 126.6, 201.4, 198.7, 217.5, 147.3, 88.0, 109.3, 92.0, 104.4, 136.9, 159.1, 76.0, 93.4, 75.6, 65.0 | N, N, N, N, L, L, S, S, S, S, L, L, L, L, L, L, L, S, S, S, S, N, N, N | 70 | 77 | 230 | [7 empty] | 0 | 353 | 0.63229
2837 | bayview2837 | 68.95, 43.1, 36.7, 86.8, 104.1, 63.7, 96.9, 98.8, 189.9, 126.6, 201.4, 198.7, 217.5, 147.3, 88.0, 109.3, 92.0, 104.4, 136.9, 159.1, 76.0, 93.4, 75.6, 65.0 | N, N, N, N, L, L, S, S, S, S, L, L, L, L, L, L, L, S, S, S, S, N, N, N | 80 | 88 | 230 | [7 empty] | 0 | 374 | 0.61042
2838 | bayview2838 | 68.95, 43.1, 36.7, 86.8, 104.1, 63.7, 96.9, 98.8, 189.9, 126.6, 201.4, 198.7, 217.5, 147.3, 88.0, 109.3, 92.0, 104.4, 136.9, 159.1, 76.0, 93.4, 75.6, 65.0 | N, N, N, N, L, L, S, S, S, S, L, L, L, L, L, L, L, S, S, S, S, N, N, N | 90 | 99 | 230 | [7 empty] | 0 | 366 | 0.61875
2839 | bayview2839 | 68.95, 43.1, 36.7, 86.8, 104.1, 63.7, 96.9, 98.8, 189.9, 126.6, 201.4, 198.7, 217.5, 147.3, 88.0, 109.3, 92.0, 104.4, 136.9, 159.1, 76.0, 93.4, 75.6, 65.0 | N, N, N, N, L, L, S, S, S, S, L, L, L, L, L, L, L, S, S, S, S, N, N, N | 100 | 110 | 230 | [7 empty] | 0 | 299 | 0.68854
2840 | bayview2840 | 68.95, 43.1, 36.7, 86.8, 104.1, 63.7, 96.9, 98.8, 189.9, 126.6, 201.4, 198.7, 217.5, 147.3, 88.0, 109.3, 92.0, 104.4, 136.9, 159.1, 76.0, 93.4, 75.6, 65.0 | N, N, N, N, L, L, S, S, S, S, L, L, L, L, L, L, L, S, S, S, S, N, N, N | 110 | 121 | 230 | [7 empty] | 0 | 279 | 0.70937
2841 | bayview2841 | 68.95, 43.1, 36.7, 86.8, 104.1, 63.7, 96.9, 98.8, 189.9, 126.6, 201.4, 198.7, 217.5, 147.3, 88.0, 109.3, 92.0, 104.4, 136.9, 159.1, 76.0, 93.4, 75.6, 65.0 | N, N, N, N, L, L, S, S, S, S, L, L, L, L, L, L, L, S, S, S, S, N, N, N | 120 | 132 | 230 | [7 empty] | 0 | 265 | 0.72396
2842 | bayview2842 | 68.95, 43.1, 36.7, 86.8, 104.1, 63.7, 96.9, 98.8, 189.9, 126.6, 201.4, 198.7, 217.5, 147.3, 88.0, 109.3, 92.0, 104.4, 136.9, 159.1, 76.0, 93.4, 75.6, 65.0 | N, N, N, N, L, L, S, S, S, S, L, L, L, L, L, L, L, S, S, S, S, N, N, N | 130 | 143 | 230 | [7 empty] | 0 | 264 | 0.725
2843 | bayview2843 | 68.95, 43.1, 36.7, 86.8, 104.1, 63.7, 96.9, 98.8, 189.9, 126.6, 201.4, 198.7, 217.5, 147.3, 88.0, 109.3, 92.0, 104.4, 136.9, 159.1, 76.0, 93.4, 75.6, 65.0 | N, N, N, N, L, L, S, S, S, S, L, L, L, L, L, L, L, S, S, S, S, N, N, N | 140 | 154 | 230 | [7 empty] | 0 | 249 | 0.74062
2844 | bayview2844 | 68.95, 43.1, 36.7, 86.8, 104.1, 63.7, 96.9, 98.8, 189.9, 126.6, 201.4, 198.7, 217.5, 147.3, 88.0, 109.3, 92.0, 104.4, 136.9, 159.1, 76.0, 93.4, 75.6, 65.0 | N, N, N, N, L, L, S, S, S, S, L, L, L, L, L, L, L, S, S, S, S, N, N, N | 150 | 165 | 230 | [7 empty] | 0 | 244 | 0.74583
2845 | bayview2845 | 68.95, 43.1, 36.7, 86.8, 104.1, 63.7, 96.9, 98.8, 189.9, 126.6, 201.4, 198.7, 217.5, 147.3, 88.0, 109.3, 92.0, 104.4, 136.9, 159.1, 76.0, 93.4, 75.6, 65.0 | N, N, N, N, L, L, S, S, S, S, L, L, L, L, L, L, L, S, S, S, S, N, N, N | 160 | 176 | 230 | [7 empty] | 0 | 240 | 0.75
2846 | bayview2846 | 68.95, 43.1, 36.7, 86.8, 104.1, 63.7, 96.9, 98.8, 189.9, 126.6, 201.4, 198.7, 217.5, 147.3, 88.0, 109.3, 92.0, 104.4, 136.9, 159.1, 76.0, 93.4, 75.6, 65.0 | N, N, N, N, L, L, S, S, S, S, L, L, L, L, L, L, L, S, S, S, S, N, N, N | 170 | 187 | 230 | [7 empty] | 0 | 234 | 0.75625
2847 | bayview2847 | 68.95, 43.1, 36.7, 86.8, 104.1, 63.7, 96.9, 98.8, 189.9, 126.6, 201.4, 198.7, 217.5, 147.3, 88.0, 109.3, 92.0, 104.4, 136.9, 159.1, 76.0, 93.4, 75.6, 65.0 | N, N, N, N, L, L, S, S, S, S, L, L, L, L, L, L, L, S, S, S, S, N, N, N | 180 | 198 | 230 | [7 empty] | 0 | 221 | 0.76979
2848 | bayview2848 | 68.95, 43.1, 36.7, 86.8, 104.1, 63.7, 96.9, 98.8, 189.9, 126.6, 201.4, 198.7, 217.5, 147.3, 88.0, 109.3, 92.0, 104.4, 136.9, 159.1, 76.0, 93.4, 75.6, 65.0 | N, N, N, N, L, L, S, S, S, S, L, L, L, L, L, L, L, S, S, S, S, N, N, N | 190 | 209 | 230 | [7 empty] | 0 | 200 | 0.79167
2849 | bayview2849 | 68.95, 43.1, 36.7, 86.8, 104.1, 63.7, 96.9, 98.8, 189.9, 126.6, 201.4, 198.7, 217.5, 147.3, 88.0, 109.3, 92.0, 104.4, 136.9, 159.1, 76.0, 93.4, 75.6, 65.0 | N, N, N, N, L, L, S, S, S, S, L, L, L, L, L, L, L, S, S, S, S, N, N, N | 200 | 220 | 230 | [7 empty] | 0 | 187 | 0.80521
2850 | bayview2850 | 68.95, 43.1, 36.7, 86.8, 104.1, 63.7, 96.9, 98.8, 189.9, 126.6, 201.4, 198.7, 217.5, 147.3, 88.0, 109.3, 92.0, 104.4, 136.9, 159.1, 76.0, 93.4, 75.6, 65.0 | N, N, N, N, L, L, S, S, S, S, L, L, L, L, L, L, L, S, S, S, S, N, N, N | 210 | 231 | 230 | [7 empty] | 0 | 169 | 0.82396
2851 | bayview2851 | 68.95, 43.1, 36.7, 86.8, 104.1, 63.7, 96.9, 98.8, 189.9, 126.6, 201.4, 198.7, 217.5, 147.3, 88.0, 109.3, 92.0, 104.4, 136.9, 159.1, 76.0, 93.4, 75.6, 65.0 | N, N, N, N, L, L, S, S, S, S, L, L, L, L, L, L, L, S, S, S, S, N, N, N | 220 | 242 | 230 | [7 empty] | 0 | 158 | 0.83542
2852 | bayview2852 | 68.95, 43.1, 36.7, 86.8, 104.1, 63.7, 96.9, 98.8, 189.9, 126.6, 201.4, 198.7, 217.5, 147.3, 88.0, 109.3, 92.0, 104.4, 136.9, 159.1, 76.0, 93.4, 75.6, 65.0 | N, N, N, N, L, L, S, S, S, S, L, L, L, L, L, L, L, S, S, S, S, N, N, N | 230 | 253 | 230 | [7 empty] | 0 | 147 | 0.84688
2853 | bayview2853 | 68.95, 43.1, 36.7, 86.8, 104.1, 63.7, 96.9, 98.8, 189.9, 126.6, 201.4, 198.7, 217.5, 147.3, 88.0, 109.3, 92.0, 104.4, 136.9, 159.1, 76.0, 93.4, 75.6, 65.0 | N, N, N, N, L, L, S, S, S, S, L, L, L, L, L, L, L, S, S, S, S, N, N, N | 240 | 264 | 230 | [7 empty] | 0 | 138 | 0.85625
2854 | bayview2854 | 68.95, 43.1, 36.7, 86.8, 104.1, 63.7, 96.9, 98.8, 189.9, 126.6, 201.4, 198.7, 217.5, 147.3, 88.0, 109.3, 92.0, 104.4, 136.9, 159.1, 76.0, 93.4, 75.6, 65.0 | N, N, N, N, L, L, S, S, S, S, L, L, L, L, L, L, L, S, S, S, S, N, N, N | 250 | 275 | 230 | [7 empty] | 0 | 130 | 0.86458
2855 | bayview2855 | 68.95, 43.1, 36.7, 86.8, 104.1, 63.7, 96.9, 98.8, 189.9, 126.6, 201.4, 198.7, 217.5, 147.3, 88.0, 109.3, 92.0, 104.4, 136.9, 159.1, 76.0, 93.4, 75.6, 65.0 | N, N, N, N, L, L, S, S, S, S, L, L, L, L, L, L, L, S, S, S, S, N, N, N | 260 | 286 | 230 | [7 empty] | 0 | 122 | 0.87292
2856 | bayview2856 | 68.95, 43.1, 36.7, 86.8, 104.1, 63.7, 96.9, 98.8, 189.9, 126.6, 201.4, 198.7, 217.5, 147.3, 88.0, 109.3, 92.0, 104.4, 136.9, 159.1, 76.0, 93.4, 75.6, 65.0 | N, N, N, N, L, L, S, S, S, S, L, L, L, L, L, L, L, S, S, S, S, N, N, N | 270 | 297 | 230 | [7 empty] | 0 | 113 | 0.88229
2857 | bayview2857 | 68.95, 43.1, 36.7, 86.8, 104.1, 63.7, 96.9, 98.8, 189.9, 126.6, 201.4, 198.7, 217.5, 147.3, 88.0, 109.3, 92.0, 104.4, 136.9, 159.1, 76.0, 93.4, 75.6, 65.0 | N, N, N, N, L, L, S, S, S, S, L, L, L, L, L, L, L, S, S, S, S, N, N, N | 280 | 308 | 230 | [7 empty] | 0 | 108 | 0.8875
2858 | bayview2858 | 68.95, 43.1, 36.7, 86.8, 104.1, 63.7, 96.9, 98.8, 189.9, 126.6, 201.4, 198.7, 217.5, 147.3, 88.0, 109.3, 92.0, 104.4, 136.9, 159.1, 76.0, 93.4, 75.6, 65.0 | N, N, N, N, L, L, S, S, S, S, L, L, L, L, L, L, L, S, S, S, S, N, N, N | 290 | 319 | 230 | [7 empty] | 0 | 102 | 0.89375
2859 | bayview2859 | 68.95, 43.1, 36.7, 86.8, 104.1, 63.7, 96.9, 98.8, 189.9, 126.6, 201.4, 198.7, 217.5, 147.3, 88.0, 109.3, 92.0, 104.4, 136.9, 159.1, 76.0, 93.4, 75.6, 65.0 | N, N, N, N, L, L, S, S, S, S, L, L, L, L, L, L, L, S, S, S, S, N, N, N | 300 | 330 | 230 | [7 empty] | 0 | 96 | 0.9
2860 | bayview2860 | 68.95, 43.1, 36.7, 86.8, 104.1, 63.7, 96.9, 98.8, 189.9, 126.6, 201.4, 198.7, 217.5, 147.3, 88.0, 109.3, 92.0, 104.4, 136.9, 159.1, 76.0, 93.4, 75.6, 65.0 | N, N, N, N, L, L, S, S, S, S, L, L, L, L, L, L, L, S, S, S, S, N, N, N | 50 | 55 | 260 | [7 empty] | 0 | 412 | 0.57083
2861 | bayview2861 | 68.95, 43.1, 36.7, 86.8, 104.1, 63.7, 96.9, 98.8, 189.9, 126.6, 201.4, 198.7, 217.5, 147.3, 88.0, 109.3, 92.0, 104.4, 136.9, 159.1, 76.0, 93.4, 75.6, 65.0 | N, N, N, N, L, L, S, S, S, S, L, L, L, L, L, L, L, S, S, S, S, N, N, N | 60 | 66 | 260 | [7 empty] | 0 | 380 | 0.60417
2862 | bayview2862 | 68.95, 43.1, 36.7, 86.8, 104.1, 63.7, 96.9, 98.8, 189.9, 126.6, 201.4, 198.7, 217.5, 147.3, 88.0, 109.3, 92.0, 104.4, 136.9, 159.1, 76.0, 93.4, 75.6, 65.0 | N, N, N, N, L, L, S, S, S, S, L, L, L, L, L, L, L, S, S, S, S, N, N, N | 70 | 77 | 260 | [7 empty] | 0 | 354 | 0.63125
2863 | bayview2863 | 68.95, 43.1, 36.7, 86.8, 104.1, 63.7, 96.9, 98.8, 189.9, 126.6, 201.4, 198.7, 217.5, 147.3, 88.0, 109.3, 92.0, 104.4, 136.9, 159.1, 76.0, 93.4, 75.6, 65.0 | N, N, N, N, L, L, S, S, S, S, L, L, L, L, L, L, L, S, S, S, S, N, N, N | 80 | 88 | 260 | [7 empty] | 0 | 348 | 0.6375
2864 | bayview2864 | 68.95, 43.1, 36.7, 86.8, 104.1, 63.7, 96.9, 98.8, 189.9, 126.6, 201.4, 198.7, 217.5, 147.3, 88.0, 109.3, 92.0, 104.4, 136.9, 159.1, 76.0, 93.4, 75.6, 65.0 | N, N, N, N, L, L, S, S, S, S, L, L, L, L, L, L, L, S, S, S, S, N, N, N | 90 | 99 | 260 | [7 empty] | 0 | 361 | 0.62396
2865 | bayview2865 | 68.95, 43.1, 36.7, 86.8, 104.1, 63.7, 96.9, 98.8, 189.9, 126.6, 201.4, 198.7, 217.5, 147.3, 88.0, 109.3, 92.0, 104.4, 136.9, 159.1, 76.0, 93.4, 75.6, 65.0 | N, N, N, N, L, L, S, S, S, S, L, L, L, L, L, L, L, S, S, S, S, N, N, N | 100 | 110 | 260 | [7 empty] | 0 | 272 | 0.71667
2866 | bayview2866 | 68.95, 43.1, 36.7, 86.8, 104.1, 63.7, 96.9, 98.8, 189.9, 126.6, 201.4, 198.7, 217.5, 147.3, 88.0, 109.3, 92.0, 104.4, 136.9, 159.1, 76.0, 93.4, 75.6, 65.0 | N, N, N, N, L, L, S, S, S, S, L, L, L, L, L, L, L, S, S, S, S, N, N, N | 110 | 121 | 260 | [7 empty] | 0 | 236 | 0.75417
2867 | bayview2867 | 68.95, 43.1, 36.7, 86.8, 104.1, 63.7, 96.9, 98.8, 189.9, 126.6, 201.4, 198.7, 217.5, 147.3, 88.0, 109.3, 92.0, 104.4, 136.9, 159.1, 76.0, 93.4, 75.6, 65.0 | N, N, N, N, L, L, S, S, S, S, L, L, L, L, L, L, L, S, S, S, S, N, N, N | 120 | 132 | 260 | [7 empty] | 0 | 253 | 0.73646
2868 | bayview2868 | 68.95, 43.1, 36.7, 86.8, 104.1, 63.7, 96.9, 98.8, 189.9, 126.6, 201.4, 198.7, 217.5, 147.3, 88.0, 109.3, 92.0, 104.4, 136.9, 159.1, 76.0, 93.4, 75.6, 65.0 | N, N, N, N, L, L, S, S, S, S, L, L, L, L, L, L, L, S, S, S, S, N, N, N | 130 | 143 | 260 | [7 empty] | 0 | 231 | 0.75938
2869 | bayview2869 | 68.95, 43.1, 36.7, 86.8, 104.1, 63.7, 96.9, 98.8, 189.9, 126.6, 201.4, 198.7, 217.5, 147.3, 88.0, 109.3, 92.0, 104.4, 136.9, 159.1, 76.0, 93.4, 75.6, 65.0 | N, N, N, N, L, L, S, S, S, S, L, L, L, L, L, L, L, S, S, S, S, N, N, N | 140 | 154 | 260 | [7 empty] | 0 | 229 | 0.76146
2870 | bayview2870 | 68.95, 43.1, 36.7, 86.8, 104.1, 63.7, 96.9, 98.8, 189.9, 126.6, 201.4, 198.7, 217.5, 147.3, 88.0, 109.3, 92.0, 104.4, 136.9, 159.1, 76.0, 93.4, 75.6, 65.0 | N, N, N, N, L, L, S, S, S, S, L, L, L, L, L, L, L, S, S, S, S, N, N, N | 150 | 165 | 260 | [7 empty] | 0 | 244 | 0.74583
2871 | bayview2871 | 68.95, 43.1, 36.7, 86.8, 104.1, 63.7, 96.9, 98.8, 189.9, 126.6, 201.4, 198.7, 217.5, 147.3, 88.0, 109.3, 92.0, 104.4, 136.9, 159.1, 76.0, 93.4, 75.6, 65.0 | N, N, N, N, L, L, S, S, S, S, L, L, L, L, L, L, L, S, S, S, S, N, N, N | 160 | 176 | 260 | [7 empty] | 0 | 245 | 0.74479
2872 | bayview2872 | 68.95, 43.1, 36.7, 86.8, 104.1, 63.7, 96.9, 98.8, 189.9, 126.6, 201.4, 198.7, 217.5, 147.3, 88.0, 109.3, 92.0, 104.4, 136.9, 159.1, 76.0, 93.4, 75.6, 65.0 | N, N, N, N, L, L, S, S, S, S, L, L, L, L, L, L, L, S, S, S, S, N, N, N | 170 | 187 | 260 | [7 empty] | 0 | 230 | 0.76042
2873 | bayview2873 | 68.95, 43.1, 36.7, 86.8, 104.1, 63.7, 96.9, 98.8, 189.9, 126.6, 201.4, 198.7, 217.5, 147.3, 88.0, 109.3, 92.0, 104.4, 136.9, 159.1, 76.0, 93.4, 75.6, 65.0 | N, N, N, N, L, L, S, S, S, S, L, L, L, L, L, L, L, S, S, S, S, N, N, N | 180 | 198 | 260 | [7 empty] | 0 | 219 | 0.77187
2874 | bayview2874 | 68.95, 43.1, 36.7, 86.8, 104.1, 63.7, 96.9, 98.8, 189.9, 126.6, 201.4, 198.7, 217.5, 147.3, 88.0, 109.3, 92.0, 104.4, 136.9, 159.1, 76.0, 93.4, 75.6, 65.0 | N, N, N, N, L, L, S, S, S, S, L, L, L, L, L, L, L, S, S, S, S, N, N, N | 190 | 209 | 260 | [7 empty] | 0 | 212 | 0.77917
2875 | bayview2875 | 68.95, 43.1, 36.7, 86.8, 104.1, 63.7, 96.9, 98.8, 189.9, 126.6, 201.4, 198.7, 217.5, 147.3, 88.0, 109.3, 92.0, 104.4, 136.9, 159.1, 76.0, 93.4, 75.6, 65.0 | N, N, N, N, L, L, S, S, S, S, L, L, L, L, L, L, L, S, S, S, S, N, N, N | 200 | 220 | 260 | [7 empty] | 0 | 200 | 0.79167
2876 | bayview2876 | 68.95, 43.1, 36.7, 86.8, 104.1, 63.7, 96.9, 98.8, 189.9, 126.6, 201.4, 198.7, 217.5, 147.3, 88.0, 109.3, 92.0, 104.4, 136.9, 159.1, 76.0, 93.4, 75.6, 65.0 | N, N, N, N, L, L, S, S, S, S, L, L, L, L, L, L, L, S, S, S, S, N, N, N | 210 | 231 | 260 | [7 empty] | 0 | 182 | 0.81042
2877 | bayview2877 | 68.95, 43.1, 36.7, 86.8, 104.1, 63.7, 96.9, 98.8, 189.9, 126.6, 201.4, 198.7, 217.5, 147.3, 88.0, 109.3, 92.0, 104.4, 136.9, 159.1, 76.0, 93.4, 75.6, 65.0 | N, N, N, N, L, L, S, S, S, S, L, L, L, L, L, L, L, S, S, S, S, N, N, N | 220 | 242 | 260 | [7 empty] | 0 | 175 | 0.81771
2878 | bayview2878 | 68.95, 43.1, 36.7, 86.8, 104.1, 63.7, 96.9, 98.8, 189.9, 126.6, 201.4, 198.7, 217.5, 147.3, 88.0, 109.3, 92.0, 104.4, 136.9, 159.1, 76.0, 93.4, 75.6, 65.0 | N, N, N, N, L, L, S, S, S, S, L, L, L, L, L, L, L, S, S, S, S, N, N, N | 230 | 253 | 260 | [7 empty] | 0 | 165 | 0.82812
2879 | bayview2879 | 68.95, 43.1, 36.7, 86.8, 104.1, 63.7, 96.9, 98.8, 189.9, 126.6, 201.4, 198.7, 217.5, 147.3, 88.0, 109.3, 92.0, 104.4, 136.9, 159.1, 76.0, 93.4, 75.6, 65.0 | N, N, N, N, L, L, S, S, S, S, L, L, L, L, L, L, L, S, S, S, S, N, N, N | 240 | 264 | 260 | [7 empty] | 0 | 154 | 0.83958
2880 | bayview2880 | 68.95, 43.1, 36.7, 86.8, 104.1, 63.7, 96.9, 98.8, 189.9, 126.6, 201.4, 198.7, 217.5, 147.3, 88.0, 109.3, 92.0, 104.4, 136.9, 159.1, 76.0, 93.4, 75.6, 65.0 | N, N, N, N, L, L, S, S, S, S, L, L, L, L, L, L, L, S, S, S, S, N, N, N | 250 | 275 | 260 | [7 empty] | 0 | 142 | 0.85208
2881 | bayview2881 | 68.95, 43.1, 36.7, 86.8, 104.1, 63.7, 96.9, 98.8, 189.9, 126.6, 201.4, 198.7, 217.5, 147.3, 88.0, 109.3, 92.0, 104.4, 136.9, 159.1, 76.0, 93.4, 75.6, 65.0 | N, N, N, N, L, L, S, S, S, S, L, L, L, L, L, L, L, S, S, S, S, N, N, N | 260 | 286 | 260 | [7 empty] | 0 | 137 | 0.85729
2882 | bayview2882 | 68.95, 43.1, 36.7, 86.8, 104.1, 63.7, 96.9, 98.8, 189.9, 126.6, 201.4, 198.7, 217.5, 147.3, 88.0, 109.3, 92.0, 104.4, 136.9, 159.1, 76.0, 93.4, 75.6, 65.0 | N, N, N, N, L, L, S, S, S, S, L, L, L, L, L, L, L, S, S, S, S, N, N, N | 270 | 297 | 260 | [7 empty] | 0 | 129 | 0.86562
2883 | bayview2883 | 68.95, 43.1, 36.7, 86.8, 104.1, 63.7, 96.9, 98.8, 189.9, 126.6, 201.4, 198.7, 217.5, 147.3, 88.0, 109.3, 92.0, 104.4, 136.9, 159.1, 76.0, 93.4, 75.6, 65.0 | N, N, N, N, L, L, S, S, S, S, L, L, L, L, L, L, L, S, S, S, S, N, N, N | 280 | 308 | 260 | [7 empty] | 0 | 122 | 0.87292
2884 | bayview2884 | 68.95, 43.1, 36.7, 86.8, 104.1, 63.7, 96.9, 98.8, 189.9, 126.6, 201.4, 198.7, 217.5, 147.3, 88.0, 109.3, 92.0, 104.4, 136.9, 159.1, 76.0, 93.4, 75.6, 65.0 | N, N, N, N, L, L, S, S, S, S, L, L, L, L, L, L, L, S, S, S, S, N, N, N | 290 | 319 | 260 | [7 empty] | 0 | 115 | 0.88021
2885 | bayview2885 | 68.95, 43.1, 36.7, 86.8, 104.1, 63.7, 96.9, 98.8, 189.9, 126.6, 201.4, 198.7, 217.5, 147.3, 88.0, 109.3, 92.0, 104.4, 136.9, 159.1, 76.0, 93.4, 75.6, 65.0 | N, N, N, N, L, L, S, S, S, S, L, L, L, L, L, L, L, S, S, S, S, N, N, N | 300 | 330 | 260 | [7 empty] | 0 | 111 | 0.88438
2886 | bayview2886 | 68.95, 43.1, 36.7, 86.8, 104.1, 63.7, 96.9, 98.8, 189.9, 126.6, 201.4, 198.7, 217.5, 147.3, 88.0, 109.3, 92.0, 104.4, 136.9, 159.1, 76.0, 93.4, 75.6, 65.0 | N, N, N, N, L, L, S, S, S, S, L, L, L, L, L, L, L, S, S, S, S, N, N, N | 50 | 55 | 290 | [7 empty] | 0 | 411 | 0.57188
2887 | bayview2887 | 68.95, 43.1, 36.7, 86.8, 104.1, 63.7, 96.9, 98.8, 189.9, 126.6, 201.4, 198.7, 217.5, 147.3, 88.0, 109.3, 92.0, 104.4, 136.9, 159.1, 76.0, 93.4, 75.6, 65.0 | N, N, N, N, L, L, S, S, S, S, L, L, L, L, L, L, L, S, S, S, S, N, N, N | 60 | 66 | 290 | [7 empty] | 0 | 382 | 0.60208
2888 | bayview2888 | 68.95, 43.1, 36.7, 86.8, 104.1, 63.7, 96.9, 98.8, 189.9, 126.6, 201.4, 198.7, 217.5, 147.3, 88.0, 109.3, 92.0, 104.4, 136.9, 159.1, 76.0, 93.4, 75.6, 65.0 | N, N, N, N, L, L, S, S, S, S, L, L, L, L, L, L, L, S, S, S, S, N, N, N | 70 | 77 | 290 | [7 empty] | 0 | 356 | 0.62917
2889 | bayview2889 | 68.95, 43.1, 36.7, 86.8, 104.1, 63.7, 96.9, 98.8, 189.9, 126.6, 201.4, 198.7, 217.5, 147.3, 88.0, 109.3, 92.0, 104.4, 136.9, 159.1, 76.0, 93.4, 75.6, 65.0 | N, N, N, N, L, L, S, S, S, S, L, L, L, L, L, L, L, S, S, S, S, N, N, N | 80 | 88 | 290 | [7 empty] | 0 | 341 | 0.64479
2890 | bayview2890 | 68.95, 43.1, 36.7, 86.8, 104.1, 63.7, 96.9, 98.8, 189.9, 126.6, 201.4, 198.7, 217.5, 147.3, 88.0, 109.3, 92.0, 104.4, 136.9, 159.1, 76.0, 93.4, 75.6, 65.0 | N, N, N, N, L, L, S, S, S, S, L, L, L, L, L, L, L, S, S, S, S, N, N, N | 90 | 99 | 290 | [7 empty] | 0 | 337 | 0.64896
2891 | bayview2891 | 68.95, 43.1, 36.7, 86.8, 104.1, 63.7, 96.9, 98.8, 189.9, 126.6, 201.4, 198.7, 217.5, 147.3, 88.0, 109.3, 92.0, 104.4, 136.9, 159.1, 76.0, 93.4, 75.6, 65.0 | N, N, N, N, L, L, S, S, S, S, L, L, L, L, L, L, L, S, S, S, S, N, N, N | 100 | 110 | 290 | [7 empty] | 0 | 275 | 0.71354
2892 | bayview2892 | 68.95, 43.1, 36.7, 86.8, 104.1, 63.7, 96.9, 98.8, 189.9, 126.6, 201.4, 198.7, 217.5, 147.3, 88.0, 109.3, 92.0, 104.4, 136.9, 159.1, 76.0, 93.4, 75.6, 65.0 | N, N, N, N, L, L, S, S, S, S, L, L, L, L, L, L, L, S, S, S, S, N, N, N | 110 | 121 | 290 | [7 empty] | 0 | 221 | 0.76979
2893 | bayview2893 | 68.95, 43.1, 36.7, 86.8, 104.1, 63.7, 96.9, 98.8, 189.9, 126.6, 201.4, 198.7, 217.5, 147.3, 88.0, 109.3, 92.0, 104.4, 136.9, 159.1, 76.0, 93.4, 75.6, 65.0 | N, N, N, N, L, L, S, S, S, S, L, L, L, L, L, L, L, S, S, S, S, N, N, N | 120 | 132 | 290 | [7 empty] | 0 | 198 | 0.79375
2894 | bayview2894 | 68.95, 43.1, 36.7, 86.8, 104.1, 63.7, 96.9, 98.8, 189.9, 126.6, 201.4, 198.7, 217.5, 147.3, 88.0, 109.3, 92.0, 104.4, 136.9, 159.1, 76.0, 93.4, 75.6, 65.0 | N, N, N, N, L, L, S, S, S, S, L, L, L, L, L, L, L, S, S, S, S, N, N, N | 130 | 143 | 290 | [7 empty] | 0 | 223 | 0.76771
2895 | bayview2895 | 68.95, 43.1, 36.7, 86.8, 104.1, 63.7, 96.9, 98.8, 189.9, 126.6, 201.4, 198.7, 217.5, 147.3, 88.0, 109.3, 92.0, 104.4, 136.9, 159.1, 76.0, 93.4, 75.6, 65.0 | N, N, N, N, L, L, S, S, S, S, L, L, L, L, L, L, L, S, S, S, S, N, N, N | 140 | 154 | 290 | [7 empty] | 0 | 237 | 0.75313
2896 | bayview2896 | 68.95, 43.1, 36.7, 86.8, 104.1, 63.7, 96.9, 98.8, 189.9, 126.6, 201.4, 198.7, 217.5, 147.3, 88.0, 109.3, 92.0, 104.4, 136.9, 159.1, 76.0, 93.4, 75.6, 65.0 | N, N, N, N, L, L, S, S, S, S, L, L, L, L, L, L, L, S, S, S, S, N, N, N | 150 | 165 | 290 | [7 empty] | 0 | 231 | 0.75938
2897 | bayview2897 | 68.95, 43.1, 36.7, 86.8, 104.1, 63.7, 96.9, 98.8, 189.9, 126.6, 201.4, 198.7, 217.5, 147.3, 88.0, 109.3, 92.0, 104.4, 136.9, 159.1, 76.0, 93.4, 75.6, 65.0 | N, N, N, N, L, L, S, S, S, S, L, L, L, L, L, L, L, S, S, S, S, N, N, N | 160 | 176 | 290 | [7 empty] | 0 | 231 | 0.75938
2898 | bayview2898 | 68.95, 43.1, 36.7, 86.8, 104.1, 63.7, 96.9, 98.8, 189.9, 126.6, 201.4, 198.7, 217.5, 147.3, 88.0, 109.3, 92.0, 104.4, 136.9, 159.1, 76.0, 93.4, 75.6, 65.0 | N, N, N, N, L, L, S, S, S, S, L, L, L, L, L, L, L, S, S, S, S, N, N, N | 170 | 187 | 290 | [7 empty] | 0 | 231 | 0.75938
2899 | bayview2899 | 68.95, 43.1, 36.7, 86.8, 104.1, 63.7, 96.9, 98.8, 189.9, 126.6, 201.4, 198.7, 217.5, 147.3, 88.0, 109.3, 92.0, 104.4, 136.9, 159.1, 76.0, 93.4, 75.6, 65.0 | N, N, N, N, L, L, S, S, S, S, L, L, L, L, L, L, L, S, S, S, S, N, N, N | 180 | 198 | 290 | [7 empty] | 0 | 211 | 0.78021
2900 | bayview2900 | 68.95, 43.1, 36.7, 86.8, 104.1, 63.7, 96.9, 98.8, 189.9, 126.6, 201.4, 198.7, 217.5, 147.3, 88.0, 109.3, 92.0, 104.4, 136.9, 159.1, 76.0, 93.4, 75.6, 65.0 | N, N, N, N, L, L, S, S, S, S, L, L, L, L, L, L, L, S, S, S, S, N, N, N | 190 | 209 | 290 | [7 empty] | 0 | 201 | 0.79063
2901 | bayview2901 | 68.95, 43.1, 36.7, 86.8, 104.1, 63.7, 96.9, 98.8, 189.9, 126.6, 201.4, 198.7, 217.5, 147.3, 88.0, 109.3, 92.0, 104.4, 136.9, 159.1, 76.0, 93.4, 75.6, 65.0 | N, N, N, N, L, L, S, S, S, S, L, L, L, L, L, L, L, S, S, S, S, N, N, N | 200 | 220 | 290 | [7 empty] | 0 | 189 | 0.80312
2902 | bayview2902 | 68.95, 43.1, 36.7, 86.8, 104.1, 63.7, 96.9, 98.8, 189.9, 126.6, 201.4, 198.7, 217.5, 147.3, 88.0, 109.3, 92.0, 104.4, 136.9, 159.1, 76.0, 93.4, 75.6, 65.0 | N, N, N, N, L, L, S, S, S, S, L, L, L, L, L, L, L, S, S, S, S, N, N, N | 210 | 231 | 290 | [7 empty] | 0 | 193 | 0.79896
2903 | bayview2903 | 68.95, 43.1, 36.7, 86.8, 104.1, 63.7, 96.9, 98.8, 189.9, 126.6, 201.4, 198.7, 217.5, 147.3, 88.0, 109.3, 92.0, 104.4, 136.9, 159.1, 76.0, 93.4, 75.6, 65.0 | N, N, N, N, L, L, S, S, S, S, L, L, L, L, L, L, L, S, S, S, S, N, N, N | 220 | 242 | 290 | [7 empty] | 0 | 177 | 0.81563
2904 | bayview2904 | 68.95, 43.1, 36.7, 86.8, 104.1, 63.7, 96.9, 98.8, 189.9, 126.6, 201.4, 198.7, 217.5, 147.3, 88.0, 109.3, 92.0, 104.4, 136.9, 159.1, 76.0, 93.4, 75.6, 65.0 | N, N, N, N, L, L, S, S, S, S, L, L, L, L, L, L, L, S, S, S, S, N, N, N | 230 | 253 | 290 | [7 empty] | 0 | 172 | 0.82083
2905 | bayview2905 | 68.95, 43.1, 36.7, 86.8, 104.1, 63.7, 96.9, 98.8, 189.9, 126.6, 201.4, 198.7, 217.5, 147.3, 88.0, 109.3, 92.0, 104.4, 136.9, 159.1, 76.0, 93.4, 75.6, 65.0 | N, N, N, N, L, L, S, S, S, S, L, L, L, L, L, L, L, S, S, S, S, N, N, N | 240 | 264 | 290 | [7 empty] | 0 | 158 | 0.83542
2906 | bayview2906 | 68.95, 43.1, 36.7, 86.8, 104.1, 63.7, 96.9, 98.8, 189.9, 126.6, 201.4, 198.7, 217.5, 147.3, 88.0, 109.3, 92.0, 104.4, 136.9, 159.1, 76.0, 93.4, 75.6, 65.0 | N, N, N, N, L, L, S, S, S, S, L, L, L, L, L, L, L, S, S, S, S, N, N, N | 250 | 275 | 290 | [7 empty] | 0 | 150 | 0.84375
2907 | bayview2907 | 68.95, 43.1, 36.7, 86.8, 104.1, 63.7, 96.9, 98.8, 189.9, 126.6, 201.4, 198.7, 217.5, 147.3, 88.0, 109.3, 92.0, 104.4, 136.9, 159.1, 76.0, 93.4, 75.6, 65.0 | N, N, N, N, L, L, S, S, S, S, L, L, L, L, L, L, L, S, S, S, S, N, N, N | 260 | 286 | 290 | [7 empty] | 0 | 145 | 0.84896
2908 | bayview2908 | 68.95, 43.1, 36.7, 86.8, 104.1, 63.7, 96.9, 98.8, 189.9, 126.6, 201.4, 198.7, 217.5, 147.3, 88.0, 109.3, 92.0, 104.4, 136.9, 159.1, 76.0, 93.4, 75.6, 65.0 | N, N, N, N, L, L, S, S, S, S, L, L, L, L, L, L, L, S, S, S, S, N, N, N | 270 | 297 | 290 | [7 empty] | 0 | 140 | 0.85417
2909 | bayview2909 | 68.95, 43.1, 36.7, 86.8, 104.1, 63.7, 96.9, 98.8, 189.9, 126.6, 201.4, 198.7, 217.5, 147.3, 88.0, 109.3, 92.0, 104.4, 136.9, 159.1, 76.0, 93.4, 75.6, 65.0 | N, N, N, N, L, L, S, S, S, S, L, L, L, L, L, L, L, S, S, S, S, N, N, N | 280 | 308 | 290 | [7 empty] | 0 | 130 | 0.86458
2910 | bayview2910 | 68.95, 43.1, 36.7, 86.8, 104.1, 63.7, 96.9, 98.8, 189.9, 126.6, 201.4, 198.7, 217.5, 147.3, 88.0, 109.3, 92.0, 104.4, 136.9, 159.1, 76.0, 93.4, 75.6, 65.0 | N, N, N, N, L, L, S, S, S, S, L, L, L, L, L, L, L, S, S, S, S, N, N, N | 290 | 319 | 290 | [7 empty] | 0 | 122 | 0.87292
2911 | bayview2911 | 68.95, 43.1, 36.7, 86.8, 104.1, 63.7, 96.9, 98.8, 189.9, 126.6, 201.4, 198.7, 217.5, 147.3, 88.0, 109.3, 92.0, 104.4, 136.9, 159.1, 76.0, 93.4, 75.6, 65.0 | N, N, N, N, L, L, S, S, S, S, L, L, L, L, L, L, L, S, S, S, S, N, N, N | 300 | 330 | 290 | [7 empty] | 0 | 118 | 0.87708
2912 | bayview2912 | 68.95, 43.1, 36.7, 86.8, 104.1, 63.7, 96.9, 98.8, 189.9, 126.6, 201.4, 198.7, 217.5, 147.3, 88.0, 109.3, 92.0, 104.4, 136.9, 159.1, 76.0, 93.4, 75.6, 65.0 | N, N, N, N, L, L, S, S, S, S, L, L, L, L, L, L, L, S, S, S, S, N, N, N | 50 | 55 | 320 | [7 empty] | 0 | 401 | 0.58229
2913 | bayview2913 | 68.95, 43.1, 36.7, 86.8, 104.1, 63.7, 96.9, 98.8, 189.9, 126.6, 201.4, 198.7, 217.5, 147.3, 88.0, 109.3, 92.0, 104.4, 136.9, 159.1, 76.0, 93.4, 75.6, 65.0 | N, N, N, N, L, L, S, S, S, S, L, L, L, L, L, L, L, S, S, S, S, N, N, N | 60 | 66 | 320 | [7 empty] | 0 | 374 | 0.61042
2914 | bayview2914 | 68.95, 43.1, 36.7, 86.8, 104.1, 63.7, 96.9, 98.8, 189.9, 126.6, 201.4, 198.7, 217.5, 147.3, 88.0, 109.3, 92.0, 104.4, 136.9, 159.1, 76.0, 93.4, 75.6, 65.0 | N, N, N, N, L, L, S, S, S, S, L, L, L, L, L, L, L, S, S, S, S, N, N, N | 70 | 77 | 320 | [7 empty] | 0 | 353 | 0.63229
2915 | bayview2915 | 68.95, 43.1, 36.7, 86.8, 104.1, 63.7, 96.9, 98.8, 189.9, 126.6, 201.4, 198.7, 217.5, 147.3, 88.0, 109.3, 92.0, 104.4, 136.9, 159.1, 76.0, 93.4, 75.6, 65.0 | N, N, N, N, L, L, S, S, S, S, L, L, L, L, L, L, L, S, S, S, S, N, N, N | 80 | 88 | 320 | [7 empty] | 0 | 338 | 0.64792
2916 | bayview2916 | 68.95, 43.1, 36.7, 86.8, 104.1, 63.7, 96.9, 98.8, 189.9, 126.6, 201.4, 198.7, 217.5, 147.3, 88.0, 109.3, 92.0, 104.4, 136.9, 159.1, 76.0, 93.4, 75.6, 65.0 | N, N, N, N, L, L, S, S, S, S, L, L, L, L, L, L, L, S, S, S, S, N, N, N | 90 | 99 | 320 | [7 empty] | 0 | 315 | 0.67188
2917 | bayview2917 | 68.95, 43.1, 36.7, 86.8, 104.1, 63.7, 96.9, 98.8, 189.9, 126.6, 201.4, 198.7, 217.5, 147.3, 88.0, 109.3, 92.0, 104.4, 136.9, 159.1, 76.0, 93.4, 75.6, 65.0 | N, N, N, N, L, L, S, S, S, S, L, L, L, L, L, L, L, S, S, S, S, N, N, N | 100 | 110 | 320 | [7 empty] | 0 | 255 | 0.73438
2918 | bayview2918 | 68.95, 43.1, 36.7, 86.8, 104.1, 63.7, 96.9, 98.8, 189.9, 126.6, 201.4, 198.7, 217.5, 147.3, 88.0, 109.3, 92.0, 104.4, 136.9, 159.1, 76.0, 93.4, 75.6, 65.0 | N, N, N, N, L, L, S, S, S, S, L, L, L, L, L, L, L, S, S, S, S, N, N, N | 110 | 121 | 320 | [7 empty] | 0 | 205 | 0.78646
2919 | bayview2919 | 68.95, 43.1, 36.7, 86.8, 104.1, 63.7, 96.9, 98.8, 189.9, 126.6, 201.4, 198.7, 217.5, 147.3, 88.0, 109.3, 92.0, 104.4, 136.9, 159.1, 76.0, 93.4, 75.6, 65.0 | N, N, N, N, L, L, S, S, S, S, L, L, L, L, L, L, L, S, S, S, S, N, N, N | 120 | 132 | 320 | [7 empty] | 0 | 222 | 0.76875
2920 | bayview2920 | 68.95, 43.1, 36.7, 86.8, 104.1, 63.7, 96.9, 98.8, 189.9, 126.6, 201.4, 198.7, 217.5, 147.3, 88.0, 109.3, 92.0, 104.4, 136.9, 159.1, 76.0, 93.4, 75.6, 65.0 | N, N, N, N, L, L, S, S, S, S, L, L, L, L, L, L, L, S, S, S, S, N, N, N | 130 | 143 | 320 | [7 empty] | 0 | 208 | 0.78333
2921 | bayview2921 | 68.95, 43.1, 36.7, 86.8, 104.1, 63.7, 96.9, 98.8, 189.9, 126.6, 201.4, 198.7, 217.5, 147.3, 88.0, 109.3, 92.0, 104.4, 136.9, 159.1, 76.0, 93.4, 75.6, 65.0 | N, N, N, N, L, L, S, S, S, S, L, L, L, L, L, L, L, S, S, S, S, N, N, N | 140 | 154 | 320 | [7 empty] | 0 | 182 | 0.81042
2922 | bayview2922 | 68.95, 43.1, 36.7, 86.8, 104.1, 63.7, 96.9, 98.8, 189.9, 126.6, 201.4, 198.7, 217.5, 147.3, 88.0, 109.3, 92.0, 104.4, 136.9, 159.1, 76.0, 93.4, 75.6, 65.0 | N, N, N, N, L, L, S, S, S, S, L, L, L, L, L, L, L, S, S, S, S, N, N, N | 150 | 165 | 320 | [7 empty] | 0 | 194 | 0.79792
2923 | bayview2923 | 68.95, 43.1, 36.7, 86.8, 104.1, 63.7, 96.9, 98.8, 189.9, 126.6, 201.4, 198.7, 217.5, 147.3, 88.0, 109.3, 92.0, 104.4, 136.9, 159.1, 76.0, 93.4, 75.6, 65.0 | N, N, N, N, L, L, S, S, S, S, L, L, L, L, L, L, L, S, S, S, S, N, N, N | 160 | 176 | 320 | [7 empty] | 0 | 201 | 0.79063
2924 | bayview2924 | 68.95, 43.1, 36.7, 86.8, 104.1, 63.7, 96.9, 98.8, 189.9, 126.6, 201.4, 198.7, 217.5, 147.3, 88.0, 109.3, 92.0, 104.4, 136.9, 159.1, 76.0, 93.4, 75.6, 65.0 | N, N, N, N, L, L, S, S, S, S, L, L, L, L, L, L, L, S, S, S, S, N, N, N | 170 | 187 | 320 | [7 empty] | 0 | 202 | 0.78958
2925 | bayview2925 | 68.95, 43.1, 36.7, 86.8, 104.1, 63.7, 96.9, 98.8, 189.9, 126.6, 201.4, 198.7, 217.5, 147.3, 88.0, 109.3, 92.0, 104.4, 136.9, 159.1, 76.0, 93.4, 75.6, 65.0 | N, N, N, N, L, L, S, S, S, S, L, L, L, L, L, L, L, S, S, S, S, N, N, N | 180 | 198 | 320 | [7 empty] | 0 | 201 | 0.79063
2926 | bayview2926 | 68.95, 43.1, 36.7, 86.8, 104.1, 63.7, 96.9, 98.8, 189.9, 126.6, 201.4, 198.7, 217.5, 147.3, 88.0, 109.3, 92.0, 104.4, 136.9, 159.1, 76.0, 93.4, 75.6, 65.0 | N, N, N, N, L, L, S, S, S, S, L, L, L, L, L, L, L, S, S, S, S, N, N, N | 190 | 209 | 320 | [7 empty] | 0 | 215 | 0.77604
2927 | bayview2927 | 68.95, 43.1, 36.7, 86.8, 104.1, 63.7, 96.9, 98.8, 189.9, 126.6, 201.4, 198.7, 217.5, 147.3, 88.0, 109.3, 92.0, 104.4, 136.9, 159.1, 76.0, 93.4, 75.6, 65.0 | N, N, N, N, L, L, S, S, S, S, L, L, L, L, L, L, L, S, S, S, S, N, N, N | 200 | 220 | 320 | [7 empty] | 0 | 207 | 0.78438
2928 | bayview2928 | 68.95, 43.1, 36.7, 86.8, 104.1, 63.7, 96.9, 98.8, 189.9, 126.6, 201.4, 198.7, 217.5, 147.3, 88.0, 109.3, 92.0, 104.4, 136.9, 159.1, 76.0, 93.4, 75.6, 65.0 | N, N, N, N, L, L, S, S, S, S, L, L, L, L, L, L, L, S, S, S, S, N, N, N | 210 | 231 | 320 | [7 empty] | 0 | 205 | 0.78646
2929 | bayview2929 | 68.95, 43.1, 36.7, 86.8, 104.1, 63.7, 96.9, 98.8, 189.9, 126.6, 201.4, 198.7, 217.5, 147.3, 88.0, 109.3, 92.0, 104.4, 136.9, 159.1, 76.0, 93.4, 75.6, 65.0 | N, N, N, N, L, L, S, S, S, S, L, L, L, L, L, L, L, S, S, S, S, N, N, N | 220 | 242 | 320 | [7 empty] | 0 | 195 | 0.79688
2930 | bayview2930 | 68.95, 43.1, 36.7, 86.8, 104.1, 63.7, 96.9, 98.8, 189.9, 126.6, 201.4, 198.7, 217.5, 147.3, 88.0, 109.3, 92.0, 104.4, 136.9, 159.1, 76.0, 93.4, 75.6, 65.0 | N, N, N, N, L, L, S, S, S, S, L, L, L, L, L, L, L, S, S, S, S, N, N, N | 230 | 253 | 320 | [7 empty] | 0 | 183 | 0.80937
2931 | bayview2931 | 68.95, 43.1, 36.7, 86.8, 104.1, 63.7, 96.9, 98.8, 189.9, 126.6, 201.4, 198.7, 217.5, 147.3, 88.0, 109.3, 92.0, 104.4, 136.9, 159.1, 76.0, 93.4, 75.6, 65.0 | N, N, N, N, L, L, S, S, S, S, L, L, L, L, L, L, L, S, S, S, S, N, N, N | 240 | 264 | 320 | [7 empty] | 0 | 171 | 0.82188
2932 | bayview2932 | 68.95, 43.1, 36.7, 86.8, 104.1, 63.7, 96.9, 98.8, 189.9, 126.6, 201.4, 198.7, 217.5, 147.3, 88.0, 109.3, 92.0, 104.4, 136.9, 159.1, 76.0, 93.4, 75.6, 65.0 | N, N, N, N, L, L, S, S, S, S, L, L, L, L, L, L, L, S, S, S, S, N, N, N | 250 | 275 | 320 | [7 empty] | 0 | 154 | 0.83958
2933 | bayview2933 | 68.95, 43.1, 36.7, 86.8, 104.1, 63.7, 96.9, 98.8, 189.9, 126.6, 201.4, 198.7, 217.5, 147.3, 88.0, 109.3, 92.0, 104.4, 136.9, 159.1, 76.0, 93.4, 75.6, 65.0 | N, N, N, N, L, L, S, S, S, S, L, L, L, L, L, L, L, S, S, S, S, N, N, N | 260 | 286 | 320 | [7 empty] | 0 | 148 | 0.84583
2934 | bayview2934 | 68.95, 43.1, 36.7, 86.8, 104.1, 63.7, 96.9, 98.8, 189.9, 126.6, 201.4, 198.7, 217.5, 147.3, 88.0, 109.3, 92.0, 104.4, 136.9, 159.1, 76.0, 93.4, 75.6, 65.0 | N, N, N, N, L, L, S, S, S, S, L, L, L, L, L, L, L, S, S, S, S, N, N, N | 270 | 297 | 320 | [7 empty] | 0 | 144 | 0.85
2935 | bayview2935 | 68.95, 43.1, 36.7, 86.8, 104.1, 63.7, 96.9, 98.8, 189.9, 126.6, 201.4, 198.7, 217.5, 147.3, 88.0, 109.3, 92.0, 104.4, 136.9, 159.1, 76.0, 93.4, 75.6, 65.0 | N, N, N, N, L, L, S, S, S, S, L, L, L, L, L, L, L, S, S, S, S, N, N, N | 280 | 308 | 320 | [7 empty] | 0 | 138 | 0.85625
2936 | bayview2936 | 68.95, 43.1, 36.7, 86.8, 104.1, 63.7, 96.9, 98.8, 189.9, 126.6, 201.4, 198.7, 217.5, 147.3, 88.0, 109.3, 92.0, 104.4, 136.9, 159.1, 76.0, 93.4, 75.6, 65.0 | N, N, N, N, L, L, S, S, S, S, L, L, L, L, L, L, L, S, S, S, S, N, N, N | 290 | 319 | 320 | [7 empty] | 0 | 127 | 0.86771
2937 | bayview2937 | 68.95, 43.1, 36.7, 86.8, 104.1, 63.7, 96.9, 98.8, 189.9, 126.6, 201.4, 198.7, 217.5, 147.3, 88.0, 109.3, 92.0, 104.4, 136.9, 159.1, 76.0, 93.4, 75.6, 65.0 | N, N, N, N, L, L, S, S, S, S, L, L, L, L, L, L, L, S, S, S, S, N, N, N | 300 | 330 | 320 | [7 empty] | 0 | 122 | 0.87292
2938 | bayview2938 | 68.95, 43.1, 36.7, 86.8, 104.1, 63.7, 96.9, 98.8, 189.9, 126.6, 201.4, 198.7, 217.5, 147.3, 88.0, 109.3, 92.0, 104.4, 136.9, 159.1, 76.0, 93.4, 75.6, 65.0 | N, N, N, N, L, L, S, S, S, S, L, L, L, L, L, L, L, S, S, S, S, N, N, N | 50 | 55 | 350 | [7 empty] | 0 | 391 | 0.59271
2939 | bayview2939 | 68.95, 43.1, 36.7, 86.8, 104.1, 63.7, 96.9, 98.8, 189.9, 126.6, 201.4, 198.7, 217.5, 147.3, 88.0, 109.3, 92.0, 104.4, 136.9, 159.1, 76.0, 93.4, 75.6, 65.0 | N, N, N, N, L, L, S, S, S, S, L, L, L, L, L, L, L, S, S, S, S, N, N, N | 60 | 66 | 350 | [7 empty] | 0 | 365 | 0.61979
2940 | bayview2940 | 68.95, 43.1, 36.7, 86.8, 104.1, 63.7, 96.9, 98.8, 189.9, 126.6, 201.4, 198.7, 217.5, 147.3, 88.0, 109.3, 92.0, 104.4, 136.9, 159.1, 76.0, 93.4, 75.6, 65.0 | N, N, N, N, L, L, S, S, S, S, L, L, L, L, L, L, L, S, S, S, S, N, N, N | 70 | 77 | 350 | [7 empty] | 0 | 349 | 0.63646
2941 | bayview2941 | 68.95, 43.1, 36.7, 86.8, 104.1, 63.7, 96.9, 98.8, 189.9, 126.6, 201.4, 198.7, 217.5, 147.3, 88.0, 109.3, 92.0, 104.4, 136.9, 159.1, 76.0, 93.4, 75.6, 65.0 | N, N, N, N, L, L, S, S, S, S, L, L, L, L, L, L, L, S, S, S, S, N, N, N | 80 | 88 | 350 | [7 empty] | 0 | 335 | 0.65104
2942 | bayview2942 | 68.95, 43.1, 36.7, 86.8, 104.1, 63.7, 96.9, 98.8, 189.9, 126.6, 201.4, 198.7, 217.5, 147.3, 88.0, 109.3, 92.0, 104.4, 136.9, 159.1, 76.0, 93.4, 75.6, 65.0 | N, N, N, N, L, L, S, S, S, S, L, L, L, L, L, L, L, S, S, S, S, N, N, N | 90 | 99 | 350 | [7 empty] | 0 | 311 | 0.67604
2943 | bayview2943 | 68.95, 43.1, 36.7, 86.8, 104.1, 63.7, 96.9, 98.8, 189.9, 126.6, 201.4, 198.7, 217.5, 147.3, 88.0, 109.3, 92.0, 104.4, 136.9, 159.1, 76.0, 93.4, 75.6, 65.0 | N, N, N, N, L, L, S, S, S, S, L, L, L, L, L, L, L, S, S, S, S, N, N, N | 100 | 110 | 350 | [7 empty] | 0 | 236 | 0.75417
2944 | bayview2944 | 68.95, 43.1, 36.7, 86.8, 104.1, 63.7, 96.9, 98.8, 189.9, 126.6, 201.4, 198.7, 217.5, 147.3, 88.0, 109.3, 92.0, 104.4, 136.9, 159.1, 76.0, 93.4, 75.6, 65.0 | N, N, N, N, L, L, S, S, S, S, L, L, L, L, L, L, L, S, S, S, S, N, N, N | 110 | 121 | 350 | [7 empty] | 0 | 188 | 0.80417
2945 | bayview2945 | 68.95, 43.1, 36.7, 86.8, 104.1, 63.7, 96.9, 98.8, 189.9, 126.6, 201.4, 198.7, 217.5, 147.3, 88.0, 109.3, 92.0, 104.4, 136.9, 159.1, 76.0, 93.4, 75.6, 65.0 | N, N, N, N, L, L, S, S, S, S, L, L, L, L, L, L, L, S, S, S, S, N, N, N | 120 | 132 | 350 | [7 empty] | 0 | 196 | 0.79583
2946 | bayview2946 | 68.95, 43.1, 36.7, 86.8, 104.1, 63.7, 96.9, 98.8, 189.9, 126.6, 201.4, 198.7, 217.5, 147.3, 88.0, 109.3, 92.0, 104.4, 136.9, 159.1, 76.0, 93.4, 75.6, 65.0 | N, N, N, N, L, L, S, S, S, S, L, L, L, L, L, L, L, S, S, S, S, N, N, N | 130 | 143 | 350 | [7 empty] | 0 | 188 | 0.80417
2947 | bayview2947 | 68.95, 43.1, 36.7, 86.8, 104.1, 63.7, 96.9, 98.8, 189.9, 126.6, 201.4, 198.7, 217.5, 147.3, 88.0, 109.3, 92.0, 104.4, 136.9, 159.1, 76.0, 93.4, 75.6, 65.0 | N, N, N, N, L, L, S, S, S, S, L, L, L, L, L, L, L, S, S, S, S, N, N, N | 140 | 154 | 350 | [7 empty] | 0 | 205 | 0.78646
2948 | bayview2948 | 68.95, 43.1, 36.7, 86.8, 104.1, 63.7, 96.9, 98.8, 189.9, 126.6, 201.4, 198.7, 217.5, 147.3, 88.0, 109.3, 92.0, 104.4, 136.9, 159.1, 76.0, 93.4, 75.6, 65.0 | N, N, N, N, L, L, S, S, S, S, L, L, L, L, L, L, L, S, S, S, S, N, N, N | 150 | 165 | 350 | [7 empty] | 0 | 179 | 0.81354
2949 | bayview2949 | 68.95, 43.1, 36.7, 86.8, 104.1, 63.7, 96.9, 98.8, 189.9, 126.6, 201.4, 198.7, 217.5, 147.3, 88.0, 109.3, 92.0, 104.4, 136.9, 159.1, 76.0, 93.4, 75.6, 65.0 | N, N, N, N, L, L, S, S, S, S, L, L, L, L, L, L, L, S, S, S, S, N, N, N | 160 | 176 | 350 | [7 empty] | 0 | 168 | 0.825
2950 | bayview2950 | 68.95, 43.1, 36.7, 86.8, 104.1, 63.7, 96.9, 98.8, 189.9, 126.6, 201.4, 198.7, 217.5, 147.3, 88.0, 109.3, 92.0, 104.4, 136.9, 159.1, 76.0, 93.4, 75.6, 65.0 | N, N, N, N, L, L, S, S, S, S, L, L, L, L, L, L, L, S, S, S, S, N, N, N | 170 | 187 | 350 | [7 empty] | 0 | 178 | 0.81458
2951 | bayview2951 | 68.95, 43.1, 36.7, 86.8, 104.1, 63.7, 96.9, 98.8, 189.9, 126.6, 201.4, 198.7, 217.5, 147.3, 88.0, 109.3, 92.0, 104.4, 136.9, 159.1, 76.0, 93.4, 75.6, 65.0 | N, N, N, N, L, L, S, S, S, S, L, L, L, L, L, L, L, S, S, S, S, N, N, N | 180 | 198 | 350 | [7 empty] | 0 | 168 | 0.825
2952 | bayview2952 | 68.95, 43.1, 36.7, 86.8, 104.1, 63.7, 96.9, 98.8, 189.9, 126.6, 201.4, 198.7, 217.5, 147.3, 88.0, 109.3, 92.0, 104.4, 136.9, 159.1, 76.0, 93.4, 75.6, 65.0 | N, N, N, N, L, L, S, S, S, S, L, L, L, L, L, L, L, S, S, S, S, N, N, N | 190 | 209 | 350 | [7 empty] | 0 | 166 | 0.82708
2953 | bayview2953 | 68.95, 43.1, 36.7, 86.8, 104.1, 63.7, 96.9, 98.8, 189.9, 126.6, 201.4, 198.7, 217.5, 147.3, 88.0, 109.3, 92.0, 104.4, 136.9, 159.1, 76.0, 93.4, 75.6, 65.0 | N, N, N, N, L, L, S, S, S, S, L, L, L, L, L, L, L, S, S, S, S, N, N, N | 200 | 220 | 350 | [7 empty] | 0 | 180 | 0.8125
2954 | bayview2954 | 68.95, 43.1, 36.7, 86.8, 104.1, 63.7, 96.9, 98.8, 189.9, 126.6, 201.4, 198.7, 217.5, 147.3, 88.0, 109.3, 92.0, 104.4, 136.9, 159.1, 76.0, 93.4, 75.6, 65.0 | N, N, N, N, L, L, S, S, S, S, L, L, L, L, L, L, L, S, S, S, S, N, N, N | 210 | 231 | 350 | [7 empty] | 0 | 172 | 0.82083
2955 | bayview2955 | 68.95, 43.1, 36.7, 86.8, 104.1, 63.7, 96.9, 98.8, 189.9, 126.6, 201.4, 198.7, 217.5, 147.3, 88.0, 109.3, 92.0, 104.4, 136.9, 159.1, 76.0, 93.4, 75.6, 65.0 | N, N, N, N, L, L, S, S, S, S, L, L, L, L, L, L, L, S, S, S, S, N, N, N | 220 | 242 | 350 | [7 empty] | 0 | 184 | 0.80833
2956 | bayview2956 | 68.95, 43.1, 36.7, 86.8, 104.1, 63.7, 96.9, 98.8, 189.9, 126.6, 201.4, 198.7, 217.5, 147.3, 88.0, 109.3, 92.0, 104.4, 136.9, 159.1, 76.0, 93.4, 75.6, 65.0 | N, N, N, N, L, L, S, S, S, S, L, L, L, L, L, L, L, S, S, S, S, N, N, N | 230 | 253 | 350 | [7 empty] | 0 | 184 | 0.80833
2957 | bayview2957 | 68.95, 43.1, 36.7, 86.8, 104.1, 63.7, 96.9, 98.8, 189.9, 126.6, 201.4, 198.7, 217.5, 147.3, 88.0, 109.3, 92.0, 104.4, 136.9, 159.1, 76.0, 93.4, 75.6, 65.0 | N, N, N, N, L, L, S, S, S, S, L, L, L, L, L, L, L, S, S, S, S, N, N, N | 240 | 264 | 350 | [7 empty] | 0 | 174 | 0.81875
2958 | bayview2958 | 68.95, 43.1, 36.7, 86.8, 104.1, 63.7, 96.9, 98.8, 189.9, 126.6, 201.4, 198.7, 217.5, 147.3, 88.0, 109.3, 92.0, 104.4, 136.9, 159.1, 76.0, 93.4, 75.6, 65.0 | N, N, N, N, L, L, S, S, S, S, L, L, L, L, L, L, L, S, S, S, S, N, N, N | 250 | 275 | 350 | [7 empty] | 0 | 170 | 0.82292
2959 | bayview2959 | 68.95, 43.1, 36.7, 86.8, 104.1, 63.7, 96.9, 98.8, 189.9, 126.6, 201.4, 198.7, 217.5, 147.3, 88.0, 109.3, 92.0, 104.4, 136.9, 159.1, 76.0, 93.4, 75.6, 65.0 | N, N, N, N, L, L, S, S, S, S, L, L, L, L, L, L, L, S, S, S, S, N, N, N | 260 | 286 | 350 | [7 empty] | 0 | 163 | 0.83021
2960 | bayview2960 | 68.95, 43.1, 36.7, 86.8, 104.1, 63.7, 96.9, 98.8, 189.9, 126.6, 201.4, 198.7, 217.5, 147.3, 88.0, 109.3, 92.0, 104.4, 136.9, 159.1, 76.0, 93.4, 75.6, 65.0 | N, N, N, N, L, L, S, S, S, S, L, L, L, L, L, L, L, S, S, S, S, N, N, N | 270 | 297 | 350 | [7 empty] | 0 | 158 | 0.83542
2961 | bayview2961 | 68.95, 43.1, 36.7, 86.8, 104.1, 63.7, 96.9, 98.8, 189.9, 126.6, 201.4, 198.7, 217.5, 147.3, 88.0, 109.3, 92.0, 104.4, 136.9, 159.1, 76.0, 93.4, 75.6, 65.0 | N, N, N, N, L, L, S, S, S, S, L, L, L, L, L, L, L, S, S, S, S, N, N, N | 280 | 308 | 350 | [7 empty] | 0 | 144 | 0.85
2962 | bayview2962 | 68.95, 43.1, 36.7, 86.8, 104.1, 63.7, 96.9, 98.8, 189.9, 126.6, 201.4, 198.7, 217.5, 147.3, 88.0, 109.3, 92.0, 104.4, 136.9, 159.1, 76.0, 93.4, 75.6, 65.0 | N, N, N, N, L, L, S, S, S, S, L, L, L, L, L, L, L, S, S, S, S, N, N, N | 290 | 319 | 350 | [7 empty] | 0 | 140 | 0.85417
2963 | bayview2963 | 68.95, 43.1, 36.7, 86.8, 104.1, 63.7, 96.9, 98.8, 189.9, 126.6, 201.4, 198.7, 217.5, 147.3, 88.0, 109.3, 92.0, 104.4, 136.9, 159.1, 76.0, 93.4, 75.6, 65.0 | N, N, N, N, L, L, S, S, S, S, L, L, L, L, L, L, L, S, S, S, S, N, N, N | 300 | 330 | 350 | [7 empty] | 0 | 136 | 0.85833
2964 | bayview2964 | 68.95, 43.1, 36.7, 86.8, 104.1, 63.7, 96.9, 98.8, 189.9, 126.6, 201.4, 198.7, 217.5, 147.3, 88.0, 109.3, 92.0, 104.4, 136.9, 159.1, 76.0, 93.4, 75.6, 65.0 | N, N, N, N, L, L, S, S, S, S, L, L, L, L, L, L, L, S, S, S, S, N, N, N | 50 | 55 | 380 | [7 empty] | 0 | 380 | 0.60417
2965 | bayview2965 | 68.95, 43.1, 36.7, 86.8, 104.1, 63.7, 96.9, 98.8, 189.9, 126.6, 201.4, 198.7, 217.5, 147.3, 88.0, 109.3, 92.0, 104.4, 136.9, 159.1, 76.0, 93.4, 75.6, 65.0 | N, N, N, N, L, L, S, S, S, S, L, L, L, L, L, L, L, S, S, S, S, N, N, N | 60 | 66 | 380 | [7 empty] | 0 | 358 | 0.62708
2966 | bayview2966 | 68.95, 43.1, 36.7, 86.8, 104.1, 63.7, 96.9, 98.8, 189.9, 126.6, 201.4, 198.7, 217.5, 147.3, 88.0, 109.3, 92.0, 104.4, 136.9, 159.1, 76.0, 93.4, 75.6, 65.0 | N, N, N, N, L, L, S, S, S, S, L, L, L, L, L, L, L, S, S, S, S, N, N, N | 70 | 77 | 380 | [7 empty] | 0 | 345 | 0.64062
2967 | bayview2967 | 68.95, 43.1, 36.7, 86.8, 104.1, 63.7, 96.9, 98.8, 189.9, 126.6, 201.4, 198.7, 217.5, 147.3, 88.0, 109.3, 92.0, 104.4, 136.9, 159.1, 76.0, 93.4, 75.6, 65.0 | N, N, N, N, L, L, S, S, S, S, L, L, L, L, L, L, L, S, S, S, S, N, N, N | 80 | 88 | 380 | [7 empty] | 0 | 331 | 0.65521
2968 | bayview2968 | 68.95, 43.1, 36.7, 86.8, 104.1, 63.7, 96.9, 98.8, 189.9, 126.6, 201.4, 198.7, 217.5, 147.3, 88.0, 109.3, 92.0, 104.4, 136.9, 159.1, 76.0, 93.4, 75.6, 65.0 | N, N, N, N, L, L, S, S, S, S, L, L, L, L, L, L, L, S, S, S, S, N, N, N | 90 | 99 | 380 | [7 empty] | 0 | 306 | 0.68125
2969 | bayview2969 | 68.95, 43.1, 36.7, 86.8, 104.1, 63.7, 96.9, 98.8, 189.9, 126.6, 201.4, 198.7, 217.5, 147.3, 88.0, 109.3, 92.0, 104.4, 136.9, 159.1, 76.0, 93.4, 75.6, 65.0 | N, N, N, N, L, L, S, S, S, S, L, L, L, L, L, L, L, S, S, S, S, N, N, N | 100 | 110 | 380 | [7 empty] | 0 | 219 | 0.77187
2970 | bayview2970 | 68.95, 43.1, 36.7, 86.8, 104.1, 63.7, 96.9, 98.8, 189.9, 126.6, 201.4, 198.7, 217.5, 147.3, 88.0, 109.3, 92.0, 104.4, 136.9, 159.1, 76.0, 93.4, 75.6, 65.0 | N, N, N, N, L, L, S, S, S, S, L, L, L, L, L, L, L, S, S, S, S, N, N, N | 110 | 121 | 380 | [7 empty] | 0 | 171 | 0.82188
2971 | bayview2971 | 68.95, 43.1, 36.7, 86.8, 104.1, 63.7, 96.9, 98.8, 189.9, 126.6, 201.4, 198.7, 217.5, 147.3, 88.0, 109.3, 92.0, 104.4, 136.9, 159.1, 76.0, 93.4, 75.6, 65.0 | N, N, N, N, L, L, S, S, S, S, L, L, L, L, L, L, L, S, S, S, S, N, N, N | 120 | 132 | 380 | [7 empty] | 0 | 160 | 0.83333
2972 | bayview2972 | 68.95, 43.1, 36.7, 86.8, 104.1, 63.7, 96.9, 98.8, 189.9, 126.6, 201.4, 198.7, 217.5, 147.3, 88.0, 109.3, 92.0, 104.4, 136.9, 159.1, 76.0, 93.4, 75.6, 65.0 | N, N, N, N, L, L, S, S, S, S, L, L, L, L, L, L, L, S, S, S, S, N, N, N | 130 | 143 | 380 | [7 empty] | 0 | 154 | 0.83958
2973 | bayview2973 | 68.95, 43.1, 36.7, 86.8, 104.1, 63.7, 96.9, 98.8, 189.9, 126.6, 201.4, 198.7, 217.5, 147.3, 88.0, 109.3, 92.0, 104.4, 136.9, 159.1, 76.0, 93.4, 75.6, 65.0 | N, N, N, N, L, L, S, S, S, S, L, L, L, L, L, L, L, S, S, S, S, N, N, N | 140 | 154 | 380 | [7 empty] | 0 | 179 | 0.81354
2974 | bayview2974 | 68.95, 43.1, 36.7, 86.8, 104.1, 63.7, 96.9, 98.8, 189.9, 126.6, 201.4, 198.7, 217.5, 147.3, 88.0, 109.3, 92.0, 104.4, 136.9, 159.1, 76.0, 93.4, 75.6, 65.0 | N, N, N, N, L, L, S, S, S, S, L, L, L, L, L, L, L, S, S, S, S, N, N, N | 150 | 165 | 380 | [7 empty] | 0 | 171 | 0.82188
2975 | bayview2975 | 68.95, 43.1, 36.7, 86.8, 104.1, 63.7, 96.9, 98.8, 189.9, 126.6, 201.4, 198.7, 217.5, 147.3, 88.0, 109.3, 92.0, 104.4, 136.9, 159.1, 76.0, 93.4, 75.6, 65.0 | N, N, N, N, L, L, S, S, S, S, L, L, L, L, L, L, L, S, S, S, S, N, N, N | 160 | 176 | 380 | [7 empty] | 0 | 190 | 0.80208
2976 | bayview2976 | 68.95, 43.1, 36.7, 86.8, 104.1, 63.7, 96.9, 98.8, 189.9, 126.6, 201.4, 198.7, 217.5, 147.3, 88.0, 109.3, 92.0, 104.4, 136.9, 159.1, 76.0, 93.4, 75.6, 65.0 | N, N, N, N, L, L, S, S, S, S, L, L, L, L, L, L, L, S, S, S, S, N, N, N | 170 | 187 | 380 | [7 empty] | 0 | 148 | 0.84583
2977 | bayview2977 | 68.95, 43.1, 36.7, 86.8, 104.1, 63.7, 96.9, 98.8, 189.9, 126.6, 201.4, 198.7, 217.5, 147.3, 88.0, 109.3, 92.0, 104.4, 136.9, 159.1, 76.0, 93.4, 75.6, 65.0 | N, N, N, N, L, L, S, S, S, S, L, L, L, L, L, L, L, S, S, S, S, N, N, N | 180 | 198 | 380 | [7 empty] | 0 | 167 | 0.82604
2978 | bayview2978 | 68.95, 43.1, 36.7, 86.8, 104.1, 63.7, 96.9, 98.8, 189.9, 126.6, 201.4, 198.7, 217.5, 147.3, 88.0, 109.3, 92.0, 104.4, 136.9, 159.1, 76.0, 93.4, 75.6, 65.0 | N, N, N, N, L, L, S, S, S, S, L, L, L, L, L, L, L, S, S, S, S, N, N, N | 190 | 209 | 380 | [7 empty] | 0 | 137 | 0.85729
2979 | bayview2979 | 68.95, 43.1, 36.7, 86.8, 104.1, 63.7, 96.9, 98.8, 189.9, 126.6, 201.4, 198.7, 217.5, 147.3, 88.0, 109.3, 92.0, 104.4, 136.9, 159.1, 76.0, 93.4, 75.6, 65.0 | N, N, N, N, L, L, S, S, S, S, L, L, L, L, L, L, L, S, S, S, S, N, N, N | 200 | 220 | 380 | [7 empty] | 0 | 168 | 0.825
2980 | bayview2980 | 68.95, 43.1, 36.7, 86.8, 104.1, 63.7, 96.9, 98.8, 189.9, 126.6, 201.4, 198.7, 217.5, 147.3, 88.0, 109.3, 92.0, 104.4, 136.9, 159.1, 76.0, 93.4, 75.6, 65.0 | N, N, N, N, L, L, S, S, S, S, L, L, L, L, L, L, L, S, S, S, S, N, N, N | 210 | 231 | 380 | [7 empty] | 0 | 140 | 0.85417
2981 | bayview2981 | 68.95, 43.1, 36.7, 86.8, 104.1, 63.7, 96.9, 98.8, 189.9, 126.6, 201.4, 198.7, 217.5, 147.3, 88.0, 109.3, 92.0, 104.4, 136.9, 159.1, 76.0, 93.4, 75.6, 65.0 | N, N, N, N, L, L, S, S, S, S, L, L, L, L, L, L, L, S, S, S, S, N, N, N | 220 | 242 | 380 | [7 empty] | 0 | 154 | 0.83958
2982 | bayview2982 | 68.95, 43.1, 36.7, 86.8, 104.1, 63.7, 96.9, 98.8, 189.9, 126.6, 201.4, 198.7, 217.5, 147.3, 88.0, 109.3, 92.0, 104.4, 136.9, 159.1, 76.0, 93.4, 75.6, 65.0 | N, N, N, N, L, L, S, S, S, S, L, L, L, L, L, L, L, S, S, S, S, N, N, N | 230 | 253 | 380 | [7 empty] | 0 | 168 | 0.825
2983 | bayview2983 | 68.95, 43.1, 36.7, 86.8, 104.1, 63.7, 96.9, 98.8, 189.9, 126.6, 201.4, 198.7, 217.5, 147.3, 88.0, 109.3, 92.0, 104.4, 136.9, 159.1, 76.0, 93.4, 75.6, 65.0 | N, N, N, N, L, L, S, S, S, S, L, L, L, L, L, L, L, S, S, S, S, N, N, N | 240 | 264 | 380 | [7 empty] | 0 | 152 | 0.84167
2984 | bayview2984 | 68.95, 43.1, 36.7, 86.8, 104.1, 63.7, 96.9, 98.8, 189.9, 126.6, 201.4, 198.7, 217.5, 147.3, 88.0, 109.3, 92.0, 104.4, 136.9, 159.1, 76.0, 93.4, 75.6, 65.0 | N, N, N, N, L, L, S, S, S, S, L, L, L, L, L, L, L, S, S, S, S, N, N, N | 250 | 275 | 380 | [7 empty] | 0 | 161 | 0.83229
2985 | bayview2985 | 68.95, 43.1, 36.7, 86.8, 104.1, 63.7, 96.9, 98.8, 189.9, 126.6, 201.4, 198.7, 217.5, 147.3, 88.0, 109.3, 92.0, 104.4, 136.9, 159.1, 76.0, 93.4, 75.6, 65.0 | N, N, N, N, L, L, S, S, S, S, L, L, L, L, L, L, L, S, S, S, S, N, N, N | 260 | 286 | 380 | [7 empty] | 0 | 163 | 0.83021
2986 | bayview2986 | 68.95, 43.1, 36.7, 86.8, 104.1, 63.7, 96.9, 98.8, 189.9, 126.6, 201.4, 198.7, 217.5, 147.3, 88.0, 109.3, 92.0, 104.4, 136.9, 159.1, 76.0, 93.4, 75.6, 65.0 | N, N, N, N, L, L, S, S, S, S, L, L, L, L, L, L, L, S, S, S, S, N, N, N | 270 | 297 | 380 | [7 empty] | 0 | 149 | 0.84479
2987 | bayview2987 | 68.95, 43.1, 36.7, 86.8, 104.1, 63.7, 96.9, 98.8, 189.9, 126.6, 201.4, 198.7, 217.5, 147.3, 88.0, 109.3, 92.0, 104.4, 136.9, 159.1, 76.0, 93.4, 75.6, 65.0 | N, N, N, N, L, L, S, S, S, S, L, L, L, L, L, L, L, S, S, S, S, N, N, N | 280 | 308 | 380 | [7 empty] | 0 | 151 | 0.84271
2988 | bayview2988 | 68.95, 43.1, 36.7, 86.8, 104.1, 63.7, 96.9, 98.8, 189.9, 126.6, 201.4, 198.7, 217.5, 147.3, 88.0, 109.3, 92.0, 104.4, 136.9, 159.1, 76.0, 93.4, 75.6, 65.0 | N, N, N, N, L, L, S, S, S, S, L, L, L, L, L, L, L, S, S, S, S, N, N, N | 290 | 319 | 380 | [7 empty] | 0 | 145 | 0.84896
2989 | bayview2989 | 68.95, 43.1, 36.7, 86.8, 104.1, 63.7, 96.9, 98.8, 189.9, 126.6, 201.4, 198.7, 217.5, 147.3, 88.0, 109.3, 92.0, 104.4, 136.9, 159.1, 76.0, 93.4, 75.6, 65.0 | N, N, N, N, L, L, S, S, S, S, L, L, L, L, L, L, L, S, S, S, S, N, N, N | 300 | 330 | 380 | [7 empty] | 0 | 140 | 0.85417
2990 | bayview2990 | 68.95, 43.1, 36.7, 86.8, 104.1, 63.7, 96.9, 98.8, 189.9, 126.6, 201.4, 198.7, 217.5, 147.3, 88.0, 109.3, 92.0, 104.4, 136.9, 159.1, 76.0, 93.4, 75.6, 65.0 | N, N, N, N, L, L, S, S, S, S, L, L, L, L, L, L, L, S, S, S, S, N, N, N | 50 | 55 | 410 | [7 empty] | 0 | 369 | 0.61562
2991 | bayview2991 | 68.95, 43.1, 36.7, 86.8, 104.1, 63.7, 96.9, 98.8, 189.9, 126.6, 201.4, 198.7, 217.5, 147.3, 88.0, 109.3, 92.0, 104.4, 136.9, 159.1, 76.0, 93.4, 75.6, 65.0 | N, N, N, N, L, L, S, S, S, S, L, L, L, L, L, L, L, S, S, S, S, N, N, N | 60 | 66 | 410 | [7 empty] | 0 | 353 | 0.63229
2992 | bayview2992 | 68.95, 43.1, 36.7, 86.8, 104.1, 63.7, 96.9, 98.8, 189.9, 126.6, 201.4, 198.7, 217.5, 147.3, 88.0, 109.3, 92.0, 104.4, 136.9, 159.1, 76.0, 93.4, 75.6, 65.0 | N, N, N, N, L, L, S, S, S, S, L, L, L, L, L, L, L, S, S, S, S, N, N, N | 70 | 77 | 410 | [7 empty] | 0 | 340 | 0.64583
2993 | bayview2993 | 68.95, 43.1, 36.7, 86.8, 104.1, 63.7, 96.9, 98.8, 189.9, 126.6, 201.4, 198.7, 217.5, 147.3, 88.0, 109.3, 92.0, 104.4, 136.9, 159.1, 76.0, 93.4, 75.6, 65.0 | N, N, N, N, L, L, S, S, S, S, L, L, L, L, L, L, L, S, S, S, S, N, N, N | 80 | 88 | 410 | [7 empty] | 0 | 328 | 0.65833
2994 | bayview2994 | 68.95, 43.1, 36.7, 86.8, 104.1, 63.7, 96.9, 98.8, 189.9, 126.6, 201.4, 198.7, 217.5, 147.3, 88.0, 109.3, 92.0, 104.4, 136.9, 159.1, 76.0, 93.4, 75.6, 65.0 | N, N, N, N, L, L, S, S, S, S, L, L, L, L, L, L, L, S, S, S, S, N, N, N | 90 | 99 | 410 | [7 empty] | 0 | 303 | 0.68437
2995 | bayview2995 | 68.95, 43.1, 36.7, 86.8, 104.1, 63.7, 96.9, 98.8, 189.9, 126.6, 201.4, 198.7, 217.5, 147.3, 88.0, 109.3, 92.0, 104.4, 136.9, 159.1, 76.0, 93.4, 75.6, 65.0 | N, N, N, N, L, L, S, S, S, S, L, L, L, L, L, L, L, S, S, S, S, N, N, N | 100 | 110 | 410 | [7 empty] | 0 | 217 | 0.77396
2996 | bayview2996 | 68.95, 43.1, 36.7, 86.8, 104.1, 63.7, 96.9, 98.8, 189.9, 126.6, 201.4, 198.7, 217.5, 147.3, 88.0, 109.3, 92.0, 104.4, 136.9, 159.1, 76.0, 93.4, 75.6, 65.0 | N, N, N, N, L, L, S, S, S, S, L, L, L, L, L, L, L, S, S, S, S, N, N, N | 110 | 121 | 410 | [7 empty] | 0 | 155 | 0.83854
2997 | bayview2997 | 68.95, 43.1, 36.7, 86.8, 104.1, 63.7, 96.9, 98.8, 189.9, 126.6, 201.4, 198.7, 217.5, 147.3, 88.0, 109.3, 92.0, 104.4, 136.9, 159.1, 76.0, 93.4, 75.6, 65.0 | N, N, N, N, L, L, S, S, S, S, L, L, L, L, L, L, L, S, S, S, S, N, N, N | 120 | 132 | 410 | [7 empty] | 0 | 123 | 0.87187
2998 | bayview2998 | 68.95, 43.1, 36.7, 86.8, 104.1, 63.7, 96.9, 98.8, 189.9, 126.6, 201.4, 198.7, 217.5, 147.3, 88.0, 109.3, 92.0, 104.4, 136.9, 159.1, 76.0, 93.4, 75.6, 65.0 | N, N, N, N, L, L, S, S, S, S, L, L, L, L, L, L, L, S, S, S, S, N, N, N | 130 | 143 | 410 | [7 empty] | 0 | 152 | 0.84167
2999 | bayview2999 | 68.95, 43.1, 36.7, 86.8, 104.1, 63.7, 96.9, 98.8, 189.9, 126.6, 201.4, 198.7, 217.5, 147.3, 88.0, 109.3, 92.0, 104.4, 136.9, 159.1, 76.0, 93.4, 75.6, 65.0 | N, N, N, N, L, L, S, S, S, S, L, L, L, L, L, L, L, S, S, S, S, N, N, N | 140 | 154 | 410 | [7 empty] | 0 | 141 | 0.85313
3000 | bayview3000 | 68.95, 43.1, 36.7, 86.8, 104.1, 63.7, 96.9, 98.8, 189.9, 126.6, 201.4, 198.7, 217.5, 147.3, 88.0, 109.3, 92.0, 104.4, 136.9, 159.1, 76.0, 93.4, 75.6, 65.0 | N, N, N, N, L, L, S, S, S, S, L, L, L, L, L, L, L, S, S, S, S, N, N, N | 150 | 165 | 410 | [7 empty] | 0 | 162 | 0.83125
3001 | bayview3001 | 68.95, 43.1, 36.7, 86.8, 104.1, 63.7, 96.9, 98.8, 189.9, 126.6, 201.4, 198.7, 217.5, 147.3, 88.0, 109.3, 92.0, 104.4, 136.9, 159.1, 76.0, 93.4, 75.6, 65.0 | N, N, N, N, L, L, S, S, S, S, L, L, L, L, L, L, L, S, S, S, S, N, N, N | 160 | 176 | 410 | [7 empty] | 0 | 147 | 0.84688
3002 | bayview3002 | 68.95, 43.1, 36.7, 86.8, 104.1, 63.7, 96.9, 98.8, 189.9, 126.6, 201.4, 198.7, 217.5, 147.3, 88.0, 109.3, 92.0, 104.4, 136.9, 159.1, 76.0, 93.4, 75.6, 65.0 | N, N, N, N, L, L, S, S, S, S, L, L, L, L, L, L, L, S, S, S, S, N, N, N | 170 | 187 | 410 | [7 empty] | 0 | 173 | 0.81979
3003 | bayview3003 | 68.95, 43.1, 36.7, 86.8, 104.1, 63.7, 96.9, 98.8, 189.9, 126.6, 201.4, 198.7, 217.5, 147.3, 88.0, 109.3, 92.0, 104.4, 136.9, 159.1, 76.0, 93.4, 75.6, 65.0 | N, N, N, N, L, L, S, S, S, S, L, L, L, L, L, L, L, S, S, S, S, N, N, N | 180 | 198 | 410 | [7 empty] | 0 | 167 | 0.82604
3004 | bayview3004 | 68.95, 43.1, 36.7, 86.8, 104.1, 63.7, 96.9, 98.8, 189.9, 126.6, 201.4, 198.7, 217.5, 147.3, 88.0, 109.3, 92.0, 104.4, 136.9, 159.1, 76.0, 93.4, 75.6, 65.0 | N, N, N, N, L, L, S, S, S, S, L, L, L, L, L, L, L, S, S, S, S, N, N, N | 190 | 209 | 410 | [7 empty] | 0 | 171 | 0.82188
3005 | bayview3005 | 68.95, 43.1, 36.7, 86.8, 104.1, 63.7, 96.9, 98.8, 189.9, 126.6, 201.4, 198.7, 217.5, 147.3, 88.0, 109.3, 92.0, 104.4, 136.9, 159.1, 76.0, 93.4, 75.6, 65.0 | N, N, N, N, L, L, S, S, S, S, L, L, L, L, L, L, L, S, S, S, S, N, N, N | 200 | 220 | 410 | [7 empty] | 0 | 133 | 0.86146
3006 | bayview3006 | 68.95, 43.1, 36.7, 86.8, 104.1, 63.7, 96.9, 98.8, 189.9, 126.6, 201.4, 198.7, 217.5, 147.3, 88.0, 109.3, 92.0, 104.4, 136.9, 159.1, 76.0, 93.4, 75.6, 65.0 | N, N, N, N, L, L, S, S, S, S, L, L, L, L, L, L, L, S, S, S, S, N, N, N | 210 | 231 | 410 | [7 empty] | 0 | 140 | 0.85417
3007 | bayview3007 | 68.95, 43.1, 36.7, 86.8, 104.1, 63.7, 96.9, 98.8, 189.9, 126.6, 201.4, 198.7, 217.5, 147.3, 88.0, 109.3, 92.0, 104.4, 136.9, 159.1, 76.0, 93.4, 75.6, 65.0 | N, N, N, N, L, L, S, S, S, S, L, L, L, L, L, L, L, S, S, S, S, N, N, N | 220 | 242 | 410 | [7 empty] | 0 | 135 | 0.85938
3008 | bayview3008 | 68.95, 43.1, 36.7, 86.8, 104.1, 63.7, 96.9, 98.8, 189.9, 126.6, 201.4, 198.7, 217.5, 147.3, 88.0, 109.3, 92.0, 104.4, 136.9, 159.1, 76.0, 93.4, 75.6, 65.0 | N, N, N, N, L, L, S, S, S, S, L, L, L, L, L, L, L, S, S, S, S, N, N, N | 230 | 253 | 410 | [7 empty] | 0 | 127 | 0.86771
3009 | bayview3009 | 68.95, 43.1, 36.7, 86.8, 104.1, 63.7, 96.9, 98.8, 189.9, 126.6, 201.4, 198.7, 217.5, 147.3, 88.0, 109.3, 92.0, 104.4, 136.9, 159.1, 76.0, 93.4, 75.6, 65.0 | N, N, N, N, L, L, S, S, S, S, L, L, L, L, L, L, L, S, S, S, S, N, N, N | 240 | 264 | 410 | [7 empty] | 0 | 113 | 0.88229
3010 | bayview3010 | 68.95, 43.1, 36.7, 86.8, 104.1, 63.7, 96.9, 98.8, 189.9, 126.6, 201.4, 198.7, 217.5, 147.3, 88.0, 109.3, 92.0, 104.4, 136.9, 159.1, 76.0, 93.4, 75.6, 65.0 | N, N, N, N, L, L, S, S, S, S, L, L, L, L, L, L, L, S, S, S, S, N, N, N | 250 | 275 | 410 | [7 empty] | 0 | 141 | 0.85313
3011 | bayview3011 | 68.95, 43.1, 36.7, 86.8, 104.1, 63.7, 96.9, 98.8, 189.9, 126.6, 201.4, 198.7, 217.5, 147.3, 88.0, 109.3, 92.0, 104.4, 136.9, 159.1, 76.0, 93.4, 75.6, 65.0 | N, N, N, N, L, L, S, S, S, S, L, L, L, L, L, L, L, S, S, S, S, N, N, N | 260 | 286 | 410 | [7 empty] | 0 | 139 | 0.85521
3012 | bayview3012 | 68.95, 43.1, 36.7, 86.8, 104.1, 63.7, 96.9, 98.8, 189.9, 126.6, 201.4, 198.7, 217.5, 147.3, 88.0, 109.3, 92.0, 104.4, 136.9, 159.1, 76.0, 93.4, 75.6, 65.0 | N, N, N, N, L, L, S, S, S, S, L, L, L, L, L, L, L, S, S, S, S, N, N, N | 270 | 297 | 410 | [7 empty] | 0 | 118 | 0.87708
3013 | bayview3013 | 68.95, 43.1, 36.7, 86.8, 104.1, 63.7, 96.9, 98.8, 189.9, 126.6, 201.4, 198.7, 217.5, 147.3, 88.0, 109.3, 92.0, 104.4, 136.9, 159.1, 76.0, 93.4, 75.6, 65.0 | N, N, N, N, L, L, S, S, S, S, L, L, L, L, L, L, L, S, S, S, S, N, N, N | 280 | 308 | 410 | [7 empty] | 0 | 128 | 0.86667
3014 | bayview3014 | 68.95, 43.1, 36.7, 86.8, 104.1, 63.7, 96.9, 98.8, 189.9, 126.6, 201.4, 198.7, 217.5, 147.3, 88.0, 109.3, 92.0, 104.4, 136.9, 159.1, 76.0, 93.4, 75.6, 65.0 | N, N, N, N, L, L, S, S, S, S, L, L, L, L, L, L, L, S, S, S, S, N, N, N | 290 | 319 | 410 | [7 empty] | 0 | 136 | 0.85833
3015 | bayview3015 | 68.95, 43.1, 36.7, 86.8, 104.1, 63.7, 96.9, 98.8, 189.9, 126.6, 201.4, 198.7, 217.5, 147.3, 88.0, 109.3, 92.0, 104.4, 136.9, 159.1, 76.0, 93.4, 75.6, 65.0 | N, N, N, N, L, L, S, S, S, S, L, L, L, L, L, L, L, S, S, S, S, N, N, N | 300 | 330 | 410 | [7 empty] | 0 | 137 | 0.85729
3016 | bayview3016 | 68.95, 43.1, 36.7, 86.8, 104.1, 63.7, 96.9, 98.8, 189.9, 126.6, 201.4, 198.7, 217.5, 147.3, 88.0, 109.3, 92.0, 104.4, 136.9, 159.1, 76.0, 93.4, 75.6, 65.0 | N, N, N, N, L, L, S, S, S, S, L, L, L, L, L, L, L, S, S, S, S, N, N, N | 50 | 55 | 440 | [7 empty] | 0 | 359 | 0.62604
3017 | bayview3017 | 68.95, 43.1, 36.7, 86.8, 104.1, 63.7, 96.9, 98.8, 189.9, 126.6, 201.4, 198.7, 217.5, 147.3, 88.0, 109.3, 92.0, 104.4, 136.9, 159.1, 76.0, 93.4, 75.6, 65.0 | N, N, N, N, L, L, S, S, S, S, L, L, L, L, L, L, L, S, S, S, S, N, N, N | 60 | 66 | 440 | [7 empty] | 0 | 348 | 0.6375
3018 | bayview3018 | 68.95, 43.1, 36.7, 86.8, 104.1, 63.7, 96.9, 98.8, 189.9, 126.6, 201.4, 198.7, 217.5, 147.3, 88.0, 109.3, 92.0, 104.4, 136.9, 159.1, 76.0, 93.4, 75.6, 65.0 | N, N, N, N, L, L, S, S, S, S, L, L, L, L, L, L, L, S, S, S, S, N, N, N | 70 | 77 | 440 | [7 empty] | 0 | 336 | 0.65
3019 | bayview3019 | 68.95, 43.1, 36.7, 86.8, 104.1, 63.7, 96.9, 98.8, 189.9, 126.6, 201.4, 198.7, 217.5, 147.3, 88.0, 109.3, 92.0, 104.4, 136.9, 159.1, 76.0, 93.4, 75.6, 65.0 | N, N, N, N, L, L, S, S, S, S, L, L, L, L, L, L, L, S, S, S, S, N, N, N | 80 | 88 | 440 | [7 empty] | 0 | 324 | 0.6625
3020 | bayview3020 | 68.95, 43.1, 36.7, 86.8, 104.1, 63.7, 96.9, 98.8, 189.9, 126.6, 201.4, 198.7, 217.5, 147.3, 88.0, 109.3, 92.0, 104.4, 136.9, 159.1, 76.0, 93.4, 75.6, 65.0 | N, N, N, N, L, L, S, S, S, S, L, L, L, L, L, L, L, S, S, S, S, N, N, N | 90 | 99 | 440 | [7 empty] | 0 | 298 | 0.68958
3021 | bayview3021 | 68.95, 43.1, 36.7, 86.8, 104.1, 63.7, 96.9, 98.8, 189.9, 126.6, 201.4, 198.7, 217.5, 147.3, 88.0, 109.3, 92.0, 104.4, 136.9, 159.1, 76.0, 93.4, 75.6, 65.0 | N, N, N, N, L, L, S, S, S, S, L, L, L, L, L, L, L, S, S, S, S, N, N, N | 100 | 110 | 440 | [7 empty] | 0 | 214 | 0.77708
3022 | bayview3022 | 68.95, 43.1, 36.7, 86.8, 104.1, 63.7, 96.9, 98.8, 189.9, 126.6, 201.4, 198.7, 217.5, 147.3, 88.0, 109.3, 92.0, 104.4, 136.9, 159.1, 76.0, 93.4, 75.6, 65.0 | N, N, N, N, L, L, S, S, S, S, L, L, L, L, L, L, L, S, S, S, S, N, N, N | 110 | 121 | 440 | [7 empty] | 0 | 147 | 0.84688
3023 | bayview3023 | 68.95, 43.1, 36.7, 86.8, 104.1, 63.7, 96.9, 98.8, 189.9, 126.6, 201.4, 198.7, 217.5, 147.3, 88.0, 109.3, 92.0, 104.4, 136.9, 159.1, 76.0, 93.4, 75.6, 65.0 | N, N, N, N, L, L, S, S, S, S, L, L, L, L, L, L, L, S, S, S, S, N, N, N | 120 | 132 | 440 | [7 empty] | 0 | 92 | 0.90417
3024 | bayview3024 | 68.95, 43.1, 36.7, 86.8, 104.1, 63.7, 96.9, 98.8, 189.9, 126.6, 201.4, 198.7, 217.5, 147.3, 88.0, 109.3, 92.0, 104.4, 136.9, 159.1, 76.0, 93.4, 75.6, 65.0 | N, N, N, N, L, L, S, S, S, S, L, L, L, L, L, L, L, S, S, S, S, N, N, N | 130 | 143 | 440 | [7 empty] | 0 | 122 | 0.87292
3025 | bayview3025 | 68.95, 43.1, 36.7, 86.8, 104.1, 63.7, 96.9, 98.8, 189.9, 126.6, 201.4, 198.7, 217.5, 147.3, 88.0, 109.3, 92.0, 104.4, 136.9, 159.1, 76.0, 93.4, 75.6, 65.0 | N, N, N, N, L, L, S, S, S, S, L, L, L, L, L, L, L, S, S, S, S, N, N, N | 140 | 154 | 440 | [7 empty] | 0 | 81 | 0.91563
3026 | bayview3026 | 68.95, 43.1, 36.7, 86.8, 104.1, 63.7, 96.9, 98.8, 189.9, 126.6, 201.4, 198.7, 217.5, 147.3, 88.0, 109.3, 92.0, 104.4, 136.9, 159.1, 76.0, 93.4, 75.6, 65.0 | N, N, N, N, L, L, S, S, S, S, L, L, L, L, L, L, L, S, S, S, S, N, N, N | 150 | 165 | 440 | [7 empty] | 0 | 126 | 0.86875
3027 | bayview3027 | 68.95, 43.1, 36.7, 86.8, 104.1, 63.7, 96.9, 98.8, 189.9, 126.6, 201.4, 198.7, 217.5, 147.3, 88.0, 109.3, 92.0, 104.4, 136.9, 159.1, 76.0, 93.4, 75.6, 65.0 | N, N, N, N, L, L, S, S, S, S, L, L, L, L, L, L, L, S, S, S, S, N, N, N | 160 | 176 | 440 | [7 empty] | 0 | 148 | 0.84583
3028 | bayview3028 | 68.95, 43.1, 36.7, 86.8, 104.1, 63.7, 96.9, 98.8, 189.9, 126.6, 201.4, 198.7, 217.5, 147.3, 88.0, 109.3, 92.0, 104.4, 136.9, 159.1, 76.0, 93.4, 75.6, 65.0 | N, N, N, N, L, L, S, S, S, S, L, L, L, L, L, L, L, S, S, S, S, N, N, N | 170 | 187 | 440 | [7 empty] | 0 | 131 | 0.86354
3029 | bayview3029 | 68.95, 43.1, 36.7, 86.8, 104.1, 63.7, 96.9, 98.8, 189.9, 126.6, 201.4, 198.7, 217.5, 147.3, 88.0, 109.3, 92.0, 104.4, 136.9, 159.1, 76.0, 93.4, 75.6, 65.0 | N, N, N, N, L, L, S, S, S, S, L, L, L, L, L, L, L, S, S, S, S, N, N, N | 180 | 198 | 440 | [7 empty] | 0 | 154 | 0.83958
3030 | bayview3030 | 68.95, 43.1, 36.7, 86.8, 104.1, 63.7, 96.9, 98.8, 189.9, 126.6, 201.4, 198.7, 217.5, 147.3, 88.0, 109.3, 92.0, 104.4, 136.9, 159.1, 76.0, 93.4, 75.6, 65.0 | N, N, N, N, L, L, S, S, S, S, L, L, L, L, L, L, L, S, S, S, S, N, N, N | 190 | 209 | 440 | [7 empty] | 0 | 139 | 0.85521
3031 | bayview3031 | 68.95, 43.1, 36.7, 86.8, 104.1, 63.7, 96.9, 98.8, 189.9, 126.6, 201.4, 198.7, 217.5, 147.3, 88.0, 109.3, 92.0, 104.4, 136.9, 159.1, 76.0, 93.4, 75.6, 65.0 | N, N, N, N, L, L, S, S, S, S, L, L, L, L, L, L, L, S, S, S, S, N, N, N | 200 | 220 | 440 | [7 empty] | 0 | 155 | 0.83854
3032 | bayview3032 | 68.95, 43.1, 36.7, 86.8, 104.1, 63.7, 96.9, 98.8, 189.9, 126.6, 201.4, 198.7, 217.5, 147.3, 88.0, 109.3, 92.0, 104.4, 136.9, 159.1, 76.0, 93.4, 75.6, 65.0 | N, N, N, N, L, L, S, S, S, S, L, L, L, L, L, L, L, S, S, S, S, N, N, N | 210 | 231 | 440 | [7 empty] | 0 | 108 | 0.8875
3033 | bayview3033 | 68.95, 43.1, 36.7, 86.8, 104.1, 63.7, 96.9, 98.8, 189.9, 126.6, 201.4, 198.7, 217.5, 147.3, 88.0, 109.3, 92.0, 104.4, 136.9, 159.1, 76.0, 93.4, 75.6, 65.0 | N, N, N, N, L, L, S, S, S, S, L, L, L, L, L, L, L, S, S, S, S, N, N, N | 220 | 242 | 440 | [7 empty] | 0 | 152 | 0.84167
3034 | bayview3034 | 68.95, 43.1, 36.7, 86.8, 104.1, 63.7, 96.9, 98.8, 189.9, 126.6, 201.4, 198.7, 217.5, 147.3, 88.0, 109.3, 92.0, 104.4, 136.9, 159.1, 76.0, 93.4, 75.6, 65.0 | N, N, N, N, L, L, S, S, S, S, L, L, L, L, L, L, L, S, S, S, S, N, N, N | 230 | 253 | 440 | [7 empty] | 0 | 161 | 0.83229
3035 | bayview3035 | 68.95, 43.1, 36.7, 86.8, 104.1, 63.7, 96.9, 98.8, 189.9, 126.6, 201.4, 198.7, 217.5, 147.3, 88.0, 109.3, 92.0, 104.4, 136.9, 159.1, 76.0, 93.4, 75.6, 65.0 | N, N, N, N, L, L, S, S, S, S, L, L, L, L, L, L, L, S, S, S, S, N, N, N | 240 | 264 | 440 | [7 empty] | 0 | 141 | 0.85313
3036 | bayview3036 | 68.95, 43.1, 36.7, 86.8, 104.1, 63.7, 96.9, 98.8, 189.9, 126.6, 201.4, 198.7, 217.5, 147.3, 88.0, 109.3, 92.0, 104.4, 136.9, 159.1, 76.0, 93.4, 75.6, 65.0 | N, N, N, N, L, L, S, S, S, S, L, L, L, L, L, L, L, S, S, S, S, N, N, N | 250 | 275 | 440 | [7 empty] | 0 | 119 | 0.87604
3037 | bayview3037 | 68.95, 43.1, 36.7, 86.8, 104.1, 63.7, 96.9, 98.8, 189.9, 126.6, 201.4, 198.7, 217.5, 147.3, 88.0, 109.3, 92.0, 104.4, 136.9, 159.1, 76.0, 93.4, 75.6, 65.0 | N, N, N, N, L, L, S, S, S, S, L, L, L, L, L, L, L, S, S, S, S, N, N, N | 260 | 286 | 440 | [7 empty] | 0 | 92 | 0.90417
3038 | bayview3038 | 68.95, 43.1, 36.7, 86.8, 104.1, 63.7, 96.9, 98.8, 189.9, 126.6, 201.4, 198.7, 217.5, 147.3, 88.0, 109.3, 92.0, 104.4, 136.9, 159.1, 76.0, 93.4, 75.6, 65.0 | N, N, N, N, L, L, S, S, S, S, L, L, L, L, L, L, L, S, S, S, S, N, N, N | 270 | 297 | 440 | [7 empty] | 0 | 78 | 0.91875
3039 | bayview3039 | 68.95, 43.1, 36.7, 86.8, 104.1, 63.7, 96.9, 98.8, 189.9, 126.6, 201.4, 198.7, 217.5, 147.3, 88.0, 109.3, 92.0, 104.4, 136.9, 159.1, 76.0, 93.4, 75.6, 65.0 | N, N, N, N, L, L, S, S, S, S, L, L, L, L, L, L, L, S, S, S, S, N, N, N | 280 | 308 | 440 | [7 empty] | 0 | 75 | 0.92188
3040 | bayview3040 | 68.95, 43.1, 36.7, 86.8, 104.1, 63.7, 96.9, 98.8, 189.9, 126.6, 201.4, 198.7, 217.5, 147.3, 88.0, 109.3, 92.0, 104.4, 136.9, 159.1, 76.0, 93.4, 75.6, 65.0 | N, N, N, N, L, L, S, S, S, S, L, L, L, L, L, L, L, S, S, S, S, N, N, N | 290 | 319 | 440 | [7 empty] | 0 | 107 | 0.88854
3041 | bayview3041 | 68.95, 43.1, 36.7, 86.8, 104.1, 63.7, 96.9, 98.8, 189.9, 126.6, 201.4, 198.7, 217.5, 147.3, 88.0, 109.3, 92.0, 104.4, 136.9, 159.1, 76.0, 93.4, 75.6, 65.0 | N, N, N, N, L, L, S, S, S, S, L, L, L, L, L, L, L, S, S, S, S, N, N, N | 300 | 330 | 440 | [7 empty] | 0 | 113 | 0.88229
3042 | bayview3042 | 68.95, 43.1, 36.7, 86.8, 104.1, 63.7, 96.9, 98.8, 189.9, 126.6, 201.4, 198.7, 217.5, 147.3, 88.0, 109.3, 92.0, 104.4, 136.9, 159.1, 76.0, 93.4, 75.6, 65.0 | N, N, N, N, L, L, S, S, S, S, L, L, L, L, L, L, L, S, S, S, S, N, N, N | 50 | 55 | 470 | [7 empty] | 0 | 354 | 0.63125
3043 | bayview3043 | 68.95, 43.1, 36.7, 86.8, 104.1, 63.7, 96.9, 98.8, 189.9, 126.6, 201.4, 198.7, 217.5, 147.3, 88.0, 109.3, 92.0, 104.4, 136.9, 159.1, 76.0, 93.4, 75.6, 65.0 | N, N, N, N, L, L, S, S, S, S, L, L, L, L, L, L, L, S, S, S, S, N, N, N | 60 | 66 | 470 | [7 empty] | 0 | 343 | 0.64271
3044 | bayview3044 | 68.95, 43.1, 36.7, 86.8, 104.1, 63.7, 96.9, 98.8, 189.9, 126.6, 201.4, 198.7, 217.5, 147.3, 88.0, 109.3, 92.0, 104.4, 136.9, 159.1, 76.0, 93.4, 75.6, 65.0 | N, N, N, N, L, L, S, S, S, S, L, L, L, L, L, L, L, S, S, S, S, N, N, N | 70 | 77 | 470 | [7 empty] | 0 | 332 | 0.65417
3045 | bayview3045 | 68.95, 43.1, 36.7, 86.8, 104.1, 63.7, 96.9, 98.8, 189.9, 126.6, 201.4, 198.7, 217.5, 147.3, 88.0, 109.3, 92.0, 104.4, 136.9, 159.1, 76.0, 93.4, 75.6, 65.0 | N, N, N, N, L, L, S, S, S, S, L, L, L, L, L, L, L, S, S, S, S, N, N, N | 80 | 88 | 470 | [7 empty] | 0 | 321 | 0.66563
3046 | bayview3046 | 68.95, 43.1, 36.7, 86.8, 104.1, 63.7, 96.9, 98.8, 189.9, 126.6, 201.4, 198.7, 217.5, 147.3, 88.0, 109.3, 92.0, 104.4, 136.9, 159.1, 76.0, 93.4, 75.6, 65.0 | N, N, N, N, L, L, S, S, S, S, L, L, L, L, L, L, L, S, S, S, S, N, N, N | 90 | 99 | 470 | [7 empty] | 0 | 294 | 0.69375
3047 | bayview3047 | 68.95, 43.1, 36.7, 86.8, 104.1, 63.7, 96.9, 98.8, 189.9, 126.6, 201.4, 198.7, 217.5, 147.3, 88.0, 109.3, 92.0, 104.4, 136.9, 159.1, 76.0, 93.4, 75.6, 65.0 | N, N, N, N, L, L, S, S, S, S, L, L, L, L, L, L, L, S, S, S, S, N, N, N | 100 | 110 | 470 | [7 empty] | 0 | 212 | 0.77917
3048 | bayview3048 | 68.95, 43.1, 36.7, 86.8, 104.1, 63.7, 96.9, 98.8, 189.9, 126.6, 201.4, 198.7, 217.5, 147.3, 88.0, 109.3, 92.0, 104.4, 136.9, 159.1, 76.0, 93.4, 75.6, 65.0 | N, N, N, N, L, L, S, S, S, S, L, L, L, L, L, L, L, S, S, S, S, N, N, N | 110 | 121 | 470 | [7 empty] | 0 | 146 | 0.84792
3049 | bayview3049 | 68.95, 43.1, 36.7, 86.8, 104.1, 63.7, 96.9, 98.8, 189.9, 126.6, 201.4, 198.7, 217.5, 147.3, 88.0, 109.3, 92.0, 104.4, 136.9, 159.1, 76.0, 93.4, 75.6, 65.0 | N, N, N, N, L, L, S, S, S, S, L, L, L, L, L, L, L, S, S, S, S, N, N, N | 120 | 132 | 470 | [7 empty] | 0 | 86 | 0.91042
3050 | bayview3050 | 68.95, 43.1, 36.7, 86.8, 104.1, 63.7, 96.9, 98.8, 189.9, 126.6, 201.4, 198.7, 217.5, 147.3, 88.0, 109.3, 92.0, 104.4, 136.9, 159.1, 76.0, 93.4, 75.6, 65.0 | N, N, N, N, L, L, S, S, S, S, L, L, L, L, L, L, L, S, S, S, S, N, N, N | 130 | 143 | 470 | [7 empty] | 0 | 55 | 0.94271
3051 | bayview3051 | 68.95, 43.1, 36.7, 86.8, 104.1, 63.7, 96.9, 98.8, 189.9, 126.6, 201.4, 198.7, 217.5, 147.3, 88.0, 109.3, 92.0, 104.4, 136.9, 159.1, 76.0, 93.4, 75.6, 65.0 | N, N, N, N, L, L, S, S, S, S, L, L, L, L, L, L, L, S, S, S, S, N, N, N | 140 | 154 | 470 | [7 empty] | 0 | 104 | 0.89167
3052 | bayview3052 | 68.95, 43.1, 36.7, 86.8, 104.1, 63.7, 96.9, 98.8, 189.9, 126.6, 201.4, 198.7, 217.5, 147.3, 88.0, 109.3, 92.0, 104.4, 136.9, 159.1, 76.0, 93.4, 75.6, 65.0 | N, N, N, N, L, L, S, S, S, S, L, L, L, L, L, L, L, S, S, S, S, N, N, N | 150 | 165 | 470 | [7 empty] | 0 | 60 | 0.9375
3053 | bayview3053 | 68.95, 43.1, 36.7, 86.8, 104.1, 63.7, 96.9, 98.8, 189.9, 126.6, 201.4, 198.7, 217.5, 147.3, 88.0, 109.3, 92.0, 104.4, 136.9, 159.1, 76.0, 93.4, 75.6, 65.0 | N, N, N, N, L, L, S, S, S, S, L, L, L, L, L, L, L, S, S, S, S, N, N, N | 160 | 176 | 470 | [7 empty] | 0 | 98 | 0.89792
3054 | bayview3054 | 68.95, 43.1, 36.7, 86.8, 104.1, 63.7, 96.9, 98.8, 189.9, 126.6, 201.4, 198.7, 217.5, 147.3, 88.0, 109.3, 92.0, 104.4, 136.9, 159.1, 76.0, 93.4, 75.6, 65.0 | N, N, N, N, L, L, S, S, S, S, L, L, L, L, L, L, L, S, S, S, S, N, N, N | 170 | 187 | 470 | [7 empty] | 0 | 120 | 0.875
3055 | bayview3055 | 68.95, 43.1, 36.7, 86.8, 104.1, 63.7, 96.9, 98.8, 189.9, 126.6, 201.4, 198.7, 217.5, 147.3, 88.0, 109.3, 92.0, 104.4, 136.9, 159.1, 76.0, 93.4, 75.6, 65.0 | N, N, N, N, L, L, S, S, S, S, L, L, L, L, L, L, L, S, S, S, S, N, N, N | 180 | 198 | 470 | [7 empty] | 0 | 88 | 0.90833
3056 | bayview3056 | 68.95, 43.1, 36.7, 86.8, 104.1, 63.7, 96.9, 98.8, 189.9, 126.6, 201.4, 198.7, 217.5, 147.3, 88.0, 109.3, 92.0, 104.4, 136.9, 159.1, 76.0, 93.4, 75.6, 65.0 | N, N, N, N, L, L, S, S, S, S, L, L, L, L, L, L, L, S, S, S, S, N, N, N | 190 | 209 | 470 | [7 empty] | 0 | 120 | 0.875
3057 | bayview3057 | 68.95, 43.1, 36.7, 86.8, 104.1, 63.7, 96.9, 98.8, 189.9, 126.6, 201.4, 198.7, 217.5, 147.3, 88.0, 109.3, 92.0, 104.4, 136.9, 159.1, 76.0, 93.4, 75.6, 65.0 | N, N, N, N, L, L, S, S, S, S, L, L, L, L, L, L, L, S, S, S, S, N, N, N | 200 | 220 | 470 | [7 empty] | 0 | 87 | 0.90938
3058 | bayview3058 | 68.95, 43.1, 36.7, 86.8, 104.1, 63.7, 96.9, 98.8, 189.9, 126.6, 201.4, 198.7, 217.5, 147.3, 88.0, 109.3, 92.0, 104.4, 136.9, 159.1, 76.0, 93.4, 75.6, 65.0 | N, N, N, N, L, L, S, S, S, S, L, L, L, L, L, L, L, S, S, S, S, N, N, N | 210 | 231 | 470 | [7 empty] | 0 | 121 | 0.87396
3059 | bayview3059 | 68.95, 43.1, 36.7, 86.8, 104.1, 63.7, 96.9, 98.8, 189.9, 126.6, 201.4, 198.7, 217.5, 147.3, 88.0, 109.3, 92.0, 104.4, 136.9, 159.1, 76.0, 93.4, 75.6, 65.0 | N, N, N, N, L, L, S, S, S, S, L, L, L, L, L, L, L, S, S, S, S, N, N, N | 220 | 242 | 470 | [7 empty] | 0 | 136 | 0.85833
3060 | bayview3060 | 68.95, 43.1, 36.7, 86.8, 104.1, 63.7, 96.9, 98.8, 189.9, 126.6, 201.4, 198.7, 217.5, 147.3, 88.0, 109.3, 92.0, 104.4, 136.9, 159.1, 76.0, 93.4, 75.6, 65.0 | N, N, N, N, L, L, S, S, S, S, L, L, L, L, L, L, L, S, S, S, S, N, N, N | 230 | 253 | 470 | [7 empty] | 0 | 86 | 0.91042
3061 | bayview3061 | 68.95, 43.1, 36.7, 86.8, 104.1, 63.7, 96.9, 98.8, 189.9, 126.6, 201.4, 198.7, 217.5, 147.3, 88.0, 109.3, 92.0, 104.4, 136.9, 159.1, 76.0, 93.4, 75.6, 65.0 | N, N, N, N, L, L, S, S, S, S, L, L, L, L, L, L, L, S, S, S, S, N, N, N | 240 | 264 | 470 | [7 empty] | 0 | 126 | 0.86875
3062 | bayview3062 | 68.95, 43.1, 36.7, 86.8, 104.1, 63.7, 96.9, 98.8, 189.9, 126.6, 201.4, 198.7, 217.5, 147.3, 88.0, 109.3, 92.0, 104.4, 136.9, 159.1, 76.0, 93.4, 75.6, 65.0 | N, N, N, N, L, L, S, S, S, S, L, L, L, L, L, L, L, S, S, S, S, N, N, N | 250 | 275 | 470 | [7 empty] | 0 | 138 | 0.85625
3063 | bayview3063 | 68.95, 43.1, 36.7, 86.8, 104.1, 63.7, 96.9, 98.8, 189.9, 126.6, 201.4, 198.7, 217.5, 147.3, 88.0, 109.3, 92.0, 104.4, 136.9, 159.1, 76.0, 93.4, 75.6, 65.0 | N, N, N, N, L, L, S, S, S, S, L, L, L, L, L, L, L, S, S, S, S, N, N, N | 260 | 286 | 470 | [7 empty] | 0 | 142 | 0.85208
3064 | bayview3064 | 68.95, 43.1, 36.7, 86.8, 104.1, 63.7, 96.9, 98.8, 189.9, 126.6, 201.4, 198.7, 217.5, 147.3, 88.0, 109.3, 92.0, 104.4, 136.9, 159.1, 76.0, 93.4, 75.6, 65.0 | N, N, N, N, L, L, S, S, S, S, L, L, L, L, L, L, L, S, S, S, S, N, N, N | 270 | 297 | 470 | [7 empty] | 0 | 76 | 0.92083
3065 | bayview3065 | 68.95, 43.1, 36.7, 86.8, 104.1, 63.7, 96.9, 98.8, 189.9, 126.6, 201.4, 198.7, 217.5, 147.3, 88.0, 109.3, 92.0, 104.4, 136.9, 159.1, 76.0, 93.4, 75.6, 65.0 | N, N, N, N, L, L, S, S, S, S, L, L, L, L, L, L, L, S, S, S, S, N, N, N | 280 | 308 | 470 | [7 empty] | 0 | 117 | 0.87813
3066 | bayview3066 | 68.95, 43.1, 36.7, 86.8, 104.1, 63.7, 96.9, 98.8, 189.9, 126.6, 201.4, 198.7, 217.5, 147.3, 88.0, 109.3, 92.0, 104.4, 136.9, 159.1, 76.0, 93.4, 75.6, 65.0 | N, N, N, N, L, L, S, S, S, S, L, L, L, L, L, L, L, S, S, S, S, N, N, N | 290 | 319 | 470 | [7 empty] | 0 | 137 | 0.85729
3067 | bayview3067 | 68.95, 43.1, 36.7, 86.8, 104.1, 63.7, 96.9, 98.8, 189.9, 126.6, 201.4, 198.7, 217.5, 147.3, 88.0, 109.3, 92.0, 104.4, 136.9, 159.1, 76.0, 93.4, 75.6, 65.0 | N, N, N, N, L, L, S, S, S, S, L, L, L, L, L, L, L, S, S, S, S, N, N, N | 300 | 330 | 470 | [7 empty] | 0 | 146 | 0.84792
3068 | bayview3068 | 68.95, 43.1, 36.7, 86.8, 104.1, 63.7, 96.9, 98.8, 189.9, 126.6, 201.4, 198.7, 217.5, 147.3, 88.0, 109.3, 92.0, 104.4, 136.9, 159.1, 76.0, 93.4, 75.6, 65.0 | N, N, N, N, L, L, S, S, S, S, L, L, L, L, L, L, L, S, S, S, S, N, N, N | 50 | 55 | 500 | [7 empty] | 0 | 346 | 0.63958
3069 | bayview3069 | 68.95, 43.1, 36.7, 86.8, 104.1, 63.7, 96.9, 98.8, 189.9, 126.6, 201.4, 198.7, 217.5, 147.3, 88.0, 109.3, 92.0, 104.4, 136.9, 159.1, 76.0, 93.4, 75.6, 65.0 | N, N, N, N, L, L, S, S, S, S, L, L, L, L, L, L, L, S, S, S, S, N, N, N | 60 | 66 | 500 | [7 empty] | 0 | 336 | 0.65
3070 | bayview3070 | 68.95, 43.1, 36.7, 86.8, 104.1, 63.7, 96.9, 98.8, 189.9, 126.6, 201.4, 198.7, 217.5, 147.3, 88.0, 109.3, 92.0, 104.4, 136.9, 159.1, 76.0, 93.4, 75.6, 65.0 | N, N, N, N, L, L, S, S, S, S, L, L, L, L, L, L, L, S, S, S, S, N, N, N | 70 | 77 | 500 | [7 empty] | 0 | 325 | 0.66146
3071 | bayview3071 | 68.95, 43.1, 36.7, 86.8, 104.1, 63.7, 96.9, 98.8, 189.9, 126.6, 201.4, 198.7, 217.5, 147.3, 88.0, 109.3, 92.0, 104.4, 136.9, 159.1, 76.0, 93.4, 75.6, 65.0 | N, N, N, N, L, L, S, S, S, S, L, L, L, L, L, L, L, S, S, S, S, N, N, N | 80 | 88 | 500 | [7 empty] | 0 | 314 | 0.67292
3072 | bayview3072 | 68.95, 43.1, 36.7, 86.8, 104.1, 63.7, 96.9, 98.8, 189.9, 126.6, 201.4, 198.7, 217.5, 147.3, 88.0, 109.3, 92.0, 104.4, 136.9, 159.1, 76.0, 93.4, 75.6, 65.0 | N, N, N, N, L, L, S, S, S, S, L, L, L, L, L, L, L, S, S, S, S, N, N, N | 90 | 99 | 500 | [7 empty] | 0 | 285 | 0.70312
3073 | bayview3073 | 68.95, 43.1, 36.7, 86.8, 104.1, 63.7, 96.9, 98.8, 189.9, 126.6, 201.4, 198.7, 217.5, 147.3, 88.0, 109.3, 92.0, 104.4, 136.9, 159.1, 76.0, 93.4, 75.6, 65.0 | N, N, N, N, L, L, S, S, S, S, L, L, L, L, L, L, L, S, S, S, S, N, N, N | 100 | 110 | 500 | [7 empty] | 0 | 205 | 0.78646
3074 | bayview3074 | 68.95, 43.1, 36.7, 86.8, 104.1, 63.7, 96.9, 98.8, 189.9, 126.6, 201.4, 198.7, 217.5, 147.3, 88.0, 109.3, 92.0, 104.4, 136.9, 159.1, 76.0, 93.4, 75.6, 65.0 | N, N, N, N, L, L, S, S, S, S, L, L, L, L, L, L, L, S, S, S, S, N, N, N | 110 | 121 | 500 | [7 empty] | 0 | 140 | 0.85417
3075 | bayview3075 | 68.95, 43.1, 36.7, 86.8, 104.1, 63.7, 96.9, 98.8, 189.9, 126.6, 201.4, 198.7, 217.5, 147.3, 88.0, 109.3, 92.0, 104.4, 136.9, 159.1, 76.0, 93.4, 75.6, 65.0 | N, N, N, N, L, L, S, S, S, S, L, L, L, L, L, L, L, S, S, S, S, N, N, N | 120 | 132 | 500 | [7 empty] | 0 | 82 | 0.91458
3076 | bayview3076 | 68.95, 43.1, 36.7, 86.8, 104.1, 63.7, 96.9, 98.8, 189.9, 126.6, 201.4, 198.7, 217.5, 147.3, 88.0, 109.3, 92.0, 104.4, 136.9, 159.1, 76.0, 93.4, 75.6, 65.0 | N, N, N, N, L, L, S, S, S, S, L, L, L, L, L, L, L, S, S, S, S, N, N, N | 130 | 143 | 500 | [7 empty] | 0 | 8 | 0.99167
3077 | bayview3077 | 68.95, 43.1, 36.7, 86.8, 104.1, 63.7, 96.9, 98.8, 189.9, 126.6, 201.4, 198.7, 217.5, 147.3, 88.0, 109.3, 92.0, 104.4, 136.9, 159.1, 76.0, 93.4, 75.6, 65.0 | N, N, N, N, L, L, S, S, S, S, L, L, L, L, L, L, L, S, S, S, S, N, N, N | 140 | 154 | 500 | [7 empty] | 0 | 55 | 0.94271
3078 | bayview3078 | 68.95, 43.1, 36.7, 86.8, 104.1, 63.7, 96.9, 98.8, 189.9, 126.6, 201.4, 198.7, 217.5, 147.3, 88.0, 109.3, 92.0, 104.4, 136.9, 159.1, 76.0, 93.4, 75.6, 65.0 | N, N, N, N, L, L, S, S, S, S, L, L, L, L, L, L, L, S, S, S, S, N, N, N | 150 | 165 | 500 | [7 empty] | 0 | 37 | 0.96146
3079 | bayview3079 | 68.95, 43.1, 36.7, 86.8, 104.1, 63.7, 96.9, 98.8, 189.9, 126.6, 201.4, 198.7, 217.5, 147.3, 88.0, 109.3, 92.0, 104.4, 136.9, 159.1, 76.0, 93.4, 75.6, 65.0 | N, N, N, N, L, L, S, S, S, S, L, L, L, L, L, L, L, S, S, S, S, N, N, N | 160 | 176 | 500 | [7 empty] | 0 | 29 | 0.96979
3080 | bayview3080 | 68.95, 43.1, 36.7, 86.8, 104.1, 63.7, 96.9, 98.8, 189.9, 126.6, 201.4, 198.7, 217.5, 147.3, 88.0, 109.3, 92.0, 104.4, 136.9, 159.1, 76.0, 93.4, 75.6, 65.0 | N, N, N, N, L, L, S, S, S, S, L, L, L, L, L, L, L, S, S, S, S, N, N, N | 170 | 187 | 500 | [7 empty] | 0 | 61 | 0.93646
3081 | bayview3081 | 68.95, 43.1, 36.7, 86.8, 104.1, 63.7, 96.9, 98.8, 189.9, 126.6, 201.4, 198.7, 217.5, 147.3, 88.0, 109.3, 92.0, 104.4, 136.9, 159.1, 76.0, 93.4, 75.6, 65.0 | N, N, N, N, L, L, S, S, S, S, L, L, L, L, L, L, L, S, S, S, S, N, N, N | 180 | 198 | 500 | [7 empty] | 0 | 98 | 0.89792
3082 | bayview3082 | 68.95, 43.1, 36.7, 86.8, 104.1, 63.7, 96.9, 98.8, 189.9, 126.6, 201.4, 198.7, 217.5, 147.3, 88.0, 109.3, 92.0, 104.4, 136.9, 159.1, 76.0, 93.4, 75.6, 65.0 | N, N, N, N, L, L, S, S, S, S, L, L, L, L, L, L, L, S, S, S, S, N, N, N | 190 | 209 | 500 | [7 empty] | 0 | 38 | 0.96042
3083 | bayview3083 | 68.95, 43.1, 36.7, 86.8, 104.1, 63.7, 96.9, 98.8, 189.9, 126.6, 201.4, 198.7, 217.5, 147.3, 88.0, 109.3, 92.0, 104.4, 136.9, 159.1, 76.0, 93.4, 75.6, 65.0 | N, N, N, N, L, L, S, S, S, S, L, L, L, L, L, L, L, S, S, S, S, N, N, N | 200 | 220 | 500 | [7 empty] | 0 | 75 | 0.92188
3084 | bayview3084 | 68.95, 43.1, 36.7, 86.8, 104.1, 63.7, 96.9, 98.8, 189.9, 126.6, 201.4, 198.7, 217.5, 147.3, 88.0, 109.3, 92.0, 104.4, 136.9, 159.1, 76.0, 93.4, 75.6, 65.0 | N, N, N, N, L, L, S, S, S, S, L, L, L, L, L, L, L, S, S, S, S, N, N, N | 210 | 231 | 500 | [7 empty] | 0 | 80 | 0.91667
3085 | bayview3085 | 68.95, 43.1, 36.7, 86.8, 104.1, 63.7, 96.9, 98.8, 189.9, 126.6, 201.4, 198.7, 217.5, 147.3, 88.0, 109.3, 92.0, 104.4, 136.9, 159.1, 76.0, 93.4, 75.6, 65.0 | N, N, N, N, L, L, S, S, S, S, L, L, L, L, L, L, L, S, S, S, S, N, N, N | 220 | 242 | 500 | [7 empty] | 0 | 58 | 0.93958
3086 | bayview3086 | 68.95, 43.1, 36.7, 86.8, 104.1, 63.7, 96.9, 98.8, 189.9, 126.6, 201.4, 198.7, 217.5, 147.3, 88.0, 109.3, 92.0, 104.4, 136.9, 159.1, 76.0, 93.4, 75.6, 65.0 | N, N, N, N, L, L, S, S, S, S, L, L, L, L, L, L, L, S, S, S, S, N, N, N | 230 | 253 | 500 | [7 empty] | 0 | 86 | 0.91042
3087 | bayview3087 | 68.95, 43.1, 36.7, 86.8, 104.1, 63.7, 96.9, 98.8, 189.9, 126.6, 201.4, 198.7, 217.5, 147.3, 88.0, 109.3, 92.0, 104.4, 136.9, 159.1, 76.0, 93.4, 75.6, 65.0 | N, N, N, N, L, L, S, S, S, S, L, L, L, L, L, L, L, S, S, S, S, N, N, N | 240 | 264 | 500 | [7 empty] | 0 | 108 | 0.8875
3088 | bayview3088 | 68.95, 43.1, 36.7, 86.8, 104.1, 63.7, 96.9, 98.8, 189.9, 126.6, 201.4, 198.7, 217.5, 147.3, 88.0, 109.3, 92.0, 104.4, 136.9, 159.1, 76.0, 93.4, 75.6, 65.0 | N, N, N, N, L, L, S, S, S, S, L, L, L, L, L, L, L, S, S, S, S, N, N, N | 250 | 275 | 500 | [7 empty] | 0 | 49 | 0.94896
3089 | bayview3089 | 68.95, 43.1, 36.7, 86.8, 104.1, 63.7, 96.9, 98.8, 189.9, 126.6, 201.4, 198.7, 217.5, 147.3, 88.0, 109.3, 92.0, 104.4, 136.9, 159.1, 76.0, 93.4, 75.6, 65.0 | N, N, N, N, L, L, S, S, S, S, L, L, L, L, L, L, L, S, S, S, S, N, N, N | 260 | 286 | 500 | [7 empty] | 0 | 75 | 0.92188
3090 | bayview3090 | 68.95, 43.1, 36.7, 86.8, 104.1, 63.7, 96.9, 98.8, 189.9, 126.6, 201.4, 198.7, 217.5, 147.3, 88.0, 109.3, 92.0, 104.4, 136.9, 159.1, 76.0, 93.4, 75.6, 65.0 | N, N, N, N, L, L, S, S, S, S, L, L, L, L, L, L, L, S, S, S, S, N, N, N | 270 | 297 | 500 | [7 empty] | 0 | 97 | 0.89896
3091 | bayview3091 | 68.95, 43.1, 36.7, 86.8, 104.1, 63.7, 96.9, 98.8, 189.9, 126.6, 201.4, 198.7, 217.5, 147.3, 88.0, 109.3, 92.0, 104.4, 136.9, 159.1, 76.0, 93.4, 75.6, 65.0 | N, N, N, N, L, L, S, S, S, S, L, L, L, L, L, L, L, S, S, S, S, N, N, N | 280 | 308 | 500 | [7 empty] | 0 | 113 | 0.88229
3092 | bayview3092 | 68.95, 43.1, 36.7, 86.8, 104.1, 63.7, 96.9, 98.8, 189.9, 126.6, 201.4, 198.7, 217.5, 147.3, 88.0, 109.3, 92.0, 104.4, 136.9, 159.1, 76.0, 93.4, 75.6, 65.0 | N, N, N, N, L, L, S, S, S, S, L, L, L, L, L, L, L, S, S, S, S, N, N, N | 290 | 319 | 500 | [7 empty] | 0 | 123 | 0.87187
3093 | bayview3093 | 68.95, 43.1, 36.7, 86.8, 104.1, 63.7, 96.9, 98.8, 189.9, 126.6, 201.4, 198.7, 217.5, 147.3, 88.0, 109.3, 92.0, 104.4, 136.9, 159.1, 76.0, 93.4, 75.6, 65.0 | N, N, N, N, L, L, S, S, S, S, L, L, L, L, L, L, L, S, S, S, S, N, N, N | 300 | 330 | 500 | [7 empty] | 0 | 57 | 0.94063
3094 | bayview3094 | 68.95, 43.1, 36.7, 86.8, 104.1, 63.7, 96.9, 98.8, 189.9, 126.6, 201.4, 198.7, 217.5, 147.3, 88.0, 109.3, 92.0, 104.4, 136.9, 159.1, 76.0, 93.4, 75.6, 65.0 | N, N, N, N, L, L, S, S, S, S, L, L, L, L, L, L, L, S, S, S, S, N, N, N | 50 | 55 | 530 | [7 empty] | 0 | 337 | 0.64896
3095 | bayview3095 | 68.95, 43.1, 36.7, 86.8, 104.1, 63.7, 96.9, 98.8, 189.9, 126.6, 201.4, 198.7, 217.5, 147.3, 88.0, 109.3, 92.0, 104.4, 136.9, 159.1, 76.0, 93.4, 75.6, 65.0 | N, N, N, N, L, L, S, S, S, S, L, L, L, L, L, L, L, S, S, S, S, N, N, N | 60 | 66 | 530 | [7 empty] | 0 | 326 | 0.66042
3096 | bayview3096 | 68.95, 43.1, 36.7, 86.8, 104.1, 63.7, 96.9, 98.8, 189.9, 126.6, 201.4, 198.7, 217.5, 147.3, 88.0, 109.3, 92.0, 104.4, 136.9, 159.1, 76.0, 93.4, 75.6, 65.0 | N, N, N, N, L, L, S, S, S, S, L, L, L, L, L, L, L, S, S, S, S, N, N, N | 70 | 77 | 530 | [7 empty] | 0 | 315 | 0.67188
3097 | bayview3097 | 68.95, 43.1, 36.7, 86.8, 104.1, 63.7, 96.9, 98.8, 189.9, 126.6, 201.4, 198.7, 217.5, 147.3, 88.0, 109.3, 92.0, 104.4, 136.9, 159.1, 76.0, 93.4, 75.6, 65.0 | N, N, N, N, L, L, S, S, S, S, L, L, L, L, L, L, L, S, S, S, S, N, N, N | 80 | 88 | 530 | [7 empty] | 0 | 304 | 0.68333
3098 | bayview3098 | 68.95, 43.1, 36.7, 86.8, 104.1, 63.7, 96.9, 98.8, 189.9, 126.6, 201.4, 198.7, 217.5, 147.3, 88.0, 109.3, 92.0, 104.4, 136.9, 159.1, 76.0, 93.4, 75.6, 65.0 | N, N, N, N, L, L, S, S, S, S, L, L, L, L, L, L, L, S, S, S, S, N, N, N | 90 | 99 | 530 | [7 empty] | 0 | 272 | 0.71667
3099 | bayview3099 | 68.95, 43.1, 36.7, 86.8, 104.1, 63.7, 96.9, 98.8, 189.9, 126.6, 201.4, 198.7, 217.5, 147.3, 88.0, 109.3, 92.0, 104.4, 136.9, 159.1, 76.0, 93.4, 75.6, 65.0 | N, N, N, N, L, L, S, S, S, S, L, L, L, L, L, L, L, S, S, S, S, N, N, N | 100 | 110 | 530 | [7 empty] | 0 | 194 | 0.79792
3100 | bayview3100 | 68.95, 43.1, 36.7, 86.8, 104.1, 63.7, 96.9, 98.8, 189.9, 126.6, 201.4, 198.7, 217.5, 147.3, 88.0, 109.3, 92.0, 104.4, 136.9, 159.1, 76.0, 93.4, 75.6, 65.0 | N, N, N, N, L, L, S, S, S, S, L, L, L, L, L, L, L, S, S, S, S, N, N, N | 110 | 121 | 530 | [7 empty] | 0 | 129 | 0.86562
3101 | bayview3101 | 68.95, 43.1, 36.7, 86.8, 104.1, 63.7, 96.9, 98.8, 189.9, 126.6, 201.4, 198.7, 217.5, 147.3, 88.0, 109.3, 92.0, 104.4, 136.9, 159.1, 76.0, 93.4, 75.6, 65.0 | N, N, N, N, L, L, S, S, S, S, L, L, L, L, L, L, L, S, S, S, S, N, N, N | 120 | 132 | 530 | [7 empty] | 0 | 72 | 0.925
3102 | bayview3102 | 68.95, 43.1, 36.7, 86.8, 104.1, 63.7, 96.9, 98.8, 189.9, 126.6, 201.4, 198.7, 217.5, 147.3, 88.0, 109.3, 92.0, 104.4, 136.9, 159.1, 76.0, 93.4, 75.6, 65.0 | N, N, N, N, L, L, S, S, S, S, L, L, L, L, L, L, L, S, S, S, S, N, N, N | 130 | 143 | 530 | [7 empty] | 1 | 0 | 1
3103 | bayview3103 | 68.95, 43.1, 36.7, 86.8, 104.1, 63.7, 96.9, 98.8, 189.9, 126.6, 201.4, 198.7, 217.5, 147.3, 88.0, 109.3, 92.0, 104.4, 136.9, 159.1, 76.0, 93.4, 75.6, 65.0 | N, N, N, N, L, L, S, S, S, S, L, L, L, L, L, L, L, S, S, S, S, N, N, N | 140 | 154 | 530 | [7 empty] | 1 | 0 | 1
3104 | bayview3104 | 68.95, 43.1, 36.7, 86.8, 104.1, 63.7, 96.9, 98.8, 189.9, 126.6, 201.4, 198.7, 217.5, 147.3, 88.0, 109.3, 92.0, 104.4, 136.9, 159.1, 76.0, 93.4, 75.6, 65.0 | N, N, N, N, L, L, S, S, S, S, L, L, L, L, L, L, L, S, S, S, S, N, N, N | 150 | 165 | 530 | [7 empty] | 0 | 58 | 0.93958
3105 | bayview3105 | 68.95, 43.1, 36.7, 86.8, 104.1, 63.7, 96.9, 98.8, 189.9, 126.6, 201.4, 198.7, 217.5, 147.3, 88.0, 109.3, 92.0, 104.4, 136.9, 159.1, 76.0, 93.4, 75.6, 65.0 | N, N, N, N, L, L, S, S, S, S, L, L, L, L, L, L, L, S, S, S, S, N, N, N | 160 | 176 | 530 | [7 empty] | 0 | 9 | 0.99062
3106 | bayview3106 | 68.95, 43.1, 36.7, 86.8, 104.1, 63.7, 96.9, 98.8, 189.9, 126.6, 201.4, 198.7, 217.5, 147.3, 88.0, 109.3, 92.0, 104.4, 136.9, 159.1, 76.0, 93.4, 75.6, 65.0 | N, N, N, N, L, L, S, S, S, S, L, L, L, L, L, L, L, S, S, S, S, N, N, N | 170 | 187 | 530 | [7 empty] | 0 | 13 | 0.98646
3107 | bayview3107 | 68.95, 43.1, 36.7, 86.8, 104.1, 63.7, 96.9, 98.8, 189.9, 126.6, 201.4, 198.7, 217.5, 147.3, 88.0, 109.3, 92.0, 104.4, 136.9, 159.1, 76.0, 93.4, 75.6, 65.0 | N, N, N, N, L, L, S, S, S, S, L, L, L, L, L, L, L, S, S, S, S, N, N, N | 180 | 198 | 530 | [7 empty] | 0 | 29 | 0.96979
3108 | bayview3108 | 68.95, 43.1, 36.7, 86.8, 104.1, 63.7, 96.9, 98.8, 189.9, 126.6, 201.4, 198.7, 217.5, 147.3, 88.0, 109.3, 92.0, 104.4, 136.9, 159.1, 76.0, 93.4, 75.6, 65.0 | N, N, N, N, L, L, S, S, S, S, L, L, L, L, L, L, L, S, S, S, S, N, N, N | 190 | 209 | 530 | [7 empty] | 0 | 69 | 0.92812
3109 | bayview3109 | 68.95, 43.1, 36.7, 86.8, 104.1, 63.7, 96.9, 98.8, 189.9, 126.6, 201.4, 198.7, 217.5, 147.3, 88.0, 109.3, 92.0, 104.4, 136.9, 159.1, 76.0, 93.4, 75.6, 65.0 | N, N, N, N, L, L, S, S, S, S, L, L, L, L, L, L, L, S, S, S, S, N, N, N | 200 | 220 | 530 | [7 empty] | 0 | 21 | 0.97813
3110 | bayview3110 | 68.95, 43.1, 36.7, 86.8, 104.1, 63.7, 96.9, 98.8, 189.9, 126.6, 201.4, 198.7, 217.5, 147.3, 88.0, 109.3, 92.0, 104.4, 136.9, 159.1, 76.0, 93.4, 75.6, 65.0 | N, N, N, N, L, L, S, S, S, S, L, L, L, L, L, L, L, S, S, S, S, N, N, N | 210 | 231 | 530 | [7 empty] | 0 | 29 | 0.96979
3111 | bayview3111 | 68.95, 43.1, 36.7, 86.8, 104.1, 63.7, 96.9, 98.8, 189.9, 126.6, 201.4, 198.7, 217.5, 147.3, 88.0, 109.3, 92.0, 104.4, 136.9, 159.1, 76.0, 93.4, 75.6, 65.0 | N, N, N, N, L, L, S, S, S, S, L, L, L, L, L, L, L, S, S, S, S, N, N, N | 220 | 242 | 530 | [7 empty] | 0 | 65 | 0.93229
3112 | bayview3112 | 68.95, 43.1, 36.7, 86.8, 104.1, 63.7, 96.9, 98.8, 189.9, 126.6, 201.4, 198.7, 217.5, 147.3, 88.0, 109.3, 92.0, 104.4, 136.9, 159.1, 76.0, 93.4, 75.6, 65.0 | N, N, N, N, L, L, S, S, S, S, L, L, L, L, L, L, L, S, S, S, S, N, N, N | 230 | 253 | 530 | [7 empty] | 0 | 29 | 0.96979
3113 | bayview3113 | 68.95, 43.1, 36.7, 86.8, 104.1, 63.7, 96.9, 98.8, 189.9, 126.6, 201.4, 198.7, 217.5, 147.3, 88.0, 109.3, 92.0, 104.4, 136.9, 159.1, 76.0, 93.4, 75.6, 65.0 | N, N, N, N, L, L, S, S, S, S, L, L, L, L, L, L, L, S, S, S, S, N, N, N | 240 | 264 | 530 | [7 empty] | 0 | 31 | 0.96771
3114 | bayview3114 | 68.95, 43.1, 36.7, 86.8, 104.1, 63.7, 96.9, 98.8, 189.9, 126.6, 201.4, 198.7, 217.5, 147.3, 88.0, 109.3, 92.0, 104.4, 136.9, 159.1, 76.0, 93.4, 75.6, 65.0 | N, N, N, N, L, L, S, S, S, S, L, L, L, L, L, L, L, S, S, S, S, N, N, N | 250 | 275 | 530 | [7 empty] | 0 | 51 | 0.94688
3115 | bayview3115 | 68.95, 43.1, 36.7, 86.8, 104.1, 63.7, 96.9, 98.8, 189.9, 126.6, 201.4, 198.7, 217.5, 147.3, 88.0, 109.3, 92.0, 104.4, 136.9, 159.1, 76.0, 93.4, 75.6, 65.0 | N, N, N, N, L, L, S, S, S, S, L, L, L, L, L, L, L, S, S, S, S, N, N, N | 260 | 286 | 530 | [7 empty] | 0 | 73 | 0.92396
3116 | bayview3116 | 68.95, 43.1, 36.7, 86.8, 104.1, 63.7, 96.9, 98.8, 189.9, 126.6, 201.4, 198.7, 217.5, 147.3, 88.0, 109.3, 92.0, 104.4, 136.9, 159.1, 76.0, 93.4, 75.6, 65.0 | N, N, N, N, L, L, S, S, S, S, L, L, L, L, L, L, L, S, S, S, S, N, N, N | 270 | 297 | 530 | [7 empty] | 0 | 73 | 0.92396
3117 | bayview3117 | 68.95, 43.1, 36.7, 86.8, 104.1, 63.7, 96.9, 98.8, 189.9, 126.6, 201.4, 198.7, 217.5, 147.3, 88.0, 109.3, 92.0, 104.4, 136.9, 159.1, 76.0, 93.4, 75.6, 65.0 | N, N, N, N, L, L, S, S, S, S, L, L, L, L, L, L, L, S, S, S, S, N, N, N | 280 | 308 | 530 | [7 empty] | 0 | 40 | 0.95833
3118 | bayview3118 | 68.95, 43.1, 36.7, 86.8, 104.1, 63.7, 96.9, 98.8, 189.9, 126.6, 201.4, 198.7, 217.5, 147.3, 88.0, 109.3, 92.0, 104.4, 136.9, 159.1, 76.0, 93.4, 75.6, 65.0 | N, N, N, N, L, L, S, S, S, S, L, L, L, L, L, L, L, S, S, S, S, N, N, N | 290 | 319 | 530 | [7 empty] | 0 | 42 | 0.95625
3119 | bayview3119 | 68.95, 43.1, 36.7, 86.8, 104.1, 63.7, 96.9, 98.8, 189.9, 126.6, 201.4, 198.7, 217.5, 147.3, 88.0, 109.3, 92.0, 104.4, 136.9, 159.1, 76.0, 93.4, 75.6, 65.0 | N, N, N, N, L, L, S, S, S, S, L, L, L, L, L, L, L, S, S, S, S, N, N, N | 300 | 330 | 530 | [7 empty] | 0 | 60 | 0.9375
3120 | bayview3120 | 68.95, 43.1, 36.7, 86.8, 104.1, 63.7, 96.9, 98.8, 189.9, 126.6, 201.4, 198.7, 217.5, 147.3, 88.0, 109.3, 92.0, 104.4, 136.9, 159.1, 76.0, 93.4, 75.6, 65.0 | N, N, N, N, L, L, S, S, S, S, L, L, L, L, L, L, L, S, S, S, S, N, N, N | 50 | 55 | 560 | [7 empty] | 0 | 327 | 0.65938
3121 | bayview3121 | 68.95, 43.1, 36.7, 86.8, 104.1, 63.7, 96.9, 98.8, 189.9, 126.6, 201.4, 198.7, 217.5, 147.3, 88.0, 109.3, 92.0, 104.4, 136.9, 159.1, 76.0, 93.4, 75.6, 65.0 | N, N, N, N, L, L, S, S, S, S, L, L, L, L, L, L, L, S, S, S, S, N, N, N | 60 | 66 | 560 | [7 empty] | 0 | 316 | 0.67083
3122 | bayview3122 | 68.95, 43.1, 36.7, 86.8, 104.1, 63.7, 96.9, 98.8, 189.9, 126.6, 201.4, 198.7, 217.5, 147.3, 88.0, 109.3, 92.0, 104.4, 136.9, 159.1, 76.0, 93.4, 75.6, 65.0 | N, N, N, N, L, L, S, S, S, S, L, L, L, L, L, L, L, S, S, S, S, N, N, N | 70 | 77 | 560 | [7 empty] | 0 | 305 | 0.68229
3123 | bayview3123 | 68.95, 43.1, 36.7, 86.8, 104.1, 63.7, 96.9, 98.8, 189.9, 126.6, 201.4, 198.7, 217.5, 147.3, 88.0, 109.3, 92.0, 104.4, 136.9, 159.1, 76.0, 93.4, 75.6, 65.0 | N, N, N, N, L, L, S, S, S, S, L, L, L, L, L, L, L, S, S, S, S, N, N, N | 80 | 88 | 560 | [7 empty] | 0 | 291 | 0.69688
3124 | bayview3124 | 68.95, 43.1, 36.7, 86.8, 104.1, 63.7, 96.9, 98.8, 189.9, 126.6, 201.4, 198.7, 217.5, 147.3, 88.0, 109.3, 92.0, 104.4, 136.9, 159.1, 76.0, 93.4, 75.6, 65.0 | N, N, N, N, L, L, S, S, S, S, L, L, L, L, L, L, L, S, S, S, S, N, N, N | 90 | 99 | 560 | [7 empty] | 0 | 259 | 0.73021
3125 | bayview3125 | 68.95, 43.1, 36.7, 86.8, 104.1, 63.7, 96.9, 98.8, 189.9, 126.6, 201.4, 198.7, 217.5, 147.3, 88.0, 109.3, 92.0, 104.4, 136.9, 159.1, 76.0, 93.4, 75.6, 65.0 | N, N, N, N, L, L, S, S, S, S, L, L, L, L, L, L, L, S, S, S, S, N, N, N | 100 | 110 | 560 | [7 empty] | 0 | 182 | 0.81042
3126 | bayview3126 | 68.95, 43.1, 36.7, 86.8, 104.1, 63.7, 96.9, 98.8, 189.9, 126.6, 201.4, 198.7, 217.5, 147.3, 88.0, 109.3, 92.0, 104.4, 136.9, 159.1, 76.0, 93.4, 75.6, 65.0 | N, N, N, N, L, L, S, S, S, S, L, L, L, L, L, L, L, S, S, S, S, N, N, N | 110 | 121 | 560 | [7 empty] | 0 | 118 | 0.87708
3127 | bayview3127 | 68.95, 43.1, 36.7, 86.8, 104.1, 63.7, 96.9, 98.8, 189.9, 126.6, 201.4, 198.7, 217.5, 147.3, 88.0, 109.3, 92.0, 104.4, 136.9, 159.1, 76.0, 93.4, 75.6, 65.0 | N, N, N, N, L, L, S, S, S, S, L, L, L, L, L, L, L, S, S, S, S, N, N, N | 120 | 132 | 560 | [7 empty] | 0 | 61 | 0.93646
3128 | bayview3128 | 68.95, 43.1, 36.7, 86.8, 104.1, 63.7, 96.9, 98.8, 189.9, 126.6, 201.4, 198.7, 217.5, 147.3, 88.0, 109.3, 92.0, 104.4, 136.9, 159.1, 76.0, 93.4, 75.6, 65.0 | N, N, N, N, L, L, S, S, S, S, L, L, L, L, L, L, L, S, S, S, S, N, N, N | 130 | 143 | 560 | [7 empty] | 1 | 0 | 1
3129 | bayview3129 | 68.95, 43.1, 36.7, 86.8, 104.1, 63.7, 96.9, 98.8, 189.9, 126.6, 201.4, 198.7, 217.5, 147.3, 88.0, 109.3, 92.0, 104.4, 136.9, 159.1, 76.0, 93.4, 75.6, 65.0 | N, N, N, N, L, L, S, S, S, S, L, L, L, L, L, L, L, S, S, S, S, N, N, N | 140 | 154 | 560 | [7 empty] | 1 | 0 | 1
3130 | bayview3130 | 68.95, 43.1, 36.7, 86.8, 104.1, 63.7, 96.9, 98.8, 189.9, 126.6, 201.4, 198.7, 217.5, 147.3, 88.0, 109.3, 92.0, 104.4, 136.9, 159.1, 76.0, 93.4, 75.6, 65.0 | N, N, N, N, L, L, S, S, S, S, L, L, L, L, L, L, L, S, S, S, S, N, N, N | 150 | 165 | 560 | [7 empty] | 0 | 17 | 0.98229
3131 | bayview3131 | 68.95, 43.1, 36.7, 86.8, 104.1, 63.7, 96.9, 98.8, 189.9, 126.6, 201.4, 198.7, 217.5, 147.3, 88.0, 109.3, 92.0, 104.4, 136.9, 159.1, 76.0, 93.4, 75.6, 65.0 | N, N, N, N, L, L, S, S, S, S, L, L, L, L, L, L, L, S, S, S, S, N, N, N | 160 | 176 | 560 | [7 empty] | 1 | 0 | 1
3132 | bayview3132 | 68.95, 43.1, 36.7, 86.8, 104.1, 63.7, 96.9, 98.8, 189.9, 126.6, 201.4, 198.7, 217.5, 147.3, 88.0, 109.3, 92.0, 104.4, 136.9, 159.1, 76.0, 93.4, 75.6, 65.0 | N, N, N, N, L, L, S, S, S, S, L, L, L, L, L, L, L, S, S, S, S, N, N, N | 170 | 187 | 560 | [7 empty] | 1 | 0 | 1
3133 | bayview3133 | 68.95, 43.1, 36.7, 86.8, 104.1, 63.7, 96.9, 98.8, 189.9, 126.6, 201.4, 198.7, 217.5, 147.3, 88.0, 109.3, 92.0, 104.4, 136.9, 159.1, 76.0, 93.4, 75.6, 65.0 | N, N, N, N, L, L, S, S, S, S, L, L, L, L, L, L, L, S, S, S, S, N, N, N | 180 | 198 | 560 | [7 empty] | 0 | 1 | 0.99896
3134 | bayview3134 | 68.95, 43.1, 36.7, 86.8, 104.1, 63.7, 96.9, 98.8, 189.9, 126.6, 201.4, 198.7, 217.5, 147.3, 88.0, 109.3, 92.0, 104.4, 136.9, 159.1, 76.0, 93.4, 75.6, 65.0 | N, N, N, N, L, L, S, S, S, S, L, L, L, L, L, L, L, S, S, S, S, N, N, N | 190 | 209 | 560 | [7 empty] | 0 | 4 | 0.99583
3135 | bayview3135 | 68.95, 43.1, 36.7, 86.8, 104.1, 63.7, 96.9, 98.8, 189.9, 126.6, 201.4, 198.7, 217.5, 147.3, 88.0, 109.3, 92.0, 104.4, 136.9, 159.1, 76.0, 93.4, 75.6, 65.0 | N, N, N, N, L, L, S, S, S, S, L, L, L, L, L, L, L, S, S, S, S, N, N, N | 200 | 220 | 560 | [7 empty] | 0 | 30 | 0.96875
3136 | bayview3136 | 68.95, 43.1, 36.7, 86.8, 104.1, 63.7, 96.9, 98.8, 189.9, 126.6, 201.4, 198.7, 217.5, 147.3, 88.0, 109.3, 92.0, 104.4, 136.9, 159.1, 76.0, 93.4, 75.6, 65.0 | N, N, N, N, L, L, S, S, S, S, L, L, L, L, L, L, L, S, S, S, S, N, N, N | 210 | 231 | 560 | [7 empty] | 0 | 8 | 0.99167
3137 | bayview3137 | 68.95, 43.1, 36.7, 86.8, 104.1, 63.7, 96.9, 98.8, 189.9, 126.6, 201.4, 198.7, 217.5, 147.3, 88.0, 109.3, 92.0, 104.4, 136.9, 159.1, 76.0, 93.4, 75.6, 65.0 | N, N, N, N, L, L, S, S, S, S, L, L, L, L, L, L, L, S, S, S, S, N, N, N | 220 | 242 | 560 | [7 empty] | 0 | 11 | 0.98854
3138 | bayview3138 | 68.95, 43.1, 36.7, 86.8, 104.1, 63.7, 96.9, 98.8, 189.9, 126.6, 201.4, 198.7, 217.5, 147.3, 88.0, 109.3, 92.0, 104.4, 136.9, 159.1, 76.0, 93.4, 75.6, 65.0 | N, N, N, N, L, L, S, S, S, S, L, L, L, L, L, L, L, S, S, S, S, N, N, N | 230 | 253 | 560 | [7 empty] | 0 | 14 | 0.98542
3139 | bayview3139 | 68.95, 43.1, 36.7, 86.8, 104.1, 63.7, 96.9, 98.8, 189.9, 126.6, 201.4, 198.7, 217.5, 147.3, 88.0, 109.3, 92.0, 104.4, 136.9, 159.1, 76.0, 93.4, 75.6, 65.0 | N, N, N, N, L, L, S, S, S, S, L, L, L, L, L, L, L, S, S, S, S, N, N, N | 240 | 264 | 560 | [7 empty] | 0 | 57 | 0.94063
3140 | bayview3140 | 68.95, 43.1, 36.7, 86.8, 104.1, 63.7, 96.9, 98.8, 189.9, 126.6, 201.4, 198.7, 217.5, 147.3, 88.0, 109.3, 92.0, 104.4, 136.9, 159.1, 76.0, 93.4, 75.6, 65.0 | N, N, N, N, L, L, S, S, S, S, L, L, L, L, L, L, L, S, S, S, S, N, N, N | 250 | 275 | 560 | [7 empty] | 0 | 19 | 0.98021
3141 | bayview3141 | 68.95, 43.1, 36.7, 86.8, 104.1, 63.7, 96.9, 98.8, 189.9, 126.6, 201.4, 198.7, 217.5, 147.3, 88.0, 109.3, 92.0, 104.4, 136.9, 159.1, 76.0, 93.4, 75.6, 65.0 | N, N, N, N, L, L, S, S, S, S, L, L, L, L, L, L, L, S, S, S, S, N, N, N | 260 | 286 | 560 | [7 empty] | 0 | 21 | 0.97813
3142 | bayview3142 | 68.95, 43.1, 36.7, 86.8, 104.1, 63.7, 96.9, 98.8, 189.9, 126.6, 201.4, 198.7, 217.5, 147.3, 88.0, 109.3, 92.0, 104.4, 136.9, 159.1, 76.0, 93.4, 75.6, 65.0 | N, N, N, N, L, L, S, S, S, S, L, L, L, L, L, L, L, S, S, S, S, N, N, N | 270 | 297 | 560 | [7 empty] | 0 | 23 | 0.97604
3143 | bayview3143 | 68.95, 43.1, 36.7, 86.8, 104.1, 63.7, 96.9, 98.8, 189.9, 126.6, 201.4, 198.7, 217.5, 147.3, 88.0, 109.3, 92.0, 104.4, 136.9, 159.1, 76.0, 93.4, 75.6, 65.0 | N, N, N, N, L, L, S, S, S, S, L, L, L, L, L, L, L, S, S, S, S, N, N, N | 280 | 308 | 560 | [7 empty] | 0 | 29 | 0.96979
3144 | bayview3144 | 68.95, 43.1, 36.7, 86.8, 104.1, 63.7, 96.9, 98.8, 189.9, 126.6, 201.4, 198.7, 217.5, 147.3, 88.0, 109.3, 92.0, 104.4, 136.9, 159.1, 76.0, 93.4, 75.6, 65.0 | N, N, N, N, L, L, S, S, S, S, L, L, L, L, L, L, L, S, S, S, S, N, N, N | 290 | 319 | 560 | [7 empty] | 0 | 47 | 0.95104
3145 | bayview3145 | 68.95, 43.1, 36.7, 86.8, 104.1, 63.7, 96.9, 98.8, 189.9, 126.6, 201.4, 198.7, 217.5, 147.3, 88.0, 109.3, 92.0, 104.4, 136.9, 159.1, 76.0, 93.4, 75.6, 65.0 | N, N, N, N, L, L, S, S, S, S, L, L, L, L, L, L, L, S, S, S, S, N, N, N | 300 | 330 | 560 | [7 empty] | 0 | 47 | 0.95104
3146 | bayview3146 | 68.95, 43.1, 36.7, 86.8, 104.1, 63.7, 96.9, 98.8, 189.9, 126.6, 201.4, 198.7, 217.5, 147.3, 88.0, 109.3, 92.0, 104.4, 136.9, 159.1, 76.0, 93.4, 75.6, 65.0 | N, N, N, N, L, L, S, S, S, S, L, L, L, L, L, L, L, S, S, S, S, N, N, N | 50 | 55 | 590 | [7 empty] | 0 | 317 | 0.66979
3147 | bayview3147 | 68.95, 43.1, 36.7, 86.8, 104.1, 63.7, 96.9, 98.8, 189.9, 126.6, 201.4, 198.7, 217.5, 147.3, 88.0, 109.3, 92.0, 104.4, 136.9, 159.1, 76.0, 93.4, 75.6, 65.0 | N, N, N, N, L, L, S, S, S, S, L, L, L, L, L, L, L, S, S, S, S, N, N, N | 60 | 66 | 590 | [7 empty] | 0 | 306 | 0.68125
3148 | bayview3148 | 68.95, 43.1, 36.7, 86.8, 104.1, 63.7, 96.9, 98.8, 189.9, 126.6, 201.4, 198.7, 217.5, 147.3, 88.0, 109.3, 92.0, 104.4, 136.9, 159.1, 76.0, 93.4, 75.6, 65.0 | N, N, N, N, L, L, S, S, S, S, L, L, L, L, L, L, L, S, S, S, S, N, N, N | 70 | 77 | 590 | [7 empty] | 0 | 293 | 0.69479
3149 | bayview3149 | 68.95, 43.1, 36.7, 86.8, 104.1, 63.7, 96.9, 98.8, 189.9, 126.6, 201.4, 198.7, 217.5, 147.3, 88.0, 109.3, 92.0, 104.4, 136.9, 159.1, 76.0, 93.4, 75.6, 65.0 | N, N, N, N, L, L, S, S, S, S, L, L, L, L, L, L, L, S, S, S, S, N, N, N | 80 | 88 | 590 | [7 empty] | 0 | 277 | 0.71146
3150 | bayview3150 | 68.95, 43.1, 36.7, 86.8, 104.1, 63.7, 96.9, 98.8, 189.9, 126.6, 201.4, 198.7, 217.5, 147.3, 88.0, 109.3, 92.0, 104.4, 136.9, 159.1, 76.0, 93.4, 75.6, 65.0 | N, N, N, N, L, L, S, S, S, S, L, L, L, L, L, L, L, S, S, S, S, N, N, N | 90 | 99 | 590 | [7 empty] | 0 | 246 | 0.74375
3151 | bayview3151 | 68.95, 43.1, 36.7, 86.8, 104.1, 63.7, 96.9, 98.8, 189.9, 126.6, 201.4, 198.7, 217.5, 147.3, 88.0, 109.3, 92.0, 104.4, 136.9, 159.1, 76.0, 93.4, 75.6, 65.0 | N, N, N, N, L, L, S, S, S, S, L, L, L, L, L, L, L, S, S, S, S, N, N, N | 100 | 110 | 590 | [7 empty] | 0 | 170 | 0.82292
3152 | bayview3152 | 68.95, 43.1, 36.7, 86.8, 104.1, 63.7, 96.9, 98.8, 189.9, 126.6, 201.4, 198.7, 217.5, 147.3, 88.0, 109.3, 92.0, 104.4, 136.9, 159.1, 76.0, 93.4, 75.6, 65.0 | N, N, N, N, L, L, S, S, S, S, L, L, L, L, L, L, L, S, S, S, S, N, N, N | 110 | 121 | 590 | [7 empty] | 0 | 107 | 0.88854
3153 | bayview3153 | 68.95, 43.1, 36.7, 86.8, 104.1, 63.7, 96.9, 98.8, 189.9, 126.6, 201.4, 198.7, 217.5, 147.3, 88.0, 109.3, 92.0, 104.4, 136.9, 159.1, 76.0, 93.4, 75.6, 65.0 | N, N, N, N, L, L, S, S, S, S, L, L, L, L, L, L, L, S, S, S, S, N, N, N | 120 | 132 | 590 | [7 empty] | 0 | 37 | 0.96146
3154 | bayview3154 | 68.95, 43.1, 36.7, 86.8, 104.1, 63.7, 96.9, 98.8, 189.9, 126.6, 201.4, 198.7, 217.5, 147.3, 88.0, 109.3, 92.0, 104.4, 136.9, 159.1, 76.0, 93.4, 75.6, 65.0 | N, N, N, N, L, L, S, S, S, S, L, L, L, L, L, L, L, S, S, S, S, N, N, N | 130 | 143 | 590 | [7 empty] | 1 | 0 | 1
3155 | bayview3155 | 68.95, 43.1, 36.7, 86.8, 104.1, 63.7, 96.9, 98.8, 189.9, 126.6, 201.4, 198.7, 217.5, 147.3, 88.0, 109.3, 92.0, 104.4, 136.9, 159.1, 76.0, 93.4, 75.6, 65.0 | N, N, N, N, L, L, S, S, S, S, L, L, L, L, L, L, L, S, S, S, S, N, N, N | 140 | 154 | 590 | [7 empty] | 1 | 0 | 1
3156 | bayview3156 | 68.95, 43.1, 36.7, 86.8, 104.1, 63.7, 96.9, 98.8, 189.9, 126.6, 201.4, 198.7, 217.5, 147.3, 88.0, 109.3, 92.0, 104.4, 136.9, 159.1, 76.0, 93.4, 75.6, 65.0 | N, N, N, N, L, L, S, S, S, S, L, L, L, L, L, L, L, S, S, S, S, N, N, N | 150 | 165 | 590 | [7 empty] | 1 | 0 | 1
3157 | bayview3157 | 68.95, 43.1, 36.7, 86.8, 104.1, 63.7, 96.9, 98.8, 189.9, 126.6, 201.4, 198.7, 217.5, 147.3, 88.0, 109.3, 92.0, 104.4, 136.9, 159.1, 76.0, 93.4, 75.6, 65.0 | N, N, N, N, L, L, S, S, S, S, L, L, L, L, L, L, L, S, S, S, S, N, N, N | 160 | 176 | 590 | [7 empty] | 1 | 0 | 1
3158 | bayview3158 | 68.95, 43.1, 36.7, 86.8, 104.1, 63.7, 96.9, 98.8, 189.9, 126.6, 201.4, 198.7, 217.5, 147.3, 88.0, 109.3, 92.0, 104.4, 136.9, 159.1, 76.0, 93.4, 75.6, 65.0 | N, N, N, N, L, L, S, S, S, S, L, L, L, L, L, L, L, S, S, S, S, N, N, N | 170 | 187 | 590 | [7 empty] | 1 | 0 | 1
3159 | bayview3159 | 68.95, 43.1, 36.7, 86.8, 104.1, 63.7, 96.9, 98.8, 189.9, 126.6, 201.4, 198.7, 217.5, 147.3, 88.0, 109.3, 92.0, 104.4, 136.9, 159.1, 76.0, 93.4, 75.6, 65.0 | N, N, N, N, L, L, S, S, S, S, L, L, L, L, L, L, L, S, S, S, S, N, N, N | 180 | 198 | 590 | [7 empty] | 1 | 0 | 1
3160 | bayview3160 | 68.95, 43.1, 36.7, 86.8, 104.1, 63.7, 96.9, 98.8, 189.9, 126.6, 201.4, 198.7, 217.5, 147.3, 88.0, 109.3, 92.0, 104.4, 136.9, 159.1, 76.0, 93.4, 75.6, 65.0 | N, N, N, N, L, L, S, S, S, S, L, L, L, L, L, L, L, S, S, S, S, N, N, N | 190 | 209 | 590 | [7 empty] | 1 | 0 | 1
3161 | bayview3161 | 68.95, 43.1, 36.7, 86.8, 104.1, 63.7, 96.9, 98.8, 189.9, 126.6, 201.4, 198.7, 217.5, 147.3, 88.0, 109.3, 92.0, 104.4, 136.9, 159.1, 76.0, 93.4, 75.6, 65.0 | N, N, N, N, L, L, S, S, S, S, L, L, L, L, L, L, L, S, S, S, S, N, N, N | 200 | 220 | 590 | [7 empty] | 1 | 0 | 1
3162 | bayview3162 | 68.95, 43.1, 36.7, 86.8, 104.1, 63.7, 96.9, 98.8, 189.9, 126.6, 201.4, 198.7, 217.5, 147.3, 88.0, 109.3, 92.0, 104.4, 136.9, 159.1, 76.0, 93.4, 75.6, 65.0 | N, N, N, N, L, L, S, S, S, S, L, L, L, L, L, L, L, S, S, S, S, N, N, N | 210 | 231 | 590 | [7 empty] | 0 | 10 | 0.98958
3163 | bayview3163 | 68.95, 43.1, 36.7, 86.8, 104.1, 63.7, 96.9, 98.8, 189.9, 126.6, 201.4, 198.7, 217.5, 147.3, 88.0, 109.3, 92.0, 104.4, 136.9, 159.1, 76.0, 93.4, 75.6, 65.0 | N, N, N, N, L, L, S, S, S, S, L, L, L, L, L, L, L, S, S, S, S, N, N, N | 220 | 242 | 590 | [7 empty] | 1 | 0 | 1
3164 | bayview3164 | 68.95, 43.1, 36.7, 86.8, 104.1, 63.7, 96.9, 98.8, 189.9, 126.6, 201.4, 198.7, 217.5, 147.3, 88.0, 109.3, 92.0, 104.4, 136.9, 159.1, 76.0, 93.4, 75.6, 65.0 | N, N, N, N, L, L, S, S, S, S, L, L, L, L, L, L, L, S, S, S, S, N, N, N | 230 | 253 | 590 | [7 empty] | 1 | 0 | 1
3165 | bayview3165 | 68.95, 43.1, 36.7, 86.8, 104.1, 63.7, 96.9, 98.8, 189.9, 126.6, 201.4, 198.7, 217.5, 147.3, 88.0, 109.3, 92.0, 104.4, 136.9, 159.1, 76.0, 93.4, 75.6, 65.0 | N, N, N, N, L, L, S, S, S, S, L, L, L, L, L, L, L, S, S, S, S, N, N, N | 240 | 264 | 590 | [7 empty] | 0 | 2 | 0.99792
3166 | bayview3166 | 68.95, 43.1, 36.7, 86.8, 104.1, 63.7, 96.9, 98.8, 189.9, 126.6, 201.4, 198.7, 217.5, 147.3, 88.0, 109.3, 92.0, 104.4, 136.9, 159.1, 76.0, 93.4, 75.6, 65.0 | N, N, N, N, L, L, S, S, S, S, L, L, L, L, L, L, L, S, S, S, S, N, N, N | 250 | 275 | 590 | [7 empty] | 0 | 5 | 0.99479
3167 | bayview3167 | 68.95, 43.1, 36.7, 86.8, 104.1, 63.7, 96.9, 98.8, 189.9, 126.6, 201.4, 198.7, 217.5, 147.3, 88.0, 109.3, 92.0, 104.4, 136.9, 159.1, 76.0, 93.4, 75.6, 65.0 | N, N, N, N, L, L, S, S, S, S, L, L, L, L, L, L, L, S, S, S, S, N, N, N | 260 | 286 | 590 | [7 empty] | 0 | 30 | 0.96875
3168 | bayview3168 | 68.95, 43.1, 36.7, 86.8, 104.1, 63.7, 96.9, 98.8, 189.9, 126.6, 201.4, 198.7, 217.5, 147.3, 88.0, 109.3, 92.0, 104.4, 136.9, 159.1, 76.0, 93.4, 75.6, 65.0 | N, N, N, N, L, L, S, S, S, S, L, L, L, L, L, L, L, S, S, S, S, N, N, N | 270 | 297 | 590 | [7 empty] | 0 | 9 | 0.99062
3169 | bayview3169 | 68.95, 43.1, 36.7, 86.8, 104.1, 63.7, 96.9, 98.8, 189.9, 126.6, 201.4, 198.7, 217.5, 147.3, 88.0, 109.3, 92.0, 104.4, 136.9, 159.1, 76.0, 93.4, 75.6, 65.0 | N, N, N, N, L, L, S, S, S, S, L, L, L, L, L, L, L, S, S, S, S, N, N, N | 280 | 308 | 590 | [7 empty] | 0 | 10 | 0.98958
3170 | bayview3170 | 68.95, 43.1, 36.7, 86.8, 104.1, 63.7, 96.9, 98.8, 189.9, 126.6, 201.4, 198.7, 217.5, 147.3, 88.0, 109.3, 92.0, 104.4, 136.9, 159.1, 76.0, 93.4, 75.6, 65.0 | N, N, N, N, L, L, S, S, S, S, L, L, L, L, L, L, L, S, S, S, S, N, N, N | 290 | 319 | 590 | [7 empty] | 0 | 12 | 0.9875
3171 | bayview3171 | 68.95, 43.1, 36.7, 86.8, 104.1, 63.7, 96.9, 98.8, 189.9, 126.6, 201.4, 198.7, 217.5, 147.3, 88.0, 109.3, 92.0, 104.4, 136.9, 159.1, 76.0, 93.4, 75.6, 65.0 | N, N, N, N, L, L, S, S, S, S, L, L, L, L, L, L, L, S, S, S, S, N, N, N | 300 | 330 | 590 | [7 empty] | 0 | 13 | 0.98646
3172 | bayview3172 | 68.95, 43.1, 36.7, 86.8, 104.1, 63.7, 96.9, 98.8, 189.9, 126.6, 201.4, 198.7, 217.5, 147.3, 88.0, 109.3, 92.0, 104.4, 136.9, 159.1, 76.0, 93.4, 75.6, 65.0 | N, N, N, N, L, L, S, S, S, S, L, L, L, L, L, L, L, S, S, S, S, N, N, N | 50 | 55 | 620 | [7 empty] | 0 | 307 | 0.68021
3173 | bayview3173 | 68.95, 43.1, 36.7, 86.8, 104.1, 63.7, 96.9, 98.8, 189.9, 126.6, 201.4, 198.7, 217.5, 147.3, 88.0, 109.3, 92.0, 104.4, 136.9, 159.1, 76.0, 93.4, 75.6, 65.0 | N, N, N, N, L, L, S, S, S, S, L, L, L, L, L, L, L, S, S, S, S, N, N, N | 60 | 66 | 620 | [7 empty] | 0 | 294 | 0.69375
3174 | bayview3174 | 68.95, 43.1, 36.7, 86.8, 104.1, 63.7, 96.9, 98.8, 189.9, 126.6, 201.4, 198.7, 217.5, 147.3, 88.0, 109.3, 92.0, 104.4, 136.9, 159.1, 76.0, 93.4, 75.6, 65.0 | N, N, N, N, L, L, S, S, S, S, L, L, L, L, L, L, L, S, S, S, S, N, N, N | 70 | 77 | 620 | [7 empty] | 0 | 278 | 0.71042
3175 | bayview3175 | 68.95, 43.1, 36.7, 86.8, 104.1, 63.7, 96.9, 98.8, 189.9, 126.6, 201.4, 198.7, 217.5, 147.3, 88.0, 109.3, 92.0, 104.4, 136.9, 159.1, 76.0, 93.4, 75.6, 65.0 | N, N, N, N, L, L, S, S, S, S, L, L, L, L, L, L, L, S, S, S, S, N, N, N | 80 | 88 | 620 | [7 empty] | 0 | 262 | 0.72708
3176 | bayview3176 | 68.95, 43.1, 36.7, 86.8, 104.1, 63.7, 96.9, 98.8, 189.9, 126.6, 201.4, 198.7, 217.5, 147.3, 88.0, 109.3, 92.0, 104.4, 136.9, 159.1, 76.0, 93.4, 75.6, 65.0 | N, N, N, N, L, L, S, S, S, S, L, L, L, L, L, L, L, S, S, S, S, N, N, N | 90 | 99 | 620 | [7 empty] | 0 | 233 | 0.75729
3177 | bayview3177 | 68.95, 43.1, 36.7, 86.8, 104.1, 63.7, 96.9, 98.8, 189.9, 126.6, 201.4, 198.7, 217.5, 147.3, 88.0, 109.3, 92.0, 104.4, 136.9, 159.1, 76.0, 93.4, 75.6, 65.0 | N, N, N, N, L, L, S, S, S, S, L, L, L, L, L, L, L, S, S, S, S, N, N, N | 100 | 110 | 620 | [7 empty] | 0 | 157 | 0.83646
3178 | bayview3178 | 68.95, 43.1, 36.7, 86.8, 104.1, 63.7, 96.9, 98.8, 189.9, 126.6, 201.4, 198.7, 217.5, 147.3, 88.0, 109.3, 92.0, 104.4, 136.9, 159.1, 76.0, 93.4, 75.6, 65.0 | N, N, N, N, L, L, S, S, S, S, L, L, L, L, L, L, L, S, S, S, S, N, N, N | 110 | 121 | 620 | [7 empty] | 0 | 95 | 0.90104
3179 | bayview3179 | 68.95, 43.1, 36.7, 86.8, 104.1, 63.7, 96.9, 98.8, 189.9, 126.6, 201.4, 198.7, 217.5, 147.3, 88.0, 109.3, 92.0, 104.4, 136.9, 159.1, 76.0, 93.4, 75.6, 65.0 | N, N, N, N, L, L, S, S, S, S, L, L, L, L, L, L, L, S, S, S, S, N, N, N | 120 | 132 | 620 | [7 empty] | 0 | 14 | 0.98542
3180 | bayview3180 | 68.95, 43.1, 36.7, 86.8, 104.1, 63.7, 96.9, 98.8, 189.9, 126.6, 201.4, 198.7, 217.5, 147.3, 88.0, 109.3, 92.0, 104.4, 136.9, 159.1, 76.0, 93.4, 75.6, 65.0 | N, N, N, N, L, L, S, S, S, S, L, L, L, L, L, L, L, S, S, S, S, N, N, N | 130 | 143 | 620 | [7 empty] | 1 | 0 | 1
3181 | bayview3181 | 68.95, 43.1, 36.7, 86.8, 104.1, 63.7, 96.9, 98.8, 189.9, 126.6, 201.4, 198.7, 217.5, 147.3, 88.0, 109.3, 92.0, 104.4, 136.9, 159.1, 76.0, 93.4, 75.6, 65.0 | N, N, N, N, L, L, S, S, S, S, L, L, L, L, L, L, L, S, S, S, S, N, N, N | 140 | 154 | 620 | [7 empty] | 1 | 0 | 1
3182 | bayview3182 | 68.95, 43.1, 36.7, 86.8, 104.1, 63.7, 96.9, 98.8, 189.9, 126.6, 201.4, 198.7, 217.5, 147.3, 88.0, 109.3, 92.0, 104.4, 136.9, 159.1, 76.0, 93.4, 75.6, 65.0 | N, N, N, N, L, L, S, S, S, S, L, L, L, L, L, L, L, S, S, S, S, N, N, N | 150 | 165 | 620 | [7 empty] | 1 | 0 | 1
3183 | bayview3183 | 68.95, 43.1, 36.7, 86.8, 104.1, 63.7, 96.9, 98.8, 189.9, 126.6, 201.4, 198.7, 217.5, 147.3, 88.0, 109.3, 92.0, 104.4, 136.9, 159.1, 76.0, 93.4, 75.6, 65.0 | N, N, N, N, L, L, S, S, S, S, L, L, L, L, L, L, L, S, S, S, S, N, N, N | 160 | 176 | 620 | [7 empty] | 1 | 0 | 1
3184 | bayview3184 | 68.95, 43.1, 36.7, 86.8, 104.1, 63.7, 96.9, 98.8, 189.9, 126.6, 201.4, 198.7, 217.5, 147.3, 88.0, 109.3, 92.0, 104.4, 136.9, 159.1, 76.0, 93.4, 75.6, 65.0 | N, N, N, N, L, L, S, S, S, S, L, L, L, L, L, L, L, S, S, S, S, N, N, N | 170 | 187 | 620 | [7 empty] | 1 | 0 | 1
3185 | bayview3185 | 68.95, 43.1, 36.7, 86.8, 104.1, 63.7, 96.9, 98.8, 189.9, 126.6, 201.4, 198.7, 217.5, 147.3, 88.0, 109.3, 92.0, 104.4, 136.9, 159.1, 76.0, 93.4, 75.6, 65.0 | N, N, N, N, L, L, S, S, S, S, L, L, L, L, L, L, L, S, S, S, S, N, N, N | 180 | 198 | 620 | [7 empty] | 1 | 0 | 1
3186 | bayview3186 | 68.95, 43.1, 36.7, 86.8, 104.1, 63.7, 96.9, 98.8, 189.9, 126.6, 201.4, 198.7, 217.5, 147.3, 88.0, 109.3, 92.0, 104.4, 136.9, 159.1, 76.0, 93.4, 75.6, 65.0 | N, N, N, N, L, L, S, S, S, S, L, L, L, L, L, L, L, S, S, S, S, N, N, N | 190 | 209 | 620 | [7 empty] | 1 | 0 | 1
3187 | bayview3187 | 68.95, 43.1, 36.7, 86.8, 104.1, 63.7, 96.9, 98.8, 189.9, 126.6, 201.4, 198.7, 217.5, 147.3, 88.0, 109.3, 92.0, 104.4, 136.9, 159.1, 76.0, 93.4, 75.6, 65.0 | N, N, N, N, L, L, S, S, S, S, L, L, L, L, L, L, L, S, S, S, S, N, N, N | 200 | 220 | 620 | [7 empty] | 1 | 0 | 1
3188 | bayview3188 | 68.95, 43.1, 36.7, 86.8, 104.1, 63.7, 96.9, 98.8, 189.9, 126.6, 201.4, 198.7, 217.5, 147.3, 88.0, 109.3, 92.0, 104.4, 136.9, 159.1, 76.0, 93.4, 75.6, 65.0 | N, N, N, N, L, L, S, S, S, S, L, L, L, L, L, L, L, S, S, S, S, N, N, N | 210 | 231 | 620 | [7 empty] | 1 | 0 | 1
3189 | bayview3189 | 68.95, 43.1, 36.7, 86.8, 104.1, 63.7, 96.9, 98.8, 189.9, 126.6, 201.4, 198.7, 217.5, 147.3, 88.0, 109.3, 92.0, 104.4, 136.9, 159.1, 76.0, 93.4, 75.6, 65.0 | N, N, N, N, L, L, S, S, S, S, L, L, L, L, L, L, L, S, S, S, S, N, N, N | 220 | 242 | 620 | [7 empty] | 1 | 0 | 1
3190 | bayview3190 | 68.95, 43.1, 36.7, 86.8, 104.1, 63.7, 96.9, 98.8, 189.9, 126.6, 201.4, 198.7, 217.5, 147.3, 88.0, 109.3, 92.0, 104.4, 136.9, 159.1, 76.0, 93.4, 75.6, 65.0 | N, N, N, N, L, L, S, S, S, S, L, L, L, L, L, L, L, S, S, S, S, N, N, N | 230 | 253 | 620 | [7 empty] | 1 | 0 | 1
3191 | bayview3191 | 68.95, 43.1, 36.7, 86.8, 104.1, 63.7, 96.9, 98.8, 189.9, 126.6, 201.4, 198.7, 217.5, 147.3, 88.0, 109.3, 92.0, 104.4, 136.9, 159.1, 76.0, 93.4, 75.6, 65.0 | N, N, N, N, L, L, S, S, S, S, L, L, L, L, L, L, L, S, S, S, S, N, N, N | 240 | 264 | 620 | [7 empty] | 1 | 0 | 1
3192 | bayview3192 | 68.95, 43.1, 36.7, 86.8, 104.1, 63.7, 96.9, 98.8, 189.9, 126.6, 201.4, 198.7, 217.5, 147.3, 88.0, 109.3, 92.0, 104.4, 136.9, 159.1, 76.0, 93.4, 75.6, 65.0 | N, N, N, N, L, L, S, S, S, S, L, L, L, L, L, L, L, S, S, S, S, N, N, N | 250 | 275 | 620 | [7 empty] | 1 | 0 | 1
3193 | bayview3193 | 68.95, 43.1, 36.7, 86.8, 104.1, 63.7, 96.9, 98.8, 189.9, 126.6, 201.4, 198.7, 217.5, 147.3, 88.0, 109.3, 92.0, 104.4, 136.9, 159.1, 76.0, 93.4, 75.6, 65.0 | N, N, N, N, L, L, S, S, S, S, L, L, L, L, L, L, L, S, S, S, S, N, N, N | 260 | 286 | 620 | [7 empty] | 1 | 0 | 1
3194 | bayview3194 | 68.95, 43.1, 36.7, 86.8, 104.1, 63.7, 96.9, 98.8, 189.9, 126.6, 201.4, 198.7, 217.5, 147.3, 88.0, 109.3, 92.0, 104.4, 136.9, 159.1, 76.0, 93.4, 75.6, 65.0 | N, N, N, N, L, L, S, S, S, S, L, L, L, L, L, L, L, S, S, S, S, N, N, N | 270 | 297 | 620 | [7 empty] | 1 | 0 | 1
3195 | bayview3195 | 68.95, 43.1, 36.7, 86.8, 104.1, 63.7, 96.9, 98.8, 189.9, 126.6, 201.4, 198.7, 217.5, 147.3, 88.0, 109.3, 92.0, 104.4, 136.9, 159.1, 76.0, 93.4, 75.6, 65.0 | N, N, N, N, L, L, S, S, S, S, L, L, L, L, L, L, L, S, S, S, S, N, N, N | 280 | 308 | 620 | [7 empty] | 0 | 1 | 0.99896
3196 | bayview3196 | 68.95, 43.1, 36.7, 86.8, 104.1, 63.7, 96.9, 98.8, 189.9, 126.6, 201.4, 198.7, 217.5, 147.3, 88.0, 109.3, 92.0, 104.4, 136.9, 159.1, 76.0, 93.4, 75.6, 65.0 | N, N, N, N, L, L, S, S, S, S, L, L, L, L, L, L, L, S, S, S, S, N, N, N | 290 | 319 | 620 | [7 empty] | 1 | 0 | 1
3197 | bayview3197 | 68.95, 43.1, 36.7, 86.8, 104.1, 63.7, 96.9, 98.8, 189.9, 126.6, 201.4, 198.7, 217.5, 147.3, 88.0, 109.3, 92.0, 104.4, 136.9, 159.1, 76.0, 93.4, 75.6, 65.0 | N, N, N, N, L, L, S, S, S, S, L, L, L, L, L, L, L, S, S, S, S, N, N, N | 300 | 330 | 620 | [7 empty] | 1 | 0 | 1
3198 | bayview3198 | 68.95, 43.1, 36.7, 86.8, 104.1, 63.7, 96.9, 98.8, 189.9, 126.6, 201.4, 198.7, 217.5, 147.3, 88.0, 109.3, 92.0, 104.4, 136.9, 159.1, 76.0, 93.4, 75.6, 65.0 | N, N, N, N, L, L, S, S, S, S, L, L, L, L, L, L, L, S, S, S, S, N, N, N | 50 | 55 | 650 | [7 empty] | 0 | 296 | 0.69167
3199 | bayview3199 | 68.95, 43.1, 36.7, 86.8, 104.1, 63.7, 96.9, 98.8, 189.9, 126.6, 201.4, 198.7, 217.5, 147.3, 88.0, 109.3, 92.0, 104.4, 136.9, 159.1, 76.0, 93.4, 75.6, 65.0 | N, N, N, N, L, L, S, S, S, S, L, L, L, L, L, L, L, S, S, S, S, N, N, N | 60 | 66 | 650 | [7 empty] | 0 | 279 | 0.70937
3200 | bayview3200 | 68.95, 43.1, 36.7, 86.8, 104.1, 63.7, 96.9, 98.8, 189.9, 126.6, 201.4, 198.7, 217.5, 147.3, 88.0, 109.3, 92.0, 104.4, 136.9, 159.1, 76.0, 93.4, 75.6, 65.0 | N, N, N, N, L, L, S, S, S, S, L, L, L, L, L, L, L, S, S, S, S, N, N, N | 70 | 77 | 650 | [7 empty] | 0 | 263 | 0.72604
3201 | bayview3201 | 68.95, 43.1, 36.7, 86.8, 104.1, 63.7, 96.9, 98.8, 189.9, 126.6, 201.4, 198.7, 217.5, 147.3, 88.0, 109.3, 92.0, 104.4, 136.9, 159.1, 76.0, 93.4, 75.6, 65.0 | N, N, N, N, L, L, S, S, S, S, L, L, L, L, L, L, L, S, S, S, S, N, N, N | 80 | 88 | 650 | [7 empty] | 0 | 247 | 0.74271
3202 | bayview3202 | 68.95, 43.1, 36.7, 86.8, 104.1, 63.7, 96.9, 98.8, 189.9, 126.6, 201.4, 198.7, 217.5, 147.3, 88.0, 109.3, 92.0, 104.4, 136.9, 159.1, 76.0, 93.4, 75.6, 65.0 | N, N, N, N, L, L, S, S, S, S, L, L, L, L, L, L, L, S, S, S, S, N, N, N | 90 | 99 | 650 | [7 empty] | 0 | 218 | 0.77292
3203 | bayview3203 | 68.95, 43.1, 36.7, 86.8, 104.1, 63.7, 96.9, 98.8, 189.9, 126.6, 201.4, 198.7, 217.5, 147.3, 88.0, 109.3, 92.0, 104.4, 136.9, 159.1, 76.0, 93.4, 75.6, 65.0 | N, N, N, N, L, L, S, S, S, S, L, L, L, L, L, L, L, S, S, S, S, N, N, N | 100 | 110 | 650 | [7 empty] | 0 | 144 | 0.85
3204 | bayview3204 | 68.95, 43.1, 36.7, 86.8, 104.1, 63.7, 96.9, 98.8, 189.9, 126.6, 201.4, 198.7, 217.5, 147.3, 88.0, 109.3, 92.0, 104.4, 136.9, 159.1, 76.0, 93.4, 75.6, 65.0 | N, N, N, N, L, L, S, S, S, S, L, L, L, L, L, L, L, S, S, S, S, N, N, N | 110 | 121 | 650 | [7 empty] | 0 | 84 | 0.9125
3205 | bayview3205 | 68.95, 43.1, 36.7, 86.8, 104.1, 63.7, 96.9, 98.8, 189.9, 126.6, 201.4, 198.7, 217.5, 147.3, 88.0, 109.3, 92.0, 104.4, 136.9, 159.1, 76.0, 93.4, 75.6, 65.0 | N, N, N, N, L, L, S, S, S, S, L, L, L, L, L, L, L, S, S, S, S, N, N, N | 120 | 132 | 650 | [7 empty] | 1 | 0 | 1
3206 | bayview3206 | 68.95, 43.1, 36.7, 86.8, 104.1, 63.7, 96.9, 98.8, 189.9, 126.6, 201.4, 198.7, 217.5, 147.3, 88.0, 109.3, 92.0, 104.4, 136.9, 159.1, 76.0, 93.4, 75.6, 65.0 | N, N, N, N, L, L, S, S, S, S, L, L, L, L, L, L, L, S, S, S, S, N, N, N | 130 | 143 | 650 | [7 empty] | 1 | 0 | 1
3207 | bayview3207 | 68.95, 43.1, 36.7, 86.8, 104.1, 63.7, 96.9, 98.8, 189.9, 126.6, 201.4, 198.7, 217.5, 147.3, 88.0, 109.3, 92.0, 104.4, 136.9, 159.1, 76.0, 93.4, 75.6, 65.0 | N, N, N, N, L, L, S, S, S, S, L, L, L, L, L, L, L, S, S, S, S, N, N, N | 140 | 154 | 650 | [7 empty] | 1 | 0 | 1
3208 | bayview3208 | 68.95, 43.1, 36.7, 86.8, 104.1, 63.7, 96.9, 98.8, 189.9, 126.6, 201.4, 198.7, 217.5, 147.3, 88.0, 109.3, 92.0, 104.4, 136.9, 159.1, 76.0, 93.4, 75.6, 65.0 | N, N, N, N, L, L, S, S, S, S, L, L, L, L, L, L, L, S, S, S, S, N, N, N | 150 | 165 | 650 | [7 empty] | 1 | 0 | 1
3209 | bayview3209 | 68.95, 43.1, 36.7, 86.8, 104.1, 63.7, 96.9, 98.8, 189.9, 126.6, 201.4, 198.7, 217.5, 147.3, 88.0, 109.3, 92.0, 104.4, 136.9, 159.1, 76.0, 93.4, 75.6, 65.0 | N, N, N, N, L, L, S, S, S, S, L, L, L, L, L, L, L, S, S, S, S, N, N, N | 160 | 176 | 650 | [7 empty] | 1 | 0 | 1
3210 | bayview3210 | 68.95, 43.1, 36.7, 86.8, 104.1, 63.7, 96.9, 98.8, 189.9, 126.6, 201.4, 198.7, 217.5, 147.3, 88.0, 109.3, 92.0, 104.4, 136.9, 159.1, 76.0, 93.4, 75.6, 65.0 | N, N, N, N, L, L, S, S, S, S, L, L, L, L, L, L, L, S, S, S, S, N, N, N | 170 | 187 | 650 | [7 empty] | 1 | 0 | 1
3211 | bayview3211 | 68.95, 43.1, 36.7, 86.8, 104.1, 63.7, 96.9, 98.8, 189.9, 126.6, 201.4, 198.7, 217.5, 147.3, 88.0, 109.3, 92.0, 104.4, 136.9, 159.1, 76.0, 93.4, 75.6, 65.0 | N, N, N, N, L, L, S, S, S, S, L, L, L, L, L, L, L, S, S, S, S, N, N, N | 180 | 198 | 650 | [7 empty] | 1 | 0 | 1
3212 | bayview3212 | 68.95, 43.1, 36.7, 86.8, 104.1, 63.7, 96.9, 98.8, 189.9, 126.6, 201.4, 198.7, 217.5, 147.3, 88.0, 109.3, 92.0, 104.4, 136.9, 159.1, 76.0, 93.4, 75.6, 65.0 | N, N, N, N, L, L, S, S, S, S, L, L, L, L, L, L, L, S, S, S, S, N, N, N | 190 | 209 | 650 | [7 empty] | 1 | 0 | 1
3213 | bayview3213 | 68.95, 43.1, 36.7, 86.8, 104.1, 63.7, 96.9, 98.8, 189.9, 126.6, 201.4, 198.7, 217.5, 147.3, 88.0, 109.3, 92.0, 104.4, 136.9, 159.1, 76.0, 93.4, 75.6, 65.0 | N, N, N, N, L, L, S, S, S, S, L, L, L, L, L, L, L, S, S, S, S, N, N, N | 200 | 220 | 650 | [7 empty] | 1 | 0 | 1
3214 | bayview3214 | 68.95, 43.1, 36.7, 86.8, 104.1, 63.7, 96.9, 98.8, 189.9, 126.6, 201.4, 198.7, 217.5, 147.3, 88.0, 109.3, 92.0, 104.4, 136.9, 159.1, 76.0, 93.4, 75.6, 65.0 | N, N, N, N, L, L, S, S, S, S, L, L, L, L, L, L, L, S, S, S, S, N, N, N | 210 | 231 | 650 | [7 empty] | 1 | 0 | 1
3215 | bayview3215 | 68.95, 43.1, 36.7, 86.8, 104.1, 63.7, 96.9, 98.8, 189.9, 126.6, 201.4, 198.7, 217.5, 147.3, 88.0, 109.3, 92.0, 104.4, 136.9, 159.1, 76.0, 93.4, 75.6, 65.0 | N, N, N, N, L, L, S, S, S, S, L, L, L, L, L, L, L, S, S, S, S, N, N, N | 220 | 242 | 650 | [7 empty] | 1 | 0 | 1
3216 | bayview3216 | 68.95, 43.1, 36.7, 86.8, 104.1, 63.7, 96.9, 98.8, 189.9, 126.6, 201.4, 198.7, 217.5, 147.3, 88.0, 109.3, 92.0, 104.4, 136.9, 159.1, 76.0, 93.4, 75.6, 65.0 | N, N, N, N, L, L, S, S, S, S, L, L, L, L, L, L, L, S, S, S, S, N, N, N | 230 | 253 | 650 | [7 empty] | 1 | 0 | 1
3217 | bayview3217 | 68.95, 43.1, 36.7, 86.8, 104.1, 63.7, 96.9, 98.8, 189.9, 126.6, 201.4, 198.7, 217.5, 147.3, 88.0, 109.3, 92.0, 104.4, 136.9, 159.1, 76.0, 93.4, 75.6, 65.0 | N, N, N, N, L, L, S, S, S, S, L, L, L, L, L, L, L, S, S, S, S, N, N, N | 240 | 264 | 650 | [7 empty] | 1 | 0 | 1
3218 | bayview3218 | 68.95, 43.1, 36.7, 86.8, 104.1, 63.7, 96.9, 98.8, 189.9, 126.6, 201.4, 198.7, 217.5, 147.3, 88.0, 109.3, 92.0, 104.4, 136.9, 159.1, 76.0, 93.4, 75.6, 65.0 | N, N, N, N, L, L, S, S, S, S, L, L, L, L, L, L, L, S, S, S, S, N, N, N | 250 | 275 | 650 | [7 empty] | 1 | 0 | 1
3219 | bayview3219 | 68.95, 43.1, 36.7, 86.8, 104.1, 63.7, 96.9, 98.8, 189.9, 126.6, 201.4, 198.7, 217.5, 147.3, 88.0, 109.3, 92.0, 104.4, 136.9, 159.1, 76.0, 93.4, 75.6, 65.0 | N, N, N, N, L, L, S, S, S, S, L, L, L, L, L, L, L, S, S, S, S, N, N, N | 260 | 286 | 650 | [7 empty] | 1 | 0 | 1
3220 | bayview3220 | 68.95, 43.1, 36.7, 86.8, 104.1, 63.7, 96.9, 98.8, 189.9, 126.6, 201.4, 198.7, 217.5, 147.3, 88.0, 109.3, 92.0, 104.4, 136.9, 159.1, 76.0, 93.4, 75.6, 65.0 | N, N, N, N, L, L, S, S, S, S, L, L, L, L, L, L, L, S, S, S, S, N, N, N | 270 | 297 | 650 | [7 empty] | 1 | 0 | 1
3221 | bayview3221 | 68.95, 43.1, 36.7, 86.8, 104.1, 63.7, 96.9, 98.8, 189.9, 126.6, 201.4, 198.7, 217.5, 147.3, 88.0, 109.3, 92.0, 104.4, 136.9, 159.1, 76.0, 93.4, 75.6, 65.0 | N, N, N, N, L, L, S, S, S, S, L, L, L, L, L, L, L, S, S, S, S, N, N, N | 280 | 308 | 650 | [7 empty] | 1 | 0 | 1
3222 | bayview3222 | 68.95, 43.1, 36.7, 86.8, 104.1, 63.7, 96.9, 98.8, 189.9, 126.6, 201.4, 198.7, 217.5, 147.3, 88.0, 109.3, 92.0, 104.4, 136.9, 159.1, 76.0, 93.4, 75.6, 65.0 | N, N, N, N, L, L, S, S, S, S, L, L, L, L, L, L, L, S, S, S, S, N, N, N | 290 | 319 | 650 | [7 empty] | 1 | 0 | 1
3223 | bayview3223 | 68.95, 43.1, 36.7, 86.8, 104.1, 63.7, 96.9, 98.8, 189.9, 126.6, 201.4, 198.7, 217.5, 147.3, 88.0, 109.3, 92.0, 104.4, 136.9, 159.1, 76.0, 93.4, 75.6, 65.0 | N, N, N, N, L, L, S, S, S, S, L, L, L, L, L, L, L, S, S, S, S, N, N, N | 300 | 330 | 650 | [7 empty] | 1 | 0 | 1
3224 | bayview3224 | 68.95, 43.1, 36.7, 86.8, 104.1, 63.7, 96.9, 98.8, 189.9, 126.6, 201.4, 198.7, 217.5, 147.3, 88.0, 109.3, 92.0, 104.4, 136.9, 159.1, 76.0, 93.4, 75.6, 65.0 | N, N, N, N, L, L, S, S, S, S, L, L, L, L, L, L, L, S, S, S, S, N, N, N | 50 | 55 | 680 | [7 empty] | 0 | 281 | 0.70729
3225 | bayview3225 | 68.95, 43.1, 36.7, 86.8, 104.1, 63.7, 96.9, 98.8, 189.9, 126.6, 201.4, 198.7, 217.5, 147.3, 88.0, 109.3, 92.0, 104.4, 136.9, 159.1, 76.0, 93.4, 75.6, 65.0 | N, N, N, N, L, L, S, S, S, S, L, L, L, L, L, L, L, S, S, S, S, N, N, N | 60 | 66 | 680 | [7 empty] | 0 | 265 | 0.72396
3226 | bayview3226 | 68.95, 43.1, 36.7, 86.8, 104.1, 63.7, 96.9, 98.8, 189.9, 126.6, 201.4, 198.7, 217.5, 147.3, 88.0, 109.3, 92.0, 104.4, 136.9, 159.1, 76.0, 93.4, 75.6, 65.0 | N, N, N, N, L, L, S, S, S, S, L, L, L, L, L, L, L, S, S, S, S, N, N, N | 70 | 77 | 680 | [7 empty] | 0 | 249 | 0.74062
3227 | bayview3227 | 68.95, 43.1, 36.7, 86.8, 104.1, 63.7, 96.9, 98.8, 189.9, 126.6, 201.4, 198.7, 217.5, 147.3, 88.0, 109.3, 92.0, 104.4, 136.9, 159.1, 76.0, 93.4, 75.6, 65.0 | N, N, N, N, L, L, S, S, S, S, L, L, L, L, L, L, L, S, S, S, S, N, N, N | 80 | 88 | 680 | [7 empty] | 0 | 240 | 0.75
3228 | bayview3228 | 68.95, 43.1, 36.7, 86.8, 104.1, 63.7, 96.9, 98.8, 189.9, 126.6, 201.4, 198.7, 217.5, 147.3, 88.0, 109.3, 92.0, 104.4, 136.9, 159.1, 76.0, 93.4, 75.6, 65.0 | N, N, N, N, L, L, S, S, S, S, L, L, L, L, L, L, L, S, S, S, S, N, N, N | 90 | 99 | 680 | [7 empty] | 0 | 200 | 0.79167
3229 | bayview3229 | 68.95, 43.1, 36.7, 86.8, 104.1, 63.7, 96.9, 98.8, 189.9, 126.6, 201.4, 198.7, 217.5, 147.3, 88.0, 109.3, 92.0, 104.4, 136.9, 159.1, 76.0, 93.4, 75.6, 65.0 | N, N, N, N, L, L, S, S, S, S, L, L, L, L, L, L, L, S, S, S, S, N, N, N | 100 | 110 | 680 | [7 empty] | 0 | 131 | 0.86354
3230 | bayview3230 | 68.95, 43.1, 36.7, 86.8, 104.1, 63.7, 96.9, 98.8, 189.9, 126.6, 201.4, 198.7, 217.5, 147.3, 88.0, 109.3, 92.0, 104.4, 136.9, 159.1, 76.0, 93.4, 75.6, 65.0 | N, N, N, N, L, L, S, S, S, S, L, L, L, L, L, L, L, S, S, S, S, N, N, N | 110 | 121 | 680 | [7 empty] | 0 | 72 | 0.925
3231 | bayview3231 | 68.95, 43.1, 36.7, 86.8, 104.1, 63.7, 96.9, 98.8, 189.9, 126.6, 201.4, 198.7, 217.5, 147.3, 88.0, 109.3, 92.0, 104.4, 136.9, 159.1, 76.0, 93.4, 75.6, 65.0 | N, N, N, N, L, L, S, S, S, S, L, L, L, L, L, L, L, S, S, S, S, N, N, N | 120 | 132 | 680 | [7 empty] | 1 | 0 | 1
3232 | bayview3232 | 68.95, 43.1, 36.7, 86.8, 104.1, 63.7, 96.9, 98.8, 189.9, 126.6, 201.4, 198.7, 217.5, 147.3, 88.0, 109.3, 92.0, 104.4, 136.9, 159.1, 76.0, 93.4, 75.6, 65.0 | N, N, N, N, L, L, S, S, S, S, L, L, L, L, L, L, L, S, S, S, S, N, N, N | 130 | 143 | 680 | [7 empty] | 1 | 0 | 1
3233 | bayview3233 | 68.95, 43.1, 36.7, 86.8, 104.1, 63.7, 96.9, 98.8, 189.9, 126.6, 201.4, 198.7, 217.5, 147.3, 88.0, 109.3, 92.0, 104.4, 136.9, 159.1, 76.0, 93.4, 75.6, 65.0 | N, N, N, N, L, L, S, S, S, S, L, L, L, L, L, L, L, S, S, S, S, N, N, N | 140 | 154 | 680 | [7 empty] | 1 | 0 | 1
3234 | bayview3234 | 68.95, 43.1, 36.7, 86.8, 104.1, 63.7, 96.9, 98.8, 189.9, 126.6, 201.4, 198.7, 217.5, 147.3, 88.0, 109.3, 92.0, 104.4, 136.9, 159.1, 76.0, 93.4, 75.6, 65.0 | N, N, N, N, L, L, S, S, S, S, L, L, L, L, L, L, L, S, S, S, S, N, N, N | 150 | 165 | 680 | [7 empty] | 1 | 0 | 1
3235 | bayview3235 | 68.95, 43.1, 36.7, 86.8, 104.1, 63.7, 96.9, 98.8, 189.9, 126.6, 201.4, 198.7, 217.5, 147.3, 88.0, 109.3, 92.0, 104.4, 136.9, 159.1, 76.0, 93.4, 75.6, 65.0 | N, N, N, N, L, L, S, S, S, S, L, L, L, L, L, L, L, S, S, S, S, N, N, N | 160 | 176 | 680 | [7 empty] | 1 | 0 | 1
3236 | bayview3236 | 68.95, 43.1, 36.7, 86.8, 104.1, 63.7, 96.9, 98.8, 189.9, 126.6, 201.4, 198.7, 217.5, 147.3, 88.0, 109.3, 92.0, 104.4, 136.9, 159.1, 76.0, 93.4, 75.6, 65.0 | N, N, N, N, L, L, S, S, S, S, L, L, L, L, L, L, L, S, S, S, S, N, N, N | 170 | 187 | 680 | [7 empty] | 1 | 0 | 1
3237 | bayview3237 | 68.95, 43.1, 36.7, 86.8, 104.1, 63.7, 96.9, 98.8, 189.9, 126.6, 201.4, 198.7, 217.5, 147.3, 88.0, 109.3, 92.0, 104.4, 136.9, 159.1, 76.0, 93.4, 75.6, 65.0 | N, N, N, N, L, L, S, S, S, S, L, L, L, L, L, L, L, S, S, S, S, N, N, N | 180 | 198 | 680 | [7 empty] | 1 | 0 | 1
3238 | bayview3238 | 68.95, 43.1, 36.7, 86.8, 104.1, 63.7, 96.9, 98.8, 189.9, 126.6, 201.4, 198.7, 217.5, 147.3, 88.0, 109.3, 92.0, 104.4, 136.9, 159.1, 76.0, 93.4, 75.6, 65.0 | N, N, N, N, L, L, S, S, S, S, L, L, L, L, L, L, L, S, S, S, S, N, N, N | 190 | 209 | 680 | [7 empty] | 1 | 0 | 1
3239 | bayview3239 | 68.95, 43.1, 36.7, 86.8, 104.1, 63.7, 96.9, 98.8, 189.9, 126.6, 201.4, 198.7, 217.5, 147.3, 88.0, 109.3, 92.0, 104.4, 136.9, 159.1, 76.0, 93.4, 75.6, 65.0 | N, N, N, N, L, L, S, S, S, S, L, L, L, L, L, L, L, S, S, S, S, N, N, N | 200 | 220 | 680 | [7 empty] | 1 | 0 | 1
3240 | bayview3240 | 68.95, 43.1, 36.7, 86.8, 104.1, 63.7, 96.9, 98.8, 189.9, 126.6, 201.4, 198.7, 217.5, 147.3, 88.0, 109.3, 92.0, 104.4, 136.9, 159.1, 76.0, 93.4, 75.6, 65.0 | N, N, N, N, L, L, S, S, S, S, L, L, L, L, L, L, L, S, S, S, S, N, N, N | 210 | 231 | 680 | [7 empty] | 1 | 0 | 1
3241 | bayview3241 | 68.95, 43.1, 36.7, 86.8, 104.1, 63.7, 96.9, 98.8, 189.9, 126.6, 201.4, 198.7, 217.5, 147.3, 88.0, 109.3, 92.0, 104.4, 136.9, 159.1, 76.0, 93.4, 75.6, 65.0 | N, N, N, N, L, L, S, S, S, S, L, L, L, L, L, L, L, S, S, S, S, N, N, N | 220 | 242 | 680 | [7 empty] | 1 | 0 | 1
3242 | bayview3242 | 68.95, 43.1, 36.7, 86.8, 104.1, 63.7, 96.9, 98.8, 189.9, 126.6, 201.4, 198.7, 217.5, 147.3, 88.0, 109.3, 92.0, 104.4, 136.9, 159.1, 76.0, 93.4, 75.6, 65.0 | N, N, N, N, L, L, S, S, S, S, L, L, L, L, L, L, L, S, S, S, S, N, N, N | 230 | 253 | 680 | [7 empty] | 1 | 0 | 1
3243 | bayview3243 | 68.95, 43.1, 36.7, 86.8, 104.1, 63.7, 96.9, 98.8, 189.9, 126.6, 201.4, 198.7, 217.5, 147.3, 88.0, 109.3, 92.0, 104.4, 136.9, 159.1, 76.0, 93.4, 75.6, 65.0 | N, N, N, N, L, L, S, S, S, S, L, L, L, L, L, L, L, S, S, S, S, N, N, N | 240 | 264 | 680 | [7 empty] | 1 | 0 | 1
3244 | bayview3244 | 68.95, 43.1, 36.7, 86.8, 104.1, 63.7, 96.9, 98.8, 189.9, 126.6, 201.4, 198.7, 217.5, 147.3, 88.0, 109.3, 92.0, 104.4, 136.9, 159.1, 76.0, 93.4, 75.6, 65.0 | N, N, N, N, L, L, S, S, S, S, L, L, L, L, L, L, L, S, S, S, S, N, N, N | 250 | 275 | 680 | [7 empty] | 1 | 0 | 1
3245 | bayview3245 | 68.95, 43.1, 36.7, 86.8, 104.1, 63.7, 96.9, 98.8, 189.9, 126.6, 201.4, 198.7, 217.5, 147.3, 88.0, 109.3, 92.0, 104.4, 136.9, 159.1, 76.0, 93.4, 75.6, 65.0 | N, N, N, N, L, L, S, S, S, S, L, L, L, L, L, L, L, S, S, S, S, N, N, N | 260 | 286 | 680 | [7 empty] | 1 | 0 | 1
3246 | bayview3246 | 68.95, 43.1, 36.7, 86.8, 104.1, 63.7, 96.9, 98.8, 189.9, 126.6, 201.4, 198.7, 217.5, 147.3, 88.0, 109.3, 92.0, 104.4, 136.9, 159.1, 76.0, 93.4, 75.6, 65.0 | N, N, N, N, L, L, S, S, S, S, L, L, L, L, L, L, L, S, S, S, S, N, N, N | 270 | 297 | 680 | [7 empty] | 1 | 0 | 1
3247 | bayview3247 | 68.95, 43.1, 36.7, 86.8, 104.1, 63.7, 96.9, 98.8, 189.9, 126.6, 201.4, 198.7, 217.5, 147.3, 88.0, 109.3, 92.0, 104.4, 136.9, 159.1, 76.0, 93.4, 75.6, 65.0 | N, N, N, N, L, L, S, S, S, S, L, L, L, L, L, L, L, S, S, S, S, N, N, N | 280 | 308 | 680 | [7 empty] | 1 | 0 | 1
3248 | bayview3248 | 68.95, 43.1, 36.7, 86.8, 104.1, 63.7, 96.9, 98.8, 189.9, 126.6, 201.4, 198.7, 217.5, 147.3, 88.0, 109.3, 92.0, 104.4, 136.9, 159.1, 76.0, 93.4, 75.6, 65.0 | N, N, N, N, L, L, S, S, S, S, L, L, L, L, L, L, L, S, S, S, S, N, N, N | 290 | 319 | 680 | [7 empty] | 1 | 0 | 1
3249 | bayview3249 | 68.95, 43.1, 36.7, 86.8, 104.1, 63.7, 96.9, 98.8, 189.9, 126.6, 201.4, 198.7, 217.5, 147.3, 88.0, 109.3, 92.0, 104.4, 136.9, 159.1, 76.0, 93.4, 75.6, 65.0 | N, N, N, N, L, L, S, S, S, S, L, L, L, L, L, L, L, S, S, S, S, N, N, N | 300 | 330 | 680 | [7 empty] | 1 | 0 | 1
3250 | bayview3250 | 68.95, 43.1, 36.7, 86.8, 104.1, 63.7, 96.9, 98.8, 189.9, 126.6, 201.4, 198.7, 217.5, 147.3, 88.0, 109.3, 92.0, 104.4, 136.9, 159.1, 76.0, 93.4, 75.6, 65.0 | N, N, N, N, L, L, S, S, S, S, L, L, L, L, L, L, L, S, S, S, S, N, N, N | 50 | 55 | 710 | [7 empty] | 0 | 266 | 0.72292
3251 | bayview3251 | 68.95, 43.1, 36.7, 86.8, 104.1, 63.7, 96.9, 98.8, 189.9, 126.6, 201.4, 198.7, 217.5, 147.3, 88.0, 109.3, 92.0, 104.4, 136.9, 159.1, 76.0, 93.4, 75.6, 65.0 | N, N, N, N, L, L, S, S, S, S, L, L, L, L, L, L, L, S, S, S, S, N, N, N | 60 | 66 | 710 | [7 empty] | 0 | 250 | 0.73958
3252 | bayview3252 | 68.95, 43.1, 36.7, 86.8, 104.1, 63.7, 96.9, 98.8, 189.9, 126.6, 201.4, 198.7, 217.5, 147.3, 88.0, 109.3, 92.0, 104.4, 136.9, 159.1, 76.0, 93.4, 75.6, 65.0 | N, N, N, N, L, L, S, S, S, S, L, L, L, L, L, L, L, S, S, S, S, N, N, N | 70 | 77 | 710 | [7 empty] | 0 | 240 | 0.75
3253 | bayview3253 | 68.95, 43.1, 36.7, 86.8, 104.1, 63.7, 96.9, 98.8, 189.9, 126.6, 201.4, 198.7, 217.5, 147.3, 88.0, 109.3, 92.0, 104.4, 136.9, 159.1, 76.0, 93.4, 75.6, 65.0 | N, N, N, N, L, L, S, S, S, S, L, L, L, L, L, L, L, S, S, S, S, N, N, N | 80 | 88 | 710 | [7 empty] | 0 | 240 | 0.75
3254 | bayview3254 | 68.95, 43.1, 36.7, 86.8, 104.1, 63.7, 96.9, 98.8, 189.9, 126.6, 201.4, 198.7, 217.5, 147.3, 88.0, 109.3, 92.0, 104.4, 136.9, 159.1, 76.0, 93.4, 75.6, 65.0 | N, N, N, N, L, L, S, S, S, S, L, L, L, L, L, L, L, S, S, S, S, N, N, N | 90 | 99 | 710 | [7 empty] | 0 | 183 | 0.80937
3255 | bayview3255 | 68.95, 43.1, 36.7, 86.8, 104.1, 63.7, 96.9, 98.8, 189.9, 126.6, 201.4, 198.7, 217.5, 147.3, 88.0, 109.3, 92.0, 104.4, 136.9, 159.1, 76.0, 93.4, 75.6, 65.0 | N, N, N, N, L, L, S, S, S, S, L, L, L, L, L, L, L, S, S, S, S, N, N, N | 100 | 110 | 710 | [7 empty] | 0 | 118 | 0.87708
3256 | bayview3256 | 68.95, 43.1, 36.7, 86.8, 104.1, 63.7, 96.9, 98.8, 189.9, 126.6, 201.4, 198.7, 217.5, 147.3, 88.0, 109.3, 92.0, 104.4, 136.9, 159.1, 76.0, 93.4, 75.6, 65.0 | N, N, N, N, L, L, S, S, S, S, L, L, L, L, L, L, L, S, S, S, S, N, N, N | 110 | 121 | 710 | [7 empty] | 0 | 60 | 0.9375
3257 | bayview3257 | 68.95, 43.1, 36.7, 86.8, 104.1, 63.7, 96.9, 98.8, 189.9, 126.6, 201.4, 198.7, 217.5, 147.3, 88.0, 109.3, 92.0, 104.4, 136.9, 159.1, 76.0, 93.4, 75.6, 65.0 | N, N, N, N, L, L, S, S, S, S, L, L, L, L, L, L, L, S, S, S, S, N, N, N | 120 | 132 | 710 | [7 empty] | 1 | 0 | 1
3258 | bayview3258 | 68.95, 43.1, 36.7, 86.8, 104.1, 63.7, 96.9, 98.8, 189.9, 126.6, 201.4, 198.7, 217.5, 147.3, 88.0, 109.3, 92.0, 104.4, 136.9, 159.1, 76.0, 93.4, 75.6, 65.0 | N, N, N, N, L, L, S, S, S, S, L, L, L, L, L, L, L, S, S, S, S, N, N, N | 130 | 143 | 710 | [7 empty] | 1 | 0 | 1
3259 | bayview3259 | 68.95, 43.1, 36.7, 86.8, 104.1, 63.7, 96.9, 98.8, 189.9, 126.6, 201.4, 198.7, 217.5, 147.3, 88.0, 109.3, 92.0, 104.4, 136.9, 159.1, 76.0, 93.4, 75.6, 65.0 | N, N, N, N, L, L, S, S, S, S, L, L, L, L, L, L, L, S, S, S, S, N, N, N | 140 | 154 | 710 | [7 empty] | 1 | 0 | 1
3260 | bayview3260 | 68.95, 43.1, 36.7, 86.8, 104.1, 63.7, 96.9, 98.8, 189.9, 126.6, 201.4, 198.7, 217.5, 147.3, 88.0, 109.3, 92.0, 104.4, 136.9, 159.1, 76.0, 93.4, 75.6, 65.0 | N, N, N, N, L, L, S, S, S, S, L, L, L, L, L, L, L, S, S, S, S, N, N, N | 150 | 165 | 710 | [7 empty] | 1 | 0 | 1
3261 | bayview3261 | 68.95, 43.1, 36.7, 86.8, 104.1, 63.7, 96.9, 98.8, 189.9, 126.6, 201.4, 198.7, 217.5, 147.3, 88.0, 109.3, 92.0, 104.4, 136.9, 159.1, 76.0, 93.4, 75.6, 65.0 | N, N, N, N, L, L, S, S, S, S, L, L, L, L, L, L, L, S, S, S, S, N, N, N | 160 | 176 | 710 | [7 empty] | 1 | 0 | 1
3262 | bayview3262 | 68.95, 43.1, 36.7, 86.8, 104.1, 63.7, 96.9, 98.8, 189.9, 126.6, 201.4, 198.7, 217.5, 147.3, 88.0, 109.3, 92.0, 104.4, 136.9, 159.1, 76.0, 93.4, 75.6, 65.0 | N, N, N, N, L, L, S, S, S, S, L, L, L, L, L, L, L, S, S, S, S, N, N, N | 170 | 187 | 710 | [7 empty] | 1 | 0 | 1
3263 | bayview3263 | 68.95, 43.1, 36.7, 86.8, 104.1, 63.7, 96.9, 98.8, 189.9, 126.6, 201.4, 198.7, 217.5, 147.3, 88.0, 109.3, 92.0, 104.4, 136.9, 159.1, 76.0, 93.4, 75.6, 65.0 | N, N, N, N, L, L, S, S, S, S, L, L, L, L, L, L, L, S, S, S, S, N, N, N | 180 | 198 | 710 | [7 empty] | 1 | 0 | 1
3264 | bayview3264 | 68.95, 43.1, 36.7, 86.8, 104.1, 63.7, 96.9, 98.8, 189.9, 126.6, 201.4, 198.7, 217.5, 147.3, 88.0, 109.3, 92.0, 104.4, 136.9, 159.1, 76.0, 93.4, 75.6, 65.0 | N, N, N, N, L, L, S, S, S, S, L, L, L, L, L, L, L, S, S, S, S, N, N, N | 190 | 209 | 710 | [7 empty] | 1 | 0 | 1
3265 | bayview3265 | 68.95, 43.1, 36.7, 86.8, 104.1, 63.7, 96.9, 98.8, 189.9, 126.6, 201.4, 198.7, 217.5, 147.3, 88.0, 109.3, 92.0, 104.4, 136.9, 159.1, 76.0, 93.4, 75.6, 65.0 | N, N, N, N, L, L, S, S, S, S, L, L, L, L, L, L, L, S, S, S, S, N, N, N | 200 | 220 | 710 | [7 empty] | 1 | 0 | 1
3266 | bayview3266 | 68.95, 43.1, 36.7, 86.8, 104.1, 63.7, 96.9, 98.8, 189.9, 126.6, 201.4, 198.7, 217.5, 147.3, 88.0, 109.3, 92.0, 104.4, 136.9, 159.1, 76.0, 93.4, 75.6, 65.0 | N, N, N, N, L, L, S, S, S, S, L, L, L, L, L, L, L, S, S, S, S, N, N, N | 210 | 231 | 710 | [7 empty] | 1 | 0 | 1
3267 | bayview3267 | 68.95, 43.1, 36.7, 86.8, 104.1, 63.7, 96.9, 98.8, 189.9, 126.6, 201.4, 198.7, 217.5, 147.3, 88.0, 109.3, 92.0, 104.4, 136.9, 159.1, 76.0, 93.4, 75.6, 65.0 | N, N, N, N, L, L, S, S, S, S, L, L, L, L, L, L, L, S, S, S, S, N, N, N | 220 | 242 | 710 | [7 empty] | 1 | 0 | 1
3268 | bayview3268 | 68.95, 43.1, 36.7, 86.8, 104.1, 63.7, 96.9, 98.8, 189.9, 126.6, 201.4, 198.7, 217.5, 147.3, 88.0, 109.3, 92.0, 104.4, 136.9, 159.1, 76.0, 93.4, 75.6, 65.0 | N, N, N, N, L, L, S, S, S, S, L, L, L, L, L, L, L, S, S, S, S, N, N, N | 230 | 253 | 710 | [7 empty] | 1 | 0 | 1
3269 | bayview3269 | 68.95, 43.1, 36.7, 86.8, 104.1, 63.7, 96.9, 98.8, 189.9, 126.6, 201.4, 198.7, 217.5, 147.3, 88.0, 109.3, 92.0, 104.4, 136.9, 159.1, 76.0, 93.4, 75.6, 65.0 | N, N, N, N, L, L, S, S, S, S, L, L, L, L, L, L, L, S, S, S, S, N, N, N | 240 | 264 | 710 | [7 empty] | 1 | 0 | 1
3270 | bayview3270 | 68.95, 43.1, 36.7, 86.8, 104.1, 63.7, 96.9, 98.8, 189.9, 126.6, 201.4, 198.7, 217.5, 147.3, 88.0, 109.3, 92.0, 104.4, 136.9, 159.1, 76.0, 93.4, 75.6, 65.0 | N, N, N, N, L, L, S, S, S, S, L, L, L, L, L, L, L, S, S, S, S, N, N, N | 250 | 275 | 710 | [7 empty] | 1 | 0 | 1
3271 | bayview3271 | 68.95, 43.1, 36.7, 86.8, 104.1, 63.7, 96.9, 98.8, 189.9, 126.6, 201.4, 198.7, 217.5, 147.3, 88.0, 109.3, 92.0, 104.4, 136.9, 159.1, 76.0, 93.4, 75.6, 65.0 | N, N, N, N, L, L, S, S, S, S, L, L, L, L, L, L, L, S, S, S, S, N, N, N | 260 | 286 | 710 | [7 empty] | 1 | 0 | 1
3272 | bayview3272 | 68.95, 43.1, 36.7, 86.8, 104.1, 63.7, 96.9, 98.8, 189.9, 126.6, 201.4, 198.7, 217.5, 147.3, 88.0, 109.3, 92.0, 104.4, 136.9, 159.1, 76.0, 93.4, 75.6, 65.0 | N, N, N, N, L, L, S, S, S, S, L, L, L, L, L, L, L, S, S, S, S, N, N, N | 270 | 297 | 710 | [7 empty] | 1 | 0 | 1
3273 | bayview3273 | 68.95, 43.1, 36.7, 86.8, 104.1, 63.7, 96.9, 98.8, 189.9, 126.6, 201.4, 198.7, 217.5, 147.3, 88.0, 109.3, 92.0, 104.4, 136.9, 159.1, 76.0, 93.4, 75.6, 65.0 | N, N, N, N, L, L, S, S, S, S, L, L, L, L, L, L, L, S, S, S, S, N, N, N | 280 | 308 | 710 | [7 empty] | 1 | 0 | 1
3274 | bayview3274 | 68.95, 43.1, 36.7, 86.8, 104.1, 63.7, 96.9, 98.8, 189.9, 126.6, 201.4, 198.7, 217.5, 147.3, 88.0, 109.3, 92.0, 104.4, 136.9, 159.1, 76.0, 93.4, 75.6, 65.0 | N, N, N, N, L, L, S, S, S, S, L, L, L, L, L, L, L, S, S, S, S, N, N, N | 290 | 319 | 710 | [7 empty] | 1 | 0 | 1
3275 | bayview3275 | 68.95, 43.1, 36.7, 86.8, 104.1, 63.7, 96.9, 98.8, 189.9, 126.6, 201.4, 198.7, 217.5, 147.3, 88.0, 109.3, 92.0, 104.4, 136.9, 159.1, 76.0, 93.4, 75.6, 65.0 | N, N, N, N, L, L, S, S, S, S, L, L, L, L, L, L, L, S, S, S, S, N, N, N | 300 | 330 | 710 | [7 empty] | 1 | 0 | 1
3276 | bayview3276 | 68.95, 43.1, 36.7, 86.8, 104.1, 63.7, 96.9, 98.8, 189.9, 126.6, 201.4, 198.7, 217.5, 147.3, 88.0, 109.3, 92.0, 104.4, 136.9, 159.1, 76.0, 93.4, 75.6, 65.0 | N, N, N, N, L, L, S, S, S, S, L, L, L, L, L, L, L, S, S, S, S, N, N, N | 50 | 55 | 740 | [7 empty] | 0 | 252 | 0.7375
3277 | bayview3277 | 68.95, 43.1, 36.7, 86.8, 104.1, 63.7, 96.9, 98.8, 189.9, 126.6, 201.4, 198.7, 217.5, 147.3, 88.0, 109.3, 92.0, 104.4, 136.9, 159.1, 76.0, 93.4, 75.6, 65.0 | N, N, N, N, L, L, S, S, S, S, L, L, L, L, L, L, L, S, S, S, S, N, N, N | 60 | 66 | 740 | [7 empty] | 0 | 240 | 0.75
3278 | bayview3278 | 68.95, 43.1, 36.7, 86.8, 104.1, 63.7, 96.9, 98.8, 189.9, 126.6, 201.4, 198.7, 217.5, 147.3, 88.0, 109.3, 92.0, 104.4, 136.9, 159.1, 76.0, 93.4, 75.6, 65.0 | N, N, N, N, L, L, S, S, S, S, L, L, L, L, L, L, L, S, S, S, S, N, N, N | 70 | 77 | 740 | [7 empty] | 0 | 240 | 0.75
3279 | bayview3279 | 68.95, 43.1, 36.7, 86.8, 104.1, 63.7, 96.9, 98.8, 189.9, 126.6, 201.4, 198.7, 217.5, 147.3, 88.0, 109.3, 92.0, 104.4, 136.9, 159.1, 76.0, 93.4, 75.6, 65.0 | N, N, N, N, L, L, S, S, S, S, L, L, L, L, L, L, L, S, S, S, S, N, N, N | 80 | 88 | 740 | [7 empty] | 0 | 240 | 0.75
3280 | bayview3280 | 68.95, 43.1, 36.7, 86.8, 104.1, 63.7, 96.9, 98.8, 189.9, 126.6, 201.4, 198.7, 217.5, 147.3, 88.0, 109.3, 92.0, 104.4, 136.9, 159.1, 76.0, 93.4, 75.6, 65.0 | N, N, N, N, L, L, S, S, S, S, L, L, L, L, L, L, L, S, S, S, S, N, N, N | 90 | 99 | 740 | [7 empty] | 0 | 170 | 0.82292
3281 | bayview3281 | 68.95, 43.1, 36.7, 86.8, 104.1, 63.7, 96.9, 98.8, 189.9, 126.6, 201.4, 198.7, 217.5, 147.3, 88.0, 109.3, 92.0, 104.4, 136.9, 159.1, 76.0, 93.4, 75.6, 65.0 | N, N, N, N, L, L, S, S, S, S, L, L, L, L, L, L, L, S, S, S, S, N, N, N | 100 | 110 | 740 | [7 empty] | 0 | 106 | 0.88958
3282 | bayview3282 | 68.95, 43.1, 36.7, 86.8, 104.1, 63.7, 96.9, 98.8, 189.9, 126.6, 201.4, 198.7, 217.5, 147.3, 88.0, 109.3, 92.0, 104.4, 136.9, 159.1, 76.0, 93.4, 75.6, 65.0 | N, N, N, N, L, L, S, S, S, S, L, L, L, L, L, L, L, S, S, S, S, N, N, N | 110 | 121 | 740 | [7 empty] | 0 | 36 | 0.9625
3283 | bayview3283 | 68.95, 43.1, 36.7, 86.8, 104.1, 63.7, 96.9, 98.8, 189.9, 126.6, 201.4, 198.7, 217.5, 147.3, 88.0, 109.3, 92.0, 104.4, 136.9, 159.1, 76.0, 93.4, 75.6, 65.0 | N, N, N, N, L, L, S, S, S, S, L, L, L, L, L, L, L, S, S, S, S, N, N, N | 120 | 132 | 740 | [7 empty] | 1 | 0 | 1
3284 | bayview3284 | 68.95, 43.1, 36.7, 86.8, 104.1, 63.7, 96.9, 98.8, 189.9, 126.6, 201.4, 198.7, 217.5, 147.3, 88.0, 109.3, 92.0, 104.4, 136.9, 159.1, 76.0, 93.4, 75.6, 65.0 | N, N, N, N, L, L, S, S, S, S, L, L, L, L, L, L, L, S, S, S, S, N, N, N | 130 | 143 | 740 | [7 empty] | 1 | 0 | 1
3285 | bayview3285 | 68.95, 43.1, 36.7, 86.8, 104.1, 63.7, 96.9, 98.8, 189.9, 126.6, 201.4, 198.7, 217.5, 147.3, 88.0, 109.3, 92.0, 104.4, 136.9, 159.1, 76.0, 93.4, 75.6, 65.0 | N, N, N, N, L, L, S, S, S, S, L, L, L, L, L, L, L, S, S, S, S, N, N, N | 140 | 154 | 740 | [7 empty] | 1 | 0 | 1
3286 | bayview3286 | 68.95, 43.1, 36.7, 86.8, 104.1, 63.7, 96.9, 98.8, 189.9, 126.6, 201.4, 198.7, 217.5, 147.3, 88.0, 109.3, 92.0, 104.4, 136.9, 159.1, 76.0, 93.4, 75.6, 65.0 | N, N, N, N, L, L, S, S, S, S, L, L, L, L, L, L, L, S, S, S, S, N, N, N | 150 | 165 | 740 | [7 empty] | 1 | 0 | 1
3287 | bayview3287 | 68.95, 43.1, 36.7, 86.8, 104.1, 63.7, 96.9, 98.8, 189.9, 126.6, 201.4, 198.7, 217.5, 147.3, 88.0, 109.3, 92.0, 104.4, 136.9, 159.1, 76.0, 93.4, 75.6, 65.0 | N, N, N, N, L, L, S, S, S, S, L, L, L, L, L, L, L, S, S, S, S, N, N, N | 160 | 176 | 740 | [7 empty] | 1 | 0 | 1
3288 | bayview3288 | 68.95, 43.1, 36.7, 86.8, 104.1, 63.7, 96.9, 98.8, 189.9, 126.6, 201.4, 198.7, 217.5, 147.3, 88.0, 109.3, 92.0, 104.4, 136.9, 159.1, 76.0, 93.4, 75.6, 65.0 | N, N, N, N, L, L, S, S, S, S, L, L, L, L, L, L, L, S, S, S, S, N, N, N | 170 | 187 | 740 | [7 empty] | 1 | 0 | 1
3289 | bayview3289 | 68.95, 43.1, 36.7, 86.8, 104.1, 63.7, 96.9, 98.8, 189.9, 126.6, 201.4, 198.7, 217.5, 147.3, 88.0, 109.3, 92.0, 104.4, 136.9, 159.1, 76.0, 93.4, 75.6, 65.0 | N, N, N, N, L, L, S, S, S, S, L, L, L, L, L, L, L, S, S, S, S, N, N, N | 180 | 198 | 740 | [7 empty] | 1 | 0 | 1
3290 | bayview3290 | 68.95, 43.1, 36.7, 86.8, 104.1, 63.7, 96.9, 98.8, 189.9, 126.6, 201.4, 198.7, 217.5, 147.3, 88.0, 109.3, 92.0, 104.4, 136.9, 159.1, 76.0, 93.4, 75.6, 65.0 | N, N, N, N, L, L, S, S, S, S, L, L, L, L, L, L, L, S, S, S, S, N, N, N | 190 | 209 | 740 | [7 empty] | 1 | 0 | 1
3291 | bayview3291 | 68.95, 43.1, 36.7, 86.8, 104.1, 63.7, 96.9, 98.8, 189.9, 126.6, 201.4, 198.7, 217.5, 147.3, 88.0, 109.3, 92.0, 104.4, 136.9, 159.1, 76.0, 93.4, 75.6, 65.0 | N, N, N, N, L, L, S, S, S, S, L, L, L, L, L, L, L, S, S, S, S, N, N, N | 200 | 220 | 740 | [7 empty] | 1 | 0 | 1
3292 | bayview3292 | 68.95, 43.1, 36.7, 86.8, 104.1, 63.7, 96.9, 98.8, 189.9, 126.6, 201.4, 198.7, 217.5, 147.3, 88.0, 109.3, 92.0, 104.4, 136.9, 159.1, 76.0, 93.4, 75.6, 65.0 | N, N, N, N, L, L, S, S, S, S, L, L, L, L, L, L, L, S, S, S, S, N, N, N | 210 | 231 | 740 | [7 empty] | 1 | 0 | 1
3293 | bayview3293 | 68.95, 43.1, 36.7, 86.8, 104.1, 63.7, 96.9, 98.8, 189.9, 126.6, 201.4, 198.7, 217.5, 147.3, 88.0, 109.3, 92.0, 104.4, 136.9, 159.1, 76.0, 93.4, 75.6, 65.0 | N, N, N, N, L, L, S, S, S, S, L, L, L, L, L, L, L, S, S, S, S, N, N, N | 220 | 242 | 740 | [7 empty] | 1 | 0 | 1
3294 | bayview3294 | 68.95, 43.1, 36.7, 86.8, 104.1, 63.7, 96.9, 98.8, 189.9, 126.6, 201.4, 198.7, 217.5, 147.3, 88.0, 109.3, 92.0, 104.4, 136.9, 159.1, 76.0, 93.4, 75.6, 65.0 | N, N, N, N, L, L, S, S, S, S, L, L, L, L, L, L, L, S, S, S, S, N, N, N | 230 | 253 | 740 | [7 empty] | 1 | 0 | 1
3295 | bayview3295 | 68.95, 43.1, 36.7, 86.8, 104.1, 63.7, 96.9, 98.8, 189.9, 126.6, 201.4, 198.7, 217.5, 147.3, 88.0, 109.3, 92.0, 104.4, 136.9, 159.1, 76.0, 93.4, 75.6, 65.0 | N, N, N, N, L, L, S, S, S, S, L, L, L, L, L, L, L, S, S, S, S, N, N, N | 240 | 264 | 740 | [7 empty] | 1 | 0 | 1
3296 | bayview3296 | 68.95, 43.1, 36.7, 86.8, 104.1, 63.7, 96.9, 98.8, 189.9, 126.6, 201.4, 198.7, 217.5, 147.3, 88.0, 109.3, 92.0, 104.4, 136.9, 159.1, 76.0, 93.4, 75.6, 65.0 | N, N, N, N, L, L, S, S, S, S, L, L, L, L, L, L, L, S, S, S, S, N, N, N | 250 | 275 | 740 | [7 empty] | 1 | 0 | 1
3297 | bayview3297 | 68.95, 43.1, 36.7, 86.8, 104.1, 63.7, 96.9, 98.8, 189.9, 126.6, 201.4, 198.7, 217.5, 147.3, 88.0, 109.3, 92.0, 104.4, 136.9, 159.1, 76.0, 93.4, 75.6, 65.0 | N, N, N, N, L, L, S, S, S, S, L, L, L, L, L, L, L, S, S, S, S, N, N, N | 260 | 286 | 740 | [7 empty] | 1 | 0 | 1
3298 | bayview3298 | 68.95, 43.1, 36.7, 86.8, 104.1, 63.7, 96.9, 98.8, 189.9, 126.6, 201.4, 198.7, 217.5, 147.3, 88.0, 109.3, 92.0, 104.4, 136.9, 159.1, 76.0, 93.4, 75.6, 65.0 | N, N, N, N, L, L, S, S, S, S, L, L, L, L, L, L, L, S, S, S, S, N, N, N | 270 | 297 | 740 | [7 empty] | 1 | 0 | 1
3299 | bayview3299 | 68.95, 43.1, 36.7, 86.8, 104.1, 63.7, 96.9, 98.8, 189.9, 126.6, 201.4, 198.7, 217.5, 147.3, 88.0, 109.3, 92.0, 104.4, 136.9, 159.1, 76.0, 93.4, 75.6, 65.0 | N, N, N, N, L, L, S, S, S, S, L, L, L, L, L, L, L, S, S, S, S, N, N, N | 280 | 308 | 740 | [7 empty] | 1 | 0 | 1
3300 | bayview3300 | 68.95, 43.1, 36.7, 86.8, 104.1, 63.7, 96.9, 98.8, 189.9, 126.6, 201.4, 198.7, 217.5, 147.3, 88.0, 109.3, 92.0, 104.4, 136.9, 159.1, 76.0, 93.4, 75.6, 65.0 | N, N, N, N, L, L, S, S, S, S, L, L, L, L, L, L, L, S, S, S, S, N, N, N | 290 | 319 | 740 | [7 empty] | 1 | 0 | 1
3301 | bayview3301 | 68.95, 43.1, 36.7, 86.8, 104.1, 63.7, 96.9, 98.8, 189.9, 126.6, 201.4, 198.7, 217.5, 147.3, 88.0, 109.3, 92.0, 104.4, 136.9, 159.1, 76.0, 93.4, 75.6, 65.0 | N, N, N, N, L, L, S, S, S, S, L, L, L, L, L, L, L, S, S, S, S, N, N, N | 300 | 330 | 740 | [7 empty] | 1 | 0 | 1
3302 | bayview3302 | 68.95, 43.1, 36.7, 86.8, 104.1, 63.7, 96.9, 98.8, 189.9, 126.6, 201.4, 198.7, 217.5, 147.3, 88.0, 109.3, 92.0, 104.4, 136.9, 159.1, 76.0, 93.4, 75.6, 65.0 | N, N, N, N, L, L, S, S, S, S, L, L, L, L, L, L, L, S, S, S, S, N, N, N | 50 | 55 | 770 | [7 empty] | 0 | 240 | 0.75
3303 | bayview3303 | 68.95, 43.1, 36.7, 86.8, 104.1, 63.7, 96.9, 98.8, 189.9, 126.6, 201.4, 198.7, 217.5, 147.3, 88.0, 109.3, 92.0, 104.4, 136.9, 159.1, 76.0, 93.4, 75.6, 65.0 | N, N, N, N, L, L, S, S, S, S, L, L, L, L, L, L, L, S, S, S, S, N, N, N | 60 | 66 | 770 | [7 empty] | 0 | 240 | 0.75
3304 | bayview3304 | 68.95, 43.1, 36.7, 86.8, 104.1, 63.7, 96.9, 98.8, 189.9, 126.6, 201.4, 198.7, 217.5, 147.3, 88.0, 109.3, 92.0, 104.4, 136.9, 159.1, 76.0, 93.4, 75.6, 65.0 | N, N, N, N, L, L, S, S, S, S, L, L, L, L, L, L, L, S, S, S, S, N, N, N | 70 | 77 | 770 | [7 empty] | 0 | 240 | 0.75
3305 | bayview3305 | 68.95, 43.1, 36.7, 86.8, 104.1, 63.7, 96.9, 98.8, 189.9, 126.6, 201.4, 198.7, 217.5, 147.3, 88.0, 109.3, 92.0, 104.4, 136.9, 159.1, 76.0, 93.4, 75.6, 65.0 | N, N, N, N, L, L, S, S, S, S, L, L, L, L, L, L, L, S, S, S, S, N, N, N | 80 | 88 | 770 | [7 empty] | 0 | 233 | 0.75729
3306 | bayview3306 | 68.95, 43.1, 36.7, 86.8, 104.1, 63.7, 96.9, 98.8, 189.9, 126.6, 201.4, 198.7, 217.5, 147.3, 88.0, 109.3, 92.0, 104.4, 136.9, 159.1, 76.0, 93.4, 75.6, 65.0 | N, N, N, N, L, L, S, S, S, S, L, L, L, L, L, L, L, S, S, S, S, N, N, N | 90 | 99 | 770 | [7 empty] | 0 | 156 | 0.8375
3307 | bayview3307 | 68.95, 43.1, 36.7, 86.8, 104.1, 63.7, 96.9, 98.8, 189.9, 126.6, 201.4, 198.7, 217.5, 147.3, 88.0, 109.3, 92.0, 104.4, 136.9, 159.1, 76.0, 93.4, 75.6, 65.0 | N, N, N, N, L, L, S, S, S, S, L, L, L, L, L, L, L, S, S, S, S, N, N, N | 100 | 110 | 770 | [7 empty] | 0 | 95 | 0.90104
3308 | bayview3308 | 68.95, 43.1, 36.7, 86.8, 104.1, 63.7, 96.9, 98.8, 189.9, 126.6, 201.4, 198.7, 217.5, 147.3, 88.0, 109.3, 92.0, 104.4, 136.9, 159.1, 76.0, 93.4, 75.6, 65.0 | N, N, N, N, L, L, S, S, S, S, L, L, L, L, L, L, L, S, S, S, S, N, N, N | 110 | 121 | 770 | [7 empty] | 0 | 12 | 0.9875
3309 | bayview3309 | 68.95, 43.1, 36.7, 86.8, 104.1, 63.7, 96.9, 98.8, 189.9, 126.6, 201.4, 198.7, 217.5, 147.3, 88.0, 109.3, 92.0, 104.4, 136.9, 159.1, 76.0, 93.4, 75.6, 65.0 | N, N, N, N, L, L, S, S, S, S, L, L, L, L, L, L, L, S, S, S, S, N, N, N | 120 | 132 | 770 | [7 empty] | 1 | 0 | 1
3310 | bayview3310 | 68.95, 43.1, 36.7, 86.8, 104.1, 63.7, 96.9, 98.8, 189.9, 126.6, 201.4, 198.7, 217.5, 147.3, 88.0, 109.3, 92.0, 104.4, 136.9, 159.1, 76.0, 93.4, 75.6, 65.0 | N, N, N, N, L, L, S, S, S, S, L, L, L, L, L, L, L, S, S, S, S, N, N, N | 130 | 143 | 770 | [7 empty] | 1 | 0 | 1
3311 | bayview3311 | 68.95, 43.1, 36.7, 86.8, 104.1, 63.7, 96.9, 98.8, 189.9, 126.6, 201.4, 198.7, 217.5, 147.3, 88.0, 109.3, 92.0, 104.4, 136.9, 159.1, 76.0, 93.4, 75.6, 65.0 | N, N, N, N, L, L, S, S, S, S, L, L, L, L, L, L, L, S, S, S, S, N, N, N | 140 | 154 | 770 | [7 empty] | 1 | 0 | 1
3312 | bayview3312 | 68.95, 43.1, 36.7, 86.8, 104.1, 63.7, 96.9, 98.8, 189.9, 126.6, 201.4, 198.7, 217.5, 147.3, 88.0, 109.3, 92.0, 104.4, 136.9, 159.1, 76.0, 93.4, 75.6, 65.0 | N, N, N, N, L, L, S, S, S, S, L, L, L, L, L, L, L, S, S, S, S, N, N, N | 150 | 165 | 770 | [7 empty] | 1 | 0 | 1
3313 | bayview3313 | 68.95, 43.1, 36.7, 86.8, 104.1, 63.7, 96.9, 98.8, 189.9, 126.6, 201.4, 198.7, 217.5, 147.3, 88.0, 109.3, 92.0, 104.4, 136.9, 159.1, 76.0, 93.4, 75.6, 65.0 | N, N, N, N, L, L, S, S, S, S, L, L, L, L, L, L, L, S, S, S, S, N, N, N | 160 | 176 | 770 | [7 empty] | 1 | 0 | 1
3314 | bayview3314 | 68.95, 43.1, 36.7, 86.8, 104.1, 63.7, 96.9, 98.8, 189.9, 126.6, 201.4, 198.7, 217.5, 147.3, 88.0, 109.3, 92.0, 104.4, 136.9, 159.1, 76.0, 93.4, 75.6, 65.0 | N, N, N, N, L, L, S, S, S, S, L, L, L, L, L, L, L, S, S, S, S, N, N, N | 170 | 187 | 770 | [7 empty] | 1 | 0 | 1
3315 | bayview3315 | 68.95, 43.1, 36.7, 86.8, 104.1, 63.7, 96.9, 98.8, 189.9, 126.6, 201.4, 198.7, 217.5, 147.3, 88.0, 109.3, 92.0, 104.4, 136.9, 159.1, 76.0, 93.4, 75.6, 65.0 | N, N, N, N, L, L, S, S, S, S, L, L, L, L, L, L, L, S, S, S, S, N, N, N | 180 | 198 | 770 | [7 empty] | 1 | 0 | 1
3316 | bayview3316 | 68.95, 43.1, 36.7, 86.8, 104.1, 63.7, 96.9, 98.8, 189.9, 126.6, 201.4, 198.7, 217.5, 147.3, 88.0, 109.3, 92.0, 104.4, 136.9, 159.1, 76.0, 93.4, 75.6, 65.0 | N, N, N, N, L, L, S, S, S, S, L, L, L, L, L, L, L, S, S, S, S, N, N, N | 190 | 209 | 770 | [7 empty] | 1 | 0 | 1
3317 | bayview3317 | 68.95, 43.1, 36.7, 86.8, 104.1, 63.7, 96.9, 98.8, 189.9, 126.6, 201.4, 198.7, 217.5, 147.3, 88.0, 109.3, 92.0, 104.4, 136.9, 159.1, 76.0, 93.4, 75.6, 65.0 | N, N, N, N, L, L, S, S, S, S, L, L, L, L, L, L, L, S, S, S, S, N, N, N | 200 | 220 | 770 | [7 empty] | 1 | 0 | 1
3318 | bayview3318 | 68.95, 43.1, 36.7, 86.8, 104.1, 63.7, 96.9, 98.8, 189.9, 126.6, 201.4, 198.7, 217.5, 147.3, 88.0, 109.3, 92.0, 104.4, 136.9, 159.1, 76.0, 93.4, 75.6, 65.0 | N, N, N, N, L, L, S, S, S, S, L, L, L, L, L, L, L, S, S, S, S, N, N, N | 210 | 231 | 770 | [7 empty] | 1 | 0 | 1
3319 | bayview3319 | 68.95, 43.1, 36.7, 86.8, 104.1, 63.7, 96.9, 98.8, 189.9, 126.6, 201.4, 198.7, 217.5, 147.3, 88.0, 109.3, 92.0, 104.4, 136.9, 159.1, 76.0, 93.4, 75.6, 65.0 | N, N, N, N, L, L, S, S, S, S, L, L, L, L, L, L, L, S, S, S, S, N, N, N | 220 | 242 | 770 | [7 empty] | 1 | 0 | 1
3320 | bayview3320 | 68.95, 43.1, 36.7, 86.8, 104.1, 63.7, 96.9, 98.8, 189.9, 126.6, 201.4, 198.7, 217.5, 147.3, 88.0, 109.3, 92.0, 104.4, 136.9, 159.1, 76.0, 93.4, 75.6, 65.0 | N, N, N, N, L, L, S, S, S, S, L, L, L, L, L, L, L, S, S, S, S, N, N, N | 230 | 253 | 770 | [7 empty] | 1 | 0 | 1
3321 | bayview3321 | 68.95, 43.1, 36.7, 86.8, 104.1, 63.7, 96.9, 98.8, 189.9, 126.6, 201.4, 198.7, 217.5, 147.3, 88.0, 109.3, 92.0, 104.4, 136.9, 159.1, 76.0, 93.4, 75.6, 65.0 | N, N, N, N, L, L, S, S, S, S, L, L, L, L, L, L, L, S, S, S, S, N, N, N | 240 | 264 | 770 | [7 empty] | 1 | 0 | 1
3322 | bayview3322 | 68.95, 43.1, 36.7, 86.8, 104.1, 63.7, 96.9, 98.8, 189.9, 126.6, 201.4, 198.7, 217.5, 147.3, 88.0, 109.3, 92.0, 104.4, 136.9, 159.1, 76.0, 93.4, 75.6, 65.0 | N, N, N, N, L, L, S, S, S, S, L, L, L, L, L, L, L, S, S, S, S, N, N, N | 250 | 275 | 770 | [7 empty] | 1 | 0 | 1
3323 | bayview3323 | 68.95, 43.1, 36.7, 86.8, 104.1, 63.7, 96.9, 98.8, 189.9, 126.6, 201.4, 198.7, 217.5, 147.3, 88.0, 109.3, 92.0, 104.4, 136.9, 159.1, 76.0, 93.4, 75.6, 65.0 | N, N, N, N, L, L, S, S, S, S, L, L, L, L, L, L, L, S, S, S, S, N, N, N | 260 | 286 | 770 | [7 empty] | 1 | 0 | 1
3324 | bayview3324 | 68.95, 43.1, 36.7, 86.8, 104.1, 63.7, 96.9, 98.8, 189.9, 126.6, 201.4, 198.7, 217.5, 147.3, 88.0, 109.3, 92.0, 104.4, 136.9, 159.1, 76.0, 93.4, 75.6, 65.0 | N, N, N, N, L, L, S, S, S, S, L, L, L, L, L, L, L, S, S, S, S, N, N, N | 270 | 297 | 770 | [7 empty] | 1 | 0 | 1
3325 | bayview3325 | 68.95, 43.1, 36.7, 86.8, 104.1, 63.7, 96.9, 98.8, 189.9, 126.6, 201.4, 198.7, 217.5, 147.3, 88.0, 109.3, 92.0, 104.4, 136.9, 159.1, 76.0, 93.4, 75.6, 65.0 | N, N, N, N, L, L, S, S, S, S, L, L, L, L, L, L, L, S, S, S, S, N, N, N | 280 | 308 | 770 | [7 empty] | 1 | 0 | 1
3326 | bayview3326 | 68.95, 43.1, 36.7, 86.8, 104.1, 63.7, 96.9, 98.8, 189.9, 126.6, 201.4, 198.7, 217.5, 147.3, 88.0, 109.3, 92.0, 104.4, 136.9, 159.1, 76.0, 93.4, 75.6, 65.0 | N, N, N, N, L, L, S, S, S, S, L, L, L, L, L, L, L, S, S, S, S, N, N, N | 290 | 319 | 770 | [7 empty] | 1 | 0 | 1
3327 | bayview3327 | 68.95, 43.1, 36.7, 86.8, 104.1, 63.7, 96.9, 98.8, 189.9, 126.6, 201.4, 198.7, 217.5, 147.3, 88.0, 109.3, 92.0, 104.4, 136.9, 159.1, 76.0, 93.4, 75.6, 65.0 | N, N, N, N, L, L, S, S, S, S, L, L, L, L, L, L, L, S, S, S, S, N, N, N | 300 | 330 | 770 | [7 empty] | 1 | 0 | 1
3328 | bayview3328 | 68.95, 43.1, 36.7, 86.8, 104.1, 63.7, 96.9, 98.8, 189.9, 126.6, 201.4, 198.7, 217.5, 147.3, 88.0, 109.3, 92.0, 104.4, 136.9, 159.1, 76.0, 93.4, 75.6, 65.0 | N, N, N, N, L, L, S, S, S, S, L, L, L, L, L, L, L, S, S, S, S, N, N, N | 50 | 55 | 800 | [7 empty] | 0 | 240 | 0.75
3329 | bayview3329 | 68.95, 43.1, 36.7, 86.8, 104.1, 63.7, 96.9, 98.8, 189.9, 126.6, 201.4, 198.7, 217.5, 147.3, 88.0, 109.3, 92.0, 104.4, 136.9, 159.1, 76.0, 93.4, 75.6, 65.0 | N, N, N, N, L, L, S, S, S, S, L, L, L, L, L, L, L, S, S, S, S, N, N, N | 60 | 66 | 800 | [7 empty] | 0 | 240 | 0.75
3330 | bayview3330 | 68.95, 43.1, 36.7, 86.8, 104.1, 63.7, 96.9, 98.8, 189.9, 126.6, 201.4, 198.7, 217.5, 147.3, 88.0, 109.3, 92.0, 104.4, 136.9, 159.1, 76.0, 93.4, 75.6, 65.0 | N, N, N, N, L, L, S, S, S, S, L, L, L, L, L, L, L, S, S, S, S, N, N, N | 70 | 77 | 800 | [7 empty] | 0 | 240 | 0.75
3331 | bayview3331 | 68.95, 43.1, 36.7, 86.8, 104.1, 63.7, 96.9, 98.8, 189.9, 126.6, 201.4, 198.7, 217.5, 147.3, 88.0, 109.3, 92.0, 104.4, 136.9, 159.1, 76.0, 93.4, 75.6, 65.0 | N, N, N, N, L, L, S, S, S, S, L, L, L, L, L, L, L, S, S, S, S, N, N, N | 80 | 88 | 800 | [7 empty] | 0 | 216 | 0.775
3332 | bayview3332 | 68.95, 43.1, 36.7, 86.8, 104.1, 63.7, 96.9, 98.8, 189.9, 126.6, 201.4, 198.7, 217.5, 147.3, 88.0, 109.3, 92.0, 104.4, 136.9, 159.1, 76.0, 93.4, 75.6, 65.0 | N, N, N, N, L, L, S, S, S, S, L, L, L, L, L, L, L, S, S, S, S, N, N, N | 90 | 99 | 800 | [7 empty] | 0 | 143 | 0.85104
3333 | bayview3333 | 68.95, 43.1, 36.7, 86.8, 104.1, 63.7, 96.9, 98.8, 189.9, 126.6, 201.4, 198.7, 217.5, 147.3, 88.0, 109.3, 92.0, 104.4, 136.9, 159.1, 76.0, 93.4, 75.6, 65.0 | N, N, N, N, L, L, S, S, S, S, L, L, L, L, L, L, L, S, S, S, S, N, N, N | 100 | 110 | 800 | [7 empty] | 0 | 83 | 0.91354
3334 | bayview3334 | 68.95, 43.1, 36.7, 86.8, 104.1, 63.7, 96.9, 98.8, 189.9, 126.6, 201.4, 198.7, 217.5, 147.3, 88.0, 109.3, 92.0, 104.4, 136.9, 159.1, 76.0, 93.4, 75.6, 65.0 | N, N, N, N, L, L, S, S, S, S, L, L, L, L, L, L, L, S, S, S, S, N, N, N | 110 | 121 | 800 | [7 empty] | 1 | 0 | 1
3335 | bayview3335 | 68.95, 43.1, 36.7, 86.8, 104.1, 63.7, 96.9, 98.8, 189.9, 126.6, 201.4, 198.7, 217.5, 147.3, 88.0, 109.3, 92.0, 104.4, 136.9, 159.1, 76.0, 93.4, 75.6, 65.0 | N, N, N, N, L, L, S, S, S, S, L, L, L, L, L, L, L, S, S, S, S, N, N, N | 120 | 132 | 800 | [7 empty] | 1 | 0 | 1
3336 | bayview3336 | 68.95, 43.1, 36.7, 86.8, 104.1, 63.7, 96.9, 98.8, 189.9, 126.6, 201.4, 198.7, 217.5, 147.3, 88.0, 109.3, 92.0, 104.4, 136.9, 159.1, 76.0, 93.4, 75.6, 65.0 | N, N, N, N, L, L, S, S, S, S, L, L, L, L, L, L, L, S, S, S, S, N, N, N | 130 | 143 | 800 | [7 empty] | 1 | 0 | 1
3337 | bayview3337 | 68.95, 43.1, 36.7, 86.8, 104.1, 63.7, 96.9, 98.8, 189.9, 126.6, 201.4, 198.7, 217.5, 147.3, 88.0, 109.3, 92.0, 104.4, 136.9, 159.1, 76.0, 93.4, 75.6, 65.0 | N, N, N, N, L, L, S, S, S, S, L, L, L, L, L, L, L, S, S, S, S, N, N, N | 140 | 154 | 800 | [7 empty] | 1 | 0 | 1
3338 | bayview3338 | 68.95, 43.1, 36.7, 86.8, 104.1, 63.7, 96.9, 98.8, 189.9, 126.6, 201.4, 198.7, 217.5, 147.3, 88.0, 109.3, 92.0, 104.4, 136.9, 159.1, 76.0, 93.4, 75.6, 65.0 | N, N, N, N, L, L, S, S, S, S, L, L, L, L, L, L, L, S, S, S, S, N, N, N | 150 | 165 | 800 | [7 empty] | 1 | 0 | 1
3339 | bayview3339 | 68.95, 43.1, 36.7, 86.8, 104.1, 63.7, 96.9, 98.8, 189.9, 126.6, 201.4, 198.7, 217.5, 147.3, 88.0, 109.3, 92.0, 104.4, 136.9, 159.1, 76.0, 93.4, 75.6, 65.0 | N, N, N, N, L, L, S, S, S, S, L, L, L, L, L, L, L, S, S, S, S, N, N, N | 160 | 176 | 800 | [7 empty] | 1 | 0 | 1
3340 | bayview3340 | 68.95, 43.1, 36.7, 86.8, 104.1, 63.7, 96.9, 98.8, 189.9, 126.6, 201.4, 198.7, 217.5, 147.3, 88.0, 109.3, 92.0, 104.4, 136.9, 159.1, 76.0, 93.4, 75.6, 65.0 | N, N, N, N, L, L, S, S, S, S, L, L, L, L, L, L, L, S, S, S, S, N, N, N | 170 | 187 | 800 | [7 empty] | 1 | 0 | 1
3341 | bayview3341 | 68.95, 43.1, 36.7, 86.8, 104.1, 63.7, 96.9, 98.8, 189.9, 126.6, 201.4, 198.7, 217.5, 147.3, 88.0, 109.3, 92.0, 104.4, 136.9, 159.1, 76.0, 93.4, 75.6, 65.0 | N, N, N, N, L, L, S, S, S, S, L, L, L, L, L, L, L, S, S, S, S, N, N, N | 180 | 198 | 800 | [7 empty] | 1 | 0 | 1
3342 | bayview3342 | 68.95, 43.1, 36.7, 86.8, 104.1, 63.7, 96.9, 98.8, 189.9, 126.6, 201.4, 198.7, 217.5, 147.3, 88.0, 109.3, 92.0, 104.4, 136.9, 159.1, 76.0, 93.4, 75.6, 65.0 | N, N, N, N, L, L, S, S, S, S, L, L, L, L, L, L, L, S, S, S, S, N, N, N | 190 | 209 | 800 | [7 empty] | 1 | 0 | 1
3343 | bayview3343 | 68.95, 43.1, 36.7, 86.8, 104.1, 63.7, 96.9, 98.8, 189.9, 126.6, 201.4, 198.7, 217.5, 147.3, 88.0, 109.3, 92.0, 104.4, 136.9, 159.1, 76.0, 93.4, 75.6, 65.0 | N, N, N, N, L, L, S, S, S, S, L, L, L, L, L, L, L, S, S, S, S, N, N, N | 200 | 220 | 800 | [7 empty] | 1 | 0 | 1
3344 | bayview3344 | 68.95, 43.1, 36.7, 86.8, 104.1, 63.7, 96.9, 98.8, 189.9, 126.6, 201.4, 198.7, 217.5, 147.3, 88.0, 109.3, 92.0, 104.4, 136.9, 159.1, 76.0, 93.4, 75.6, 65.0 | N, N, N, N, L, L, S, S, S, S, L, L, L, L, L, L, L, S, S, S, S, N, N, N | 210 | 231 | 800 | [7 empty] | 1 | 0 | 1
3345 | bayview3345 | 68.95, 43.1, 36.7, 86.8, 104.1, 63.7, 96.9, 98.8, 189.9, 126.6, 201.4, 198.7, 217.5, 147.3, 88.0, 109.3, 92.0, 104.4, 136.9, 159.1, 76.0, 93.4, 75.6, 65.0 | N, N, N, N, L, L, S, S, S, S, L, L, L, L, L, L, L, S, S, S, S, N, N, N | 220 | 242 | 800 | [7 empty] | 1 | 0 | 1
3346 | bayview3346 | 68.95, 43.1, 36.7, 86.8, 104.1, 63.7, 96.9, 98.8, 189.9, 126.6, 201.4, 198.7, 217.5, 147.3, 88.0, 109.3, 92.0, 104.4, 136.9, 159.1, 76.0, 93.4, 75.6, 65.0 | N, N, N, N, L, L, S, S, S, S, L, L, L, L, L, L, L, S, S, S, S, N, N, N | 230 | 253 | 800 | [7 empty] | 1 | 0 | 1
3347 | bayview3347 | 68.95, 43.1, 36.7, 86.8, 104.1, 63.7, 96.9, 98.8, 189.9, 126.6, 201.4, 198.7, 217.5, 147.3, 88.0, 109.3, 92.0, 104.4, 136.9, 159.1, 76.0, 93.4, 75.6, 65.0 | N, N, N, N, L, L, S, S, S, S, L, L, L, L, L, L, L, S, S, S, S, N, N, N | 240 | 264 | 800 | [7 empty] | 1 | 0 | 1
3348 | bayview3348 | 68.95, 43.1, 36.7, 86.8, 104.1, 63.7, 96.9, 98.8, 189.9, 126.6, 201.4, 198.7, 217.5, 147.3, 88.0, 109.3, 92.0, 104.4, 136.9, 159.1, 76.0, 93.4, 75.6, 65.0 | N, N, N, N, L, L, S, S, S, S, L, L, L, L, L, L, L, S, S, S, S, N, N, N | 250 | 275 | 800 | [7 empty] | 1 | 0 | 1
3349 | bayview3349 | 68.95, 43.1, 36.7, 86.8, 104.1, 63.7, 96.9, 98.8, 189.9, 126.6, 201.4, 198.7, 217.5, 147.3, 88.0, 109.3, 92.0, 104.4, 136.9, 159.1, 76.0, 93.4, 75.6, 65.0 | N, N, N, N, L, L, S, S, S, S, L, L, L, L, L, L, L, S, S, S, S, N, N, N | 260 | 286 | 800 | [7 empty] | 1 | 0 | 1
3350 | bayview3350 | 68.95, 43.1, 36.7, 86.8, 104.1, 63.7, 96.9, 98.8, 189.9, 126.6, 201.4, 198.7, 217.5, 147.3, 88.0, 109.3, 92.0, 104.4, 136.9, 159.1, 76.0, 93.4, 75.6, 65.0 | N, N, N, N, L, L, S, S, S, S, L, L, L, L, L, L, L, S, S, S, S, N, N, N | 270 | 297 | 800 | [7 empty] | 1 | 0 | 1
3351 | bayview3351 | 68.95, 43.1, 36.7, 86.8, 104.1, 63.7, 96.9, 98.8, 189.9, 126.6, 201.4, 198.7, 217.5, 147.3, 88.0, 109.3, 92.0, 104.4, 136.9, 159.1, 76.0, 93.4, 75.6, 65.0 | N, N, N, N, L, L, S, S, S, S, L, L, L, L, L, L, L, S, S, S, S, N, N, N | 280 | 308 | 800 | [7 empty] | 1 | 0 | 1
3352 | bayview3352 | 68.95, 43.1, 36.7, 86.8, 104.1, 63.7, 96.9, 98.8, 189.9, 126.6, 201.4, 198.7, 217.5, 147.3, 88.0, 109.3, 92.0, 104.4, 136.9, 159.1, 76.0, 93.4, 75.6, 65.0 | N, N, N, N, L, L, S, S, S, S, L, L, L, L, L, L, L, S, S, S, S, N, N, N | 290 | 319 | 800 | [7 empty] | 1 | 0 | 1
3353 | bayview3353 | 68.95, 43.1, 36.7, 86.8, 104.1, 63.7, 96.9, 98.8, 189.9, 126.6, 201.4, 198.7, 217.5, 147.3, 88.0, 109.3, 92.0, 104.4, 136.9, 159.1, 76.0, 93.4, 75.6, 65.0 | N, N, N, N, L, L, S, S, S, S, L, L, L, L, L, L, L, S, S, S, S, N, N, N | 300 | 330 | 800 | [7 empty] | 1 | 0 | 1
3354 | bayview3354 | 68.95, 43.1, 36.7, 86.8, 104.1, 63.7, 96.9, 98.8, 189.9, 126.6, 201.4, 198.7, 217.5, 147.3, 88.0, 109.3, 92.0, 104.4, 136.9, 159.1, 76.0, 93.4, 75.6, 65.0 | N, N, N, N, L, L, S, S, S, S, L, L, L, L, L, L, L, S, S, S, S, N, N, N | 50 | 55 | 830 | [7 empty] | 0 | 240 | 0.75
3355 | bayview3355 | 68.95, 43.1, 36.7, 86.8, 104.1, 63.7, 96.9, 98.8, 189.9, 126.6, 201.4, 198.7, 217.5, 147.3, 88.0, 109.3, 92.0, 104.4, 136.9, 159.1, 76.0, 93.4, 75.6, 65.0 | N, N, N, N, L, L, S, S, S, S, L, L, L, L, L, L, L, S, S, S, S, N, N, N | 60 | 66 | 830 | [7 empty] | 0 | 240 | 0.75
3356 | bayview3356 | 68.95, 43.1, 36.7, 86.8, 104.1, 63.7, 96.9, 98.8, 189.9, 126.6, 201.4, 198.7, 217.5, 147.3, 88.0, 109.3, 92.0, 104.4, 136.9, 159.1, 76.0, 93.4, 75.6, 65.0 | N, N, N, N, L, L, S, S, S, S, L, L, L, L, L, L, L, S, S, S, S, N, N, N | 70 | 77 | 830 | [7 empty] | 0 | 240 | 0.75
3357 | bayview3357 | 68.95, 43.1, 36.7, 86.8, 104.1, 63.7, 96.9, 98.8, 189.9, 126.6, 201.4, 198.7, 217.5, 147.3, 88.0, 109.3, 92.0, 104.4, 136.9, 159.1, 76.0, 93.4, 75.6, 65.0 | N, N, N, N, L, L, S, S, S, S, L, L, L, L, L, L, L, S, S, S, S, N, N, N | 80 | 88 | 830 | [7 empty] | 0 | 199 | 0.79271
3358 | bayview3358 | 68.95, 43.1, 36.7, 86.8, 104.1, 63.7, 96.9, 98.8, 189.9, 126.6, 201.4, 198.7, 217.5, 147.3, 88.0, 109.3, 92.0, 104.4, 136.9, 159.1, 76.0, 93.4, 75.6, 65.0 | N, N, N, N, L, L, S, S, S, S, L, L, L, L, L, L, L, S, S, S, S, N, N, N | 90 | 99 | 830 | [7 empty] | 0 | 130 | 0.86458
3359 | bayview3359 | 68.95, 43.1, 36.7, 86.8, 104.1, 63.7, 96.9, 98.8, 189.9, 126.6, 201.4, 198.7, 217.5, 147.3, 88.0, 109.3, 92.0, 104.4, 136.9, 159.1, 76.0, 93.4, 75.6, 65.0 | N, N, N, N, L, L, S, S, S, S, L, L, L, L, L, L, L, S, S, S, S, N, N, N | 100 | 110 | 830 | [7 empty] | 0 | 71 | 0.92604
3360 | bayview3360 | 68.95, 43.1, 36.7, 86.8, 104.1, 63.7, 96.9, 98.8, 189.9, 126.6, 201.4, 198.7, 217.5, 147.3, 88.0, 109.3, 92.0, 104.4, 136.9, 159.1, 76.0, 93.4, 75.6, 65.0 | N, N, N, N, L, L, S, S, S, S, L, L, L, L, L, L, L, S, S, S, S, N, N, N | 110 | 121 | 830 | [7 empty] | 1 | 0 | 1
3361 | bayview3361 | 68.95, 43.1, 36.7, 86.8, 104.1, 63.7, 96.9, 98.8, 189.9, 126.6, 201.4, 198.7, 217.5, 147.3, 88.0, 109.3, 92.0, 104.4, 136.9, 159.1, 76.0, 93.4, 75.6, 65.0 | N, N, N, N, L, L, S, S, S, S, L, L, L, L, L, L, L, S, S, S, S, N, N, N | 120 | 132 | 830 | [7 empty] | 1 | 0 | 1
3362 | bayview3362 | 68.95, 43.1, 36.7, 86.8, 104.1, 63.7, 96.9, 98.8, 189.9, 126.6, 201.4, 198.7, 217.5, 147.3, 88.0, 109.3, 92.0, 104.4, 136.9, 159.1, 76.0, 93.4, 75.6, 65.0 | N, N, N, N, L, L, S, S, S, S, L, L, L, L, L, L, L, S, S, S, S, N, N, N | 130 | 143 | 830 | [7 empty] | 1 | 0 | 1
3363 | bayview3363 | 68.95, 43.1, 36.7, 86.8, 104.1, 63.7, 96.9, 98.8, 189.9, 126.6, 201.4, 198.7, 217.5, 147.3, 88.0, 109.3, 92.0, 104.4, 136.9, 159.1, 76.0, 93.4, 75.6, 65.0 | N, N, N, N, L, L, S, S, S, S, L, L, L, L, L, L, L, S, S, S, S, N, N, N | 140 | 154 | 830 | [7 empty] | 1 | 0 | 1
3364 | bayview3364 | 68.95, 43.1, 36.7, 86.8, 104.1, 63.7, 96.9, 98.8, 189.9, 126.6, 201.4, 198.7, 217.5, 147.3, 88.0, 109.3, 92.0, 104.4, 136.9, 159.1, 76.0, 93.4, 75.6, 65.0 | N, N, N, N, L, L, S, S, S, S, L, L, L, L, L, L, L, S, S, S, S, N, N, N | 150 | 165 | 830 | [7 empty] | 1 | 0 | 1
3365 | bayview3365 | 68.95, 43.1, 36.7, 86.8, 104.1, 63.7, 96.9, 98.8, 189.9, 126.6, 201.4, 198.7, 217.5, 147.3, 88.0, 109.3, 92.0, 104.4, 136.9, 159.1, 76.0, 93.4, 75.6, 65.0 | N, N, N, N, L, L, S, S, S, S, L, L, L, L, L, L, L, S, S, S, S, N, N, N | 160 | 176 | 830 | [7 empty] | 1 | 0 | 1
3366 | bayview3366 | 68.95, 43.1, 36.7, 86.8, 104.1, 63.7, 96.9, 98.8, 189.9, 126.6, 201.4, 198.7, 217.5, 147.3, 88.0, 109.3, 92.0, 104.4, 136.9, 159.1, 76.0, 93.4, 75.6, 65.0 | N, N, N, N, L, L, S, S, S, S, L, L, L, L, L, L, L, S, S, S, S, N, N, N | 170 | 187 | 830 | [7 empty] | 1 | 0 | 1
3367 | bayview3367 | 68.95, 43.1, 36.7, 86.8, 104.1, 63.7, 96.9, 98.8, 189.9, 126.6, 201.4, 198.7, 217.5, 147.3, 88.0, 109.3, 92.0, 104.4, 136.9, 159.1, 76.0, 93.4, 75.6, 65.0 | N, N, N, N, L, L, S, S, S, S, L, L, L, L, L, L, L, S, S, S, S, N, N, N | 180 | 198 | 830 | [7 empty] | 1 | 0 | 1
3368 | bayview3368 | 68.95, 43.1, 36.7, 86.8, 104.1, 63.7, 96.9, 98.8, 189.9, 126.6, 201.4, 198.7, 217.5, 147.3, 88.0, 109.3, 92.0, 104.4, 136.9, 159.1, 76.0, 93.4, 75.6, 65.0 | N, N, N, N, L, L, S, S, S, S, L, L, L, L, L, L, L, S, S, S, S, N, N, N | 190 | 209 | 830 | [7 empty] | 1 | 0 | 1
3369 | bayview3369 | 68.95, 43.1, 36.7, 86.8, 104.1, 63.7, 96.9, 98.8, 189.9, 126.6, 201.4, 198.7, 217.5, 147.3, 88.0, 109.3, 92.0, 104.4, 136.9, 159.1, 76.0, 93.4, 75.6, 65.0 | N, N, N, N, L, L, S, S, S, S, L, L, L, L, L, L, L, S, S, S, S, N, N, N | 200 | 220 | 830 | [7 empty] | 1 | 0 | 1
3370 | bayview3370 | 68.95, 43.1, 36.7, 86.8, 104.1, 63.7, 96.9, 98.8, 189.9, 126.6, 201.4, 198.7, 217.5, 147.3, 88.0, 109.3, 92.0, 104.4, 136.9, 159.1, 76.0, 93.4, 75.6, 65.0 | N, N, N, N, L, L, S, S, S, S, L, L, L, L, L, L, L, S, S, S, S, N, N, N | 210 | 231 | 830 | [7 empty] | 1 | 0 | 1
3371 | bayview3371 | 68.95, 43.1, 36.7, 86.8, 104.1, 63.7, 96.9, 98.8, 189.9, 126.6, 201.4, 198.7, 217.5, 147.3, 88.0, 109.3, 92.0, 104.4, 136.9, 159.1, 76.0, 93.4, 75.6, 65.0 | N, N, N, N, L, L, S, S, S, S, L, L, L, L, L, L, L, S, S, S, S, N, N, N | 220 | 242 | 830 | [7 empty] | 1 | 0 | 1
3372 | bayview3372 | 68.95, 43.1, 36.7, 86.8, 104.1, 63.7, 96.9, 98.8, 189.9, 126.6, 201.4, 198.7, 217.5, 147.3, 88.0, 109.3, 92.0, 104.4, 136.9, 159.1, 76.0, 93.4, 75.6, 65.0 | N, N, N, N, L, L, S, S, S, S, L, L, L, L, L, L, L, S, S, S, S, N, N, N | 230 | 253 | 830 | [7 empty] | 1 | 0 | 1
3373 | bayview3373 | 68.95, 43.1, 36.7, 86.8, 104.1, 63.7, 96.9, 98.8, 189.9, 126.6, 201.4, 198.7, 217.5, 147.3, 88.0, 109.3, 92.0, 104.4, 136.9, 159.1, 76.0, 93.4, 75.6, 65.0 | N, N, N, N, L, L, S, S, S, S, L, L, L, L, L, L, L, S, S, S, S, N, N, N | 240 | 264 | 830 | [7 empty] | 1 | 0 | 1
3374 | bayview3374 | 68.95, 43.1, 36.7, 86.8, 104.1, 63.7, 96.9, 98.8, 189.9, 126.6, 201.4, 198.7, 217.5, 147.3, 88.0, 109.3, 92.0, 104.4, 136.9, 159.1, 76.0, 93.4, 75.6, 65.0 | N, N, N, N, L, L, S, S, S, S, L, L, L, L, L, L, L, S, S, S, S, N, N, N | 250 | 275 | 830 | [7 empty] | 1 | 0 | 1
3375 | bayview3375 | 68.95, 43.1, 36.7, 86.8, 104.1, 63.7, 96.9, 98.8, 189.9, 126.6, 201.4, 198.7, 217.5, 147.3, 88.0, 109.3, 92.0, 104.4, 136.9, 159.1, 76.0, 93.4, 75.6, 65.0 | N, N, N, N, L, L, S, S, S, S, L, L, L, L, L, L, L, S, S, S, S, N, N, N | 260 | 286 | 830 | [7 empty] | 1 | 0 | 1
3376 | bayview3376 | 68.95, 43.1, 36.7, 86.8, 104.1, 63.7, 96.9, 98.8, 189.9, 126.6, 201.4, 198.7, 217.5, 147.3, 88.0, 109.3, 92.0, 104.4, 136.9, 159.1, 76.0, 93.4, 75.6, 65.0 | N, N, N, N, L, L, S, S, S, S, L, L, L, L, L, L, L, S, S, S, S, N, N, N | 270 | 297 | 830 | [7 empty] | 1 | 0 | 1
3377 | bayview3377 | 68.95, 43.1, 36.7, 86.8, 104.1, 63.7, 96.9, 98.8, 189.9, 126.6, 201.4, 198.7, 217.5, 147.3, 88.0, 109.3, 92.0, 104.4, 136.9, 159.1, 76.0, 93.4, 75.6, 65.0 | N, N, N, N, L, L, S, S, S, S, L, L, L, L, L, L, L, S, S, S, S, N, N, N | 280 | 308 | 830 | [7 empty] | 1 | 0 | 1
3378 | bayview3378 | 68.95, 43.1, 36.7, 86.8, 104.1, 63.7, 96.9, 98.8, 189.9, 126.6, 201.4, 198.7, 217.5, 147.3, 88.0, 109.3, 92.0, 104.4, 136.9, 159.1, 76.0, 93.4, 75.6, 65.0 | N, N, N, N, L, L, S, S, S, S, L, L, L, L, L, L, L, S, S, S, S, N, N, N | 290 | 319 | 830 | [7 empty] | 1 | 0 | 1
3379 | bayview3379 | 68.95, 43.1, 36.7, 86.8, 104.1, 63.7, 96.9, 98.8, 189.9, 126.6, 201.4, 198.7, 217.5, 147.3, 88.0, 109.3, 92.0, 104.4, 136.9, 159.1, 76.0, 93.4, 75.6, 65.0 | N, N, N, N, L, L, S, S, S, S, L, L, L, L, L, L, L, S, S, S, S, N, N, N | 300 | 330 | 830 | [7 empty] | 1 | 0 | 1
3380 | bayview3380 | 68.95, 43.1, 36.7, 86.8, 104.1, 63.7, 96.9, 98.8, 189.9, 126.6, 201.4, 198.7, 217.5, 147.3, 88.0, 109.3, 92.0, 104.4, 136.9, 159.1, 76.0, 93.4, 75.6, 65.0 | N, N, N, N, L, L, S, S, S, S, L, L, L, L, L, L, L, S, S, S, S, N, N, N | 50 | 55 | 860 | [7 empty] | 0 | 240 | 0.75
3381 | bayview3381 | 68.95, 43.1, 36.7, 86.8, 104.1, 63.7, 96.9, 98.8, 189.9, 126.6, 201.4, 198.7, 217.5, 147.3, 88.0, 109.3, 92.0, 104.4, 136.9, 159.1, 76.0, 93.4, 75.6, 65.0 | N, N, N, N, L, L, S, S, S, S, L, L, L, L, L, L, L, S, S, S, S, N, N, N | 60 | 66 | 860 | [7 empty] | 0 | 240 | 0.75
3382 | bayview3382 | 68.95, 43.1, 36.7, 86.8, 104.1, 63.7, 96.9, 98.8, 189.9, 126.6, 201.4, 198.7, 217.5, 147.3, 88.0, 109.3, 92.0, 104.4, 136.9, 159.1, 76.0, 93.4, 75.6, 65.0 | N, N, N, N, L, L, S, S, S, S, L, L, L, L, L, L, L, S, S, S, S, N, N, N | 70 | 77 | 860 | [7 empty] | 0 | 240 | 0.75
3383 | bayview3383 | 68.95, 43.1, 36.7, 86.8, 104.1, 63.7, 96.9, 98.8, 189.9, 126.6, 201.4, 198.7, 217.5, 147.3, 88.0, 109.3, 92.0, 104.4, 136.9, 159.1, 76.0, 93.4, 75.6, 65.0 | N, N, N, N, L, L, S, S, S, S, L, L, L, L, L, L, L, S, S, S, S, N, N, N | 80 | 88 | 860 | [7 empty] | 0 | 182 | 0.81042
3384 | bayview3384 | 68.95, 43.1, 36.7, 86.8, 104.1, 63.7, 96.9, 98.8, 189.9, 126.6, 201.4, 198.7, 217.5, 147.3, 88.0, 109.3, 92.0, 104.4, 136.9, 159.1, 76.0, 93.4, 75.6, 65.0 | N, N, N, N, L, L, S, S, S, S, L, L, L, L, L, L, L, S, S, S, S, N, N, N | 90 | 99 | 860 | [7 empty] | 0 | 117 | 0.87813
3385 | bayview3385 | 68.95, 43.1, 36.7, 86.8, 104.1, 63.7, 96.9, 98.8, 189.9, 126.6, 201.4, 198.7, 217.5, 147.3, 88.0, 109.3, 92.0, 104.4, 136.9, 159.1, 76.0, 93.4, 75.6, 65.0 | N, N, N, N, L, L, S, S, S, S, L, L, L, L, L, L, L, S, S, S, S, N, N, N | 100 | 110 | 860 | [7 empty] | 0 | 59 | 0.93854
3386 | bayview3386 | 68.95, 43.1, 36.7, 86.8, 104.1, 63.7, 96.9, 98.8, 189.9, 126.6, 201.4, 198.7, 217.5, 147.3, 88.0, 109.3, 92.0, 104.4, 136.9, 159.1, 76.0, 93.4, 75.6, 65.0 | N, N, N, N, L, L, S, S, S, S, L, L, L, L, L, L, L, S, S, S, S, N, N, N | 110 | 121 | 860 | [7 empty] | 1 | 0 | 1
3387 | bayview3387 | 68.95, 43.1, 36.7, 86.8, 104.1, 63.7, 96.9, 98.8, 189.9, 126.6, 201.4, 198.7, 217.5, 147.3, 88.0, 109.3, 92.0, 104.4, 136.9, 159.1, 76.0, 93.4, 75.6, 65.0 | N, N, N, N, L, L, S, S, S, S, L, L, L, L, L, L, L, S, S, S, S, N, N, N | 120 | 132 | 860 | [7 empty] | 1 | 0 | 1
3388 | bayview3388 | 68.95, 43.1, 36.7, 86.8, 104.1, 63.7, 96.9, 98.8, 189.9, 126.6, 201.4, 198.7, 217.5, 147.3, 88.0, 109.3, 92.0, 104.4, 136.9, 159.1, 76.0, 93.4, 75.6, 65.0 | N, N, N, N, L, L, S, S, S, S, L, L, L, L, L, L, L, S, S, S, S, N, N, N | 130 | 143 | 860 | [7 empty] | 1 | 0 | 1
3389 | bayview3389 | 68.95, 43.1, 36.7, 86.8, 104.1, 63.7, 96.9, 98.8, 189.9, 126.6, 201.4, 198.7, 217.5, 147.3, 88.0, 109.3, 92.0, 104.4, 136.9, 159.1, 76.0, 93.4, 75.6, 65.0 | N, N, N, N, L, L, S, S, S, S, L, L, L, L, L, L, L, S, S, S, S, N, N, N | 140 | 154 | 860 | [7 empty] | 1 | 0 | 1
3390 | bayview3390 | 68.95, 43.1, 36.7, 86.8, 104.1, 63.7, 96.9, 98.8, 189.9, 126.6, 201.4, 198.7, 217.5, 147.3, 88.0, 109.3, 92.0, 104.4, 136.9, 159.1, 76.0, 93.4, 75.6, 65.0 | N, N, N, N, L, L, S, S, S, S, L, L, L, L, L, L, L, S, S, S, S, N, N, N | 150 | 165 | 860 | [7 empty] | 1 | 0 | 1
3391 | bayview3391 | 68.95, 43.1, 36.7, 86.8, 104.1, 63.7, 96.9, 98.8, 189.9, 126.6, 201.4, 198.7, 217.5, 147.3, 88.0, 109.3, 92.0, 104.4, 136.9, 159.1, 76.0, 93.4, 75.6, 65.0 | N, N, N, N, L, L, S, S, S, S, L, L, L, L, L, L, L, S, S, S, S, N, N, N | 160 | 176 | 860 | [7 empty] | 1 | 0 | 1
3392 | bayview3392 | 68.95, 43.1, 36.7, 86.8, 104.1, 63.7, 96.9, 98.8, 189.9, 126.6, 201.4, 198.7, 217.5, 147.3, 88.0, 109.3, 92.0, 104.4, 136.9, 159.1, 76.0, 93.4, 75.6, 65.0 | N, N, N, N, L, L, S, S, S, S, L, L, L, L, L, L, L, S, S, S, S, N, N, N | 170 | 187 | 860 | [7 empty] | 1 | 0 | 1
3393 | bayview3393 | 68.95, 43.1, 36.7, 86.8, 104.1, 63.7, 96.9, 98.8, 189.9, 126.6, 201.4, 198.7, 217.5, 147.3, 88.0, 109.3, 92.0, 104.4, 136.9, 159.1, 76.0, 93.4, 75.6, 65.0 | N, N, N, N, L, L, S, S, S, S, L, L, L, L, L, L, L, S, S, S, S, N, N, N | 180 | 198 | 860 | [7 empty] | 1 | 0 | 1
3394 | bayview3394 | 68.95, 43.1, 36.7, 86.8, 104.1, 63.7, 96.9, 98.8, 189.9, 126.6, 201.4, 198.7, 217.5, 147.3, 88.0, 109.3, 92.0, 104.4, 136.9, 159.1, 76.0, 93.4, 75.6, 65.0 | N, N, N, N, L, L, S, S, S, S, L, L, L, L, L, L, L, S, S, S, S, N, N, N | 190 | 209 | 860 | [7 empty] | 1 | 0 | 1
3395 | bayview3395 | 68.95, 43.1, 36.7, 86.8, 104.1, 63.7, 96.9, 98.8, 189.9, 126.6, 201.4, 198.7, 217.5, 147.3, 88.0, 109.3, 92.0, 104.4, 136.9, 159.1, 76.0, 93.4, 75.6, 65.0 | N, N, N, N, L, L, S, S, S, S, L, L, L, L, L, L, L, S, S, S, S, N, N, N | 200 | 220 | 860 | [7 empty] | 1 | 0 | 1
3396 | bayview3396 | 68.95, 43.1, 36.7, 86.8, 104.1, 63.7, 96.9, 98.8, 189.9, 126.6, 201.4, 198.7, 217.5, 147.3, 88.0, 109.3, 92.0, 104.4, 136.9, 159.1, 76.0, 93.4, 75.6, 65.0 | N, N, N, N, L, L, S, S, S, S, L, L, L, L, L, L, L, S, S, S, S, N, N, N | 210 | 231 | 860 | [7 empty] | 1 | 0 | 1
3397 | bayview3397 | 68.95, 43.1, 36.7, 86.8, 104.1, 63.7, 96.9, 98.8, 189.9, 126.6, 201.4, 198.7, 217.5, 147.3, 88.0, 109.3, 92.0, 104.4, 136.9, 159.1, 76.0, 93.4, 75.6, 65.0 | N, N, N, N, L, L, S, S, S, S, L, L, L, L, L, L, L, S, S, S, S, N, N, N | 220 | 242 | 860 | [7 empty] | 1 | 0 | 1
3398 | bayview3398 | 68.95, 43.1, 36.7, 86.8, 104.1, 63.7, 96.9, 98.8, 189.9, 126.6, 201.4, 198.7, 217.5, 147.3, 88.0, 109.3, 92.0, 104.4, 136.9, 159.1, 76.0, 93.4, 75.6, 65.0 | N, N, N, N, L, L, S, S, S, S, L, L, L, L, L, L, L, S, S, S, S, N, N, N | 230 | 253 | 860 | [7 empty] | 1 | 0 | 1
3399 | bayview3399 | 68.95, 43.1, 36.7, 86.8, 104.1, 63.7, 96.9, 98.8, 189.9, 126.6, 201.4, 198.7, 217.5, 147.3, 88.0, 109.3, 92.0, 104.4, 136.9, 159.1, 76.0, 93.4, 75.6, 65.0 | N, N, N, N, L, L, S, S, S, S, L, L, L, L, L, L, L, S, S, S, S, N, N, N | 240 | 264 | 860 | [7 empty] | 1 | 0 | 1
3400 | bayview3400 | 68.95, 43.1, 36.7, 86.8, 104.1, 63.7, 96.9, 98.8, 189.9, 126.6, 201.4, 198.7, 217.5, 147.3, 88.0, 109.3, 92.0, 104.4, 136.9, 159.1, 76.0, 93.4, 75.6, 65.0 | N, N, N, N, L, L, S, S, S, S, L, L, L, L, L, L, L, S, S, S, S, N, N, N | 250 | 275 | 860 | [7 empty] | 1 | 0 | 1
3401 | bayview3401 | 68.95, 43.1, 36.7, 86.8, 104.1, 63.7, 96.9, 98.8, 189.9, 126.6, 201.4, 198.7, 217.5, 147.3, 88.0, 109.3, 92.0, 104.4, 136.9, 159.1, 76.0, 93.4, 75.6, 65.0 | N, N, N, N, L, L, S, S, S, S, L, L, L, L, L, L, L, S, S, S, S, N, N, N | 260 | 286 | 860 | [7 empty] | 1 | 0 | 1
3402 | bayview3402 | 68.95, 43.1, 36.7, 86.8, 104.1, 63.7, 96.9, 98.8, 189.9, 126.6, 201.4, 198.7, 217.5, 147.3, 88.0, 109.3, 92.0, 104.4, 136.9, 159.1, 76.0, 93.4, 75.6, 65.0 | N, N, N, N, L, L, S, S, S, S, L, L, L, L, L, L, L, S, S, S, S, N, N, N | 270 | 297 | 860 | [7 empty] | 1 | 0 | 1
3403 | bayview3403 | 68.95, 43.1, 36.7, 86.8, 104.1, 63.7, 96.9, 98.8, 189.9, 126.6, 201.4, 198.7, 217.5, 147.3, 88.0, 109.3, 92.0, 104.4, 136.9, 159.1, 76.0, 93.4, 75.6, 65.0 | N, N, N, N, L, L, S, S, S, S, L, L, L, L, L, L, L, S, S, S, S, N, N, N | 280 | 308 | 860 | [7 empty] | 1 | 0 | 1
3404 | bayview3404 | 68.95, 43.1, 36.7, 86.8, 104.1, 63.7, 96.9, 98.8, 189.9, 126.6, 201.4, 198.7, 217.5, 147.3, 88.0, 109.3, 92.0, 104.4, 136.9, 159.1, 76.0, 93.4, 75.6, 65.0 | N, N, N, N, L, L, S, S, S, S, L, L, L, L, L, L, L, S, S, S, S, N, N, N | 290 | 319 | 860 | [7 empty] | 1 | 0 | 1
3405 | bayview3405 | 68.95, 43.1, 36.7, 86.8, 104.1, 63.7, 96.9, 98.8, 189.9, 126.6, 201.4, 198.7, 217.5, 147.3, 88.0, 109.3, 92.0, 104.4, 136.9, 159.1, 76.0, 93.4, 75.6, 65.0 | N, N, N, N, L, L, S, S, S, S, L, L, L, L, L, L, L, S, S, S, S, N, N, N | 300 | 330 | 860 | [7 empty] | 1 | 0 | 1
3406 | bayview3406 | 68.95, 43.1, 36.7, 86.8, 104.1, 63.7, 96.9, 98.8, 189.9, 126.6, 201.4, 198.7, 217.5, 147.3, 88.0, 109.3, 92.0, 104.4, 136.9, 159.1, 76.0, 93.4, 75.6, 65.0 | N, N, N, N, L, L, S, S, S, S, L, L, L, L, L, L, L, S, S, S, S, N, N, N | 50 | 55 | 890 | [7 empty] | 0 | 240 | 0.75
3407 | bayview3407 | 68.95, 43.1, 36.7, 86.8, 104.1, 63.7, 96.9, 98.8, 189.9, 126.6, 201.4, 198.7, 217.5, 147.3, 88.0, 109.3, 92.0, 104.4, 136.9, 159.1, 76.0, 93.4, 75.6, 65.0 | N, N, N, N, L, L, S, S, S, S, L, L, L, L, L, L, L, S, S, S, S, N, N, N | 60 | 66 | 890 | [7 empty] | 0 | 240 | 0.75
3408 | bayview3408 | 68.95, 43.1, 36.7, 86.8, 104.1, 63.7, 96.9, 98.8, 189.9, 126.6, 201.4, 198.7, 217.5, 147.3, 88.0, 109.3, 92.0, 104.4, 136.9, 159.1, 76.0, 93.4, 75.6, 65.0 | N, N, N, N, L, L, S, S, S, S, L, L, L, L, L, L, L, S, S, S, S, N, N, N | 70 | 77 | 890 | [7 empty] | 0 | 240 | 0.75
3409 | bayview3409 | 68.95, 43.1, 36.7, 86.8, 104.1, 63.7, 96.9, 98.8, 189.9, 126.6, 201.4, 198.7, 217.5, 147.3, 88.0, 109.3, 92.0, 104.4, 136.9, 159.1, 76.0, 93.4, 75.6, 65.0 | N, N, N, N, L, L, S, S, S, S, L, L, L, L, L, L, L, S, S, S, S, N, N, N | 80 | 88 | 890 | [7 empty] | 0 | 169 | 0.82396
3410 | bayview3410 | 68.95, 43.1, 36.7, 86.8, 104.1, 63.7, 96.9, 98.8, 189.9, 126.6, 201.4, 198.7, 217.5, 147.3, 88.0, 109.3, 92.0, 104.4, 136.9, 159.1, 76.0, 93.4, 75.6, 65.0 | N, N, N, N, L, L, S, S, S, S, L, L, L, L, L, L, L, S, S, S, S, N, N, N | 90 | 99 | 890 | [7 empty] | 0 | 106 | 0.88958
3411 | bayview3411 | 68.95, 43.1, 36.7, 86.8, 104.1, 63.7, 96.9, 98.8, 189.9, 126.6, 201.4, 198.7, 217.5, 147.3, 88.0, 109.3, 92.0, 104.4, 136.9, 159.1, 76.0, 93.4, 75.6, 65.0 | N, N, N, N, L, L, S, S, S, S, L, L, L, L, L, L, L, S, S, S, S, N, N, N | 100 | 110 | 890 | [7 empty] | 0 | 34 | 0.96458
3412 | bayview3412 | 68.95, 43.1, 36.7, 86.8, 104.1, 63.7, 96.9, 98.8, 189.9, 126.6, 201.4, 198.7, 217.5, 147.3, 88.0, 109.3, 92.0, 104.4, 136.9, 159.1, 76.0, 93.4, 75.6, 65.0 | N, N, N, N, L, L, S, S, S, S, L, L, L, L, L, L, L, S, S, S, S, N, N, N | 110 | 121 | 890 | [7 empty] | 1 | 0 | 1
3413 | bayview3413 | 68.95, 43.1, 36.7, 86.8, 104.1, 63.7, 96.9, 98.8, 189.9, 126.6, 201.4, 198.7, 217.5, 147.3, 88.0, 109.3, 92.0, 104.4, 136.9, 159.1, 76.0, 93.4, 75.6, 65.0 | N, N, N, N, L, L, S, S, S, S, L, L, L, L, L, L, L, S, S, S, S, N, N, N | 120 | 132 | 890 | [7 empty] | 1 | 0 | 1
3414 | bayview3414 | 68.95, 43.1, 36.7, 86.8, 104.1, 63.7, 96.9, 98.8, 189.9, 126.6, 201.4, 198.7, 217.5, 147.3, 88.0, 109.3, 92.0, 104.4, 136.9, 159.1, 76.0, 93.4, 75.6, 65.0 | N, N, N, N, L, L, S, S, S, S, L, L, L, L, L, L, L, S, S, S, S, N, N, N | 130 | 143 | 890 | [7 empty] | 1 | 0 | 1
3415 | bayview3415 | 68.95, 43.1, 36.7, 86.8, 104.1, 63.7, 96.9, 98.8, 189.9, 126.6, 201.4, 198.7, 217.5, 147.3, 88.0, 109.3, 92.0, 104.4, 136.9, 159.1, 76.0, 93.4, 75.6, 65.0 | N, N, N, N, L, L, S, S, S, S, L, L, L, L, L, L, L, S, S, S, S, N, N, N | 140 | 154 | 890 | [7 empty] | 1 | 0 | 1
3416 | bayview3416 | 68.95, 43.1, 36.7, 86.8, 104.1, 63.7, 96.9, 98.8, 189.9, 126.6, 201.4, 198.7, 217.5, 147.3, 88.0, 109.3, 92.0, 104.4, 136.9, 159.1, 76.0, 93.4, 75.6, 65.0 | N, N, N, N, L, L, S, S, S, S, L, L, L, L, L, L, L, S, S, S, S, N, N, N | 150 | 165 | 890 | [7 empty] | 1 | 0 | 1
3417 | bayview3417 | 68.95, 43.1, 36.7, 86.8, 104.1, 63.7, 96.9, 98.8, 189.9, 126.6, 201.4, 198.7, 217.5, 147.3, 88.0, 109.3, 92.0, 104.4, 136.9, 159.1, 76.0, 93.4, 75.6, 65.0 | N, N, N, N, L, L, S, S, S, S, L, L, L, L, L, L, L, S, S, S, S, N, N, N | 160 | 176 | 890 | [7 empty] | 1 | 0 | 1
3418 | bayview3418 | 68.95, 43.1, 36.7, 86.8, 104.1, 63.7, 96.9, 98.8, 189.9, 126.6, 201.4, 198.7, 217.5, 147.3, 88.0, 109.3, 92.0, 104.4, 136.9, 159.1, 76.0, 93.4, 75.6, 65.0 | N, N, N, N, L, L, S, S, S, S, L, L, L, L, L, L, L, S, S, S, S, N, N, N | 170 | 187 | 890 | [7 empty] | 1 | 0 | 1
3419 | bayview3419 | 68.95, 43.1, 36.7, 86.8, 104.1, 63.7, 96.9, 98.8, 189.9, 126.6, 201.4, 198.7, 217.5, 147.3, 88.0, 109.3, 92.0, 104.4, 136.9, 159.1, 76.0, 93.4, 75.6, 65.0 | N, N, N, N, L, L, S, S, S, S, L, L, L, L, L, L, L, S, S, S, S, N, N, N | 180 | 198 | 890 | [7 empty] | 1 | 0 | 1
3420 | bayview3420 | 68.95, 43.1, 36.7, 86.8, 104.1, 63.7, 96.9, 98.8, 189.9, 126.6, 201.4, 198.7, 217.5, 147.3, 88.0, 109.3, 92.0, 104.4, 136.9, 159.1, 76.0, 93.4, 75.6, 65.0 | N, N, N, N, L, L, S, S, S, S, L, L, L, L, L, L, L, S, S, S, S, N, N, N | 190 | 209 | 890 | [7 empty] | 1 | 0 | 1
3421 | bayview3421 | 68.95, 43.1, 36.7, 86.8, 104.1, 63.7, 96.9, 98.8, 189.9, 126.6, 201.4, 198.7, 217.5, 147.3, 88.0, 109.3, 92.0, 104.4, 136.9, 159.1, 76.0, 93.4, 75.6, 65.0 | N, N, N, N, L, L, S, S, S, S, L, L, L, L, L, L, L, S, S, S, S, N, N, N | 200 | 220 | 890 | [7 empty] | 1 | 0 | 1
3422 | bayview3422 | 68.95, 43.1, 36.7, 86.8, 104.1, 63.7, 96.9, 98.8, 189.9, 126.6, 201.4, 198.7, 217.5, 147.3, 88.0, 109.3, 92.0, 104.4, 136.9, 159.1, 76.0, 93.4, 75.6, 65.0 | N, N, N, N, L, L, S, S, S, S, L, L, L, L, L, L, L, S, S, S, S, N, N, N | 210 | 231 | 890 | [7 empty] | 1 | 0 | 1
3423 | bayview3423 | 68.95, 43.1, 36.7, 86.8, 104.1, 63.7, 96.9, 98.8, 189.9, 126.6, 201.4, 198.7, 217.5, 147.3, 88.0, 109.3, 92.0, 104.4, 136.9, 159.1, 76.0, 93.4, 75.6, 65.0 | N, N, N, N, L, L, S, S, S, S, L, L, L, L, L, L, L, S, S, S, S, N, N, N | 220 | 242 | 890 | [7 empty] | 1 | 0 | 1
3424 | bayview3424 | 68.95, 43.1, 36.7, 86.8, 104.1, 63.7, 96.9, 98.8, 189.9, 126.6, 201.4, 198.7, 217.5, 147.3, 88.0, 109.3, 92.0, 104.4, 136.9, 159.1, 76.0, 93.4, 75.6, 65.0 | N, N, N, N, L, L, S, S, S, S, L, L, L, L, L, L, L, S, S, S, S, N, N, N | 230 | 253 | 890 | [7 empty] | 1 | 0 | 1
3425 | bayview3425 | 68.95, 43.1, 36.7, 86.8, 104.1, 63.7, 96.9, 98.8, 189.9, 126.6, 201.4, 198.7, 217.5, 147.3, 88.0, 109.3, 92.0, 104.4, 136.9, 159.1, 76.0, 93.4, 75.6, 65.0 | N, N, N, N, L, L, S, S, S, S, L, L, L, L, L, L, L, S, S, S, S, N, N, N | 240 | 264 | 890 | [7 empty] | 1 | 0 | 1
3426 | bayview3426 | 68.95, 43.1, 36.7, 86.8, 104.1, 63.7, 96.9, 98.8, 189.9, 126.6, 201.4, 198.7, 217.5, 147.3, 88.0, 109.3, 92.0, 104.4, 136.9, 159.1, 76.0, 93.4, 75.6, 65.0 | N, N, N, N, L, L, S, S, S, S, L, L, L, L, L, L, L, S, S, S, S, N, N, N | 250 | 275 | 890 | [7 empty] | 1 | 0 | 1
3427 | bayview3427 | 68.95, 43.1, 36.7, 86.8, 104.1, 63.7, 96.9, 98.8, 189.9, 126.6, 201.4, 198.7, 217.5, 147.3, 88.0, 109.3, 92.0, 104.4, 136.9, 159.1, 76.0, 93.4, 75.6, 65.0 | N, N, N, N, L, L, S, S, S, S, L, L, L, L, L, L, L, S, S, S, S, N, N, N | 260 | 286 | 890 | [7 empty] | 1 | 0 | 1
3428 | bayview3428 | 68.95, 43.1, 36.7, 86.8, 104.1, 63.7, 96.9, 98.8, 189.9, 126.6, 201.4, 198.7, 217.5, 147.3, 88.0, 109.3, 92.0, 104.4, 136.9, 159.1, 76.0, 93.4, 75.6, 65.0 | N, N, N, N, L, L, S, S, S, S, L, L, L, L, L, L, L, S, S, S, S, N, N, N | 270 | 297 | 890 | [7 empty] | 1 | 0 | 1
3429 | bayview3429 | 68.95, 43.1, 36.7, 86.8, 104.1, 63.7, 96.9, 98.8, 189.9, 126.6, 201.4, 198.7, 217.5, 147.3, 88.0, 109.3, 92.0, 104.4, 136.9, 159.1, 76.0, 93.4, 75.6, 65.0 | N, N, N, N, L, L, S, S, S, S, L, L, L, L, L, L, L, S, S, S, S, N, N, N | 280 | 308 | 890 | [7 empty] | 1 | 0 | 1
3430 | bayview3430 | 68.95, 43.1, 36.7, 86.8, 104.1, 63.7, 96.9, 98.8, 189.9, 126.6, 201.4, 198.7, 217.5, 147.3, 88.0, 109.3, 92.0, 104.4, 136.9, 159.1, 76.0, 93.4, 75.6, 65.0 | N, N, N, N, L, L, S, S, S, S, L, L, L, L, L, L, L, S, S, S, S, N, N, N | 290 | 319 | 890 | [7 empty] | 1 | 0 | 1
3431 | bayview3431 | 68.95, 43.1, 36.7, 86.8, 104.1, 63.7, 96.9, 98.8, 189.9, 126.6, 201.4, 198.7, 217.5, 147.3, 88.0, 109.3, 92.0, 104.4, 136.9, 159.1, 76.0, 93.4, 75.6, 65.0 | N, N, N, N, L, L, S, S, S, S, L, L, L, L, L, L, L, S, S, S, S, N, N, N | 300 | 330 | 890 | [7 empty] | 1 | 0 | 1
3432 | bayview3432 | 68.95, 43.1, 36.7, 86.8, 104.1, 63.7, 96.9, 98.8, 189.9, 126.6, 201.4, 198.7, 217.5, 147.3, 88.0, 109.3, 92.0, 104.4, 136.9, 159.1, 76.0, 93.4, 75.6, 65.0 | N, N, N, N, L, L, S, S, S, S, L, L, L, L, L, L, L, S, S, S, S, N, N, N | 50 | 55 | 920 | [7 empty] | 0 | 240 | 0.75
3433 | bayview3433 | 68.95, 43.1, 36.7, 86.8, 104.1, 63.7, 96.9, 98.8, 189.9, 126.6, 201.4, 198.7, 217.5, 147.3, 88.0, 109.3, 92.0, 104.4, 136.9, 159.1, 76.0, 93.4, 75.6, 65.0 | N, N, N, N, L, L, S, S, S, S, L, L, L, L, L, L, L, S, S, S, S, N, N, N | 60 | 66 | 920 | [7 empty] | 0 | 240 | 0.75
3434 | bayview3434 | 68.95, 43.1, 36.7, 86.8, 104.1, 63.7, 96.9, 98.8, 189.9, 126.6, 201.4, 198.7, 217.5, 147.3, 88.0, 109.3, 92.0, 104.4, 136.9, 159.1, 76.0, 93.4, 75.6, 65.0 | N, N, N, N, L, L, S, S, S, S, L, L, L, L, L, L, L, S, S, S, S, N, N, N | 70 | 77 | 920 | [7 empty] | 0 | 232 | 0.75833
3435 | bayview3435 | 68.95, 43.1, 36.7, 86.8, 104.1, 63.7, 96.9, 98.8, 189.9, 126.6, 201.4, 198.7, 217.5, 147.3, 88.0, 109.3, 92.0, 104.4, 136.9, 159.1, 76.0, 93.4, 75.6, 65.0 | N, N, N, N, L, L, S, S, S, S, L, L, L, L, L, L, L, S, S, S, S, N, N, N | 80 | 88 | 920 | [7 empty] | 0 | 156 | 0.8375
3436 | bayview3436 | 68.95, 43.1, 36.7, 86.8, 104.1, 63.7, 96.9, 98.8, 189.9, 126.6, 201.4, 198.7, 217.5, 147.3, 88.0, 109.3, 92.0, 104.4, 136.9, 159.1, 76.0, 93.4, 75.6, 65.0 | N, N, N, N, L, L, S, S, S, S, L, L, L, L, L, L, L, S, S, S, S, N, N, N | 90 | 99 | 920 | [7 empty] | 0 | 94 | 0.90208
3437 | bayview3437 | 68.95, 43.1, 36.7, 86.8, 104.1, 63.7, 96.9, 98.8, 189.9, 126.6, 201.4, 198.7, 217.5, 147.3, 88.0, 109.3, 92.0, 104.4, 136.9, 159.1, 76.0, 93.4, 75.6, 65.0 | N, N, N, N, L, L, S, S, S, S, L, L, L, L, L, L, L, S, S, S, S, N, N, N | 100 | 110 | 920 | [7 empty] | 0 | 11 | 0.98854
3438 | bayview3438 | 68.95, 43.1, 36.7, 86.8, 104.1, 63.7, 96.9, 98.8, 189.9, 126.6, 201.4, 198.7, 217.5, 147.3, 88.0, 109.3, 92.0, 104.4, 136.9, 159.1, 76.0, 93.4, 75.6, 65.0 | N, N, N, N, L, L, S, S, S, S, L, L, L, L, L, L, L, S, S, S, S, N, N, N | 110 | 121 | 920 | [7 empty] | 1 | 0 | 1
3439 | bayview3439 | 68.95, 43.1, 36.7, 86.8, 104.1, 63.7, 96.9, 98.8, 189.9, 126.6, 201.4, 198.7, 217.5, 147.3, 88.0, 109.3, 92.0, 104.4, 136.9, 159.1, 76.0, 93.4, 75.6, 65.0 | N, N, N, N, L, L, S, S, S, S, L, L, L, L, L, L, L, S, S, S, S, N, N, N | 120 | 132 | 920 | [7 empty] | 1 | 0 | 1
3440 | bayview3440 | 68.95, 43.1, 36.7, 86.8, 104.1, 63.7, 96.9, 98.8, 189.9, 126.6, 201.4, 198.7, 217.5, 147.3, 88.0, 109.3, 92.0, 104.4, 136.9, 159.1, 76.0, 93.4, 75.6, 65.0 | N, N, N, N, L, L, S, S, S, S, L, L, L, L, L, L, L, S, S, S, S, N, N, N | 130 | 143 | 920 | [7 empty] | 1 | 0 | 1
3441 | bayview3441 | 68.95, 43.1, 36.7, 86.8, 104.1, 63.7, 96.9, 98.8, 189.9, 126.6, 201.4, 198.7, 217.5, 147.3, 88.0, 109.3, 92.0, 104.4, 136.9, 159.1, 76.0, 93.4, 75.6, 65.0 | N, N, N, N, L, L, S, S, S, S, L, L, L, L, L, L, L, S, S, S, S, N, N, N | 140 | 154 | 920 | [7 empty] | 1 | 0 | 1
3442 | bayview3442 | 68.95, 43.1, 36.7, 86.8, 104.1, 63.7, 96.9, 98.8, 189.9, 126.6, 201.4, 198.7, 217.5, 147.3, 88.0, 109.3, 92.0, 104.4, 136.9, 159.1, 76.0, 93.4, 75.6, 65.0 | N, N, N, N, L, L, S, S, S, S, L, L, L, L, L, L, L, S, S, S, S, N, N, N | 150 | 165 | 920 | [7 empty] | 1 | 0 | 1
3443 | bayview3443 | 68.95, 43.1, 36.7, 86.8, 104.1, 63.7, 96.9, 98.8, 189.9, 126.6, 201.4, 198.7, 217.5, 147.3, 88.0, 109.3, 92.0, 104.4, 136.9, 159.1, 76.0, 93.4, 75.6, 65.0 | N, N, N, N, L, L, S, S, S, S, L, L, L, L, L, L, L, S, S, S, S, N, N, N | 160 | 176 | 920 | [7 empty] | 1 | 0 | 1
3444 | bayview3444 | 68.95, 43.1, 36.7, 86.8, 104.1, 63.7, 96.9, 98.8, 189.9, 126.6, 201.4, 198.7, 217.5, 147.3, 88.0, 109.3, 92.0, 104.4, 136.9, 159.1, 76.0, 93.4, 75.6, 65.0 | N, N, N, N, L, L, S, S, S, S, L, L, L, L, L, L, L, S, S, S, S, N, N, N | 170 | 187 | 920 | [7 empty] | 1 | 0 | 1
3445 | bayview3445 | 68.95, 43.1, 36.7, 86.8, 104.1, 63.7, 96.9, 98.8, 189.9, 126.6, 201.4, 198.7, 217.5, 147.3, 88.0, 109.3, 92.0, 104.4, 136.9, 159.1, 76.0, 93.4, 75.6, 65.0 | N, N, N, N, L, L, S, S, S, S, L, L, L, L, L, L, L, S, S, S, S, N, N, N | 180 | 198 | 920 | [7 empty] | 1 | 0 | 1
3446 | bayview3446 | 68.95, 43.1, 36.7, 86.8, 104.1, 63.7, 96.9, 98.8, 189.9, 126.6, 201.4, 198.7, 217.5, 147.3, 88.0, 109.3, 92.0, 104.4, 136.9, 159.1, 76.0, 93.4, 75.6, 65.0 | N, N, N, N, L, L, S, S, S, S, L, L, L, L, L, L, L, S, S, S, S, N, N, N | 190 | 209 | 920 | [7 empty] | 1 | 0 | 1
3447 | bayview3447 | 68.95, 43.1, 36.7, 86.8, 104.1, 63.7, 96.9, 98.8, 189.9, 126.6, 201.4, 198.7, 217.5, 147.3, 88.0, 109.3, 92.0, 104.4, 136.9, 159.1, 76.0, 93.4, 75.6, 65.0 | N, N, N, N, L, L, S, S, S, S, L, L, L, L, L, L, L, S, S, S, S, N, N, N | 200 | 220 | 920 | [7 empty] | 1 | 0 | 1
3448 | bayview3448 | 68.95, 43.1, 36.7, 86.8, 104.1, 63.7, 96.9, 98.8, 189.9, 126.6, 201.4, 198.7, 217.5, 147.3, 88.0, 109.3, 92.0, 104.4, 136.9, 159.1, 76.0, 93.4, 75.6, 65.0 | N, N, N, N, L, L, S, S, S, S, L, L, L, L, L, L, L, S, S, S, S, N, N, N | 210 | 231 | 920 | [7 empty] | 1 | 0 | 1
3449 | bayview3449 | 68.95, 43.1, 36.7, 86.8, 104.1, 63.7, 96.9, 98.8, 189.9, 126.6, 201.4, 198.7, 217.5, 147.3, 88.0, 109.3, 92.0, 104.4, 136.9, 159.1, 76.0, 93.4, 75.6, 65.0 | N, N, N, N, L, L, S, S, S, S, L, L, L, L, L, L, L, S, S, S, S, N, N, N | 220 | 242 | 920 | [7 empty] | 1 | 0 | 1
3450 | bayview3450 | 68.95, 43.1, 36.7, 86.8, 104.1, 63.7, 96.9, 98.8, 189.9, 126.6, 201.4, 198.7, 217.5, 147.3, 88.0, 109.3, 92.0, 104.4, 136.9, 159.1, 76.0, 93.4, 75.6, 65.0 | N, N, N, N, L, L, S, S, S, S, L, L, L, L, L, L, L, S, S, S, S, N, N, N | 230 | 253 | 920 | [7 empty] | 1 | 0 | 1
3451 | bayview3451 | 68.95, 43.1, 36.7, 86.8, 104.1, 63.7, 96.9, 98.8, 189.9, 126.6, 201.4, 198.7, 217.5, 147.3, 88.0, 109.3, 92.0, 104.4, 136.9, 159.1, 76.0, 93.4, 75.6, 65.0 | N, N, N, N, L, L, S, S, S, S, L, L, L, L, L, L, L, S, S, S, S, N, N, N | 240 | 264 | 920 | [7 empty] | 1 | 0 | 1
3452 | bayview3452 | 68.95, 43.1, 36.7, 86.8, 104.1, 63.7, 96.9, 98.8, 189.9, 126.6, 201.4, 198.7, 217.5, 147.3, 88.0, 109.3, 92.0, 104.4, 136.9, 159.1, 76.0, 93.4, 75.6, 65.0 | N, N, N, N, L, L, S, S, S, S, L, L, L, L, L, L, L, S, S, S, S, N, N, N | 250 | 275 | 920 | [7 empty] | 1 | 0 | 1
3453 | bayview3453 | 68.95, 43.1, 36.7, 86.8, 104.1, 63.7, 96.9, 98.8, 189.9, 126.6, 201.4, 198.7, 217.5, 147.3, 88.0, 109.3, 92.0, 104.4, 136.9, 159.1, 76.0, 93.4, 75.6, 65.0 | N, N, N, N, L, L, S, S, S, S, L, L, L, L, L, L, L, S, S, S, S, N, N, N | 260 | 286 | 920 | [7 empty] | 1 | 0 | 1
3454 | bayview3454 | 68.95, 43.1, 36.7, 86.8, 104.1, 63.7, 96.9, 98.8, 189.9, 126.6, 201.4, 198.7, 217.5, 147.3, 88.0, 109.3, 92.0, 104.4, 136.9, 159.1, 76.0, 93.4, 75.6, 65.0 | N, N, N, N, L, L, S, S, S, S, L, L, L, L, L, L, L, S, S, S, S, N, N, N | 270 | 297 | 920 | [7 empty] | 1 | 0 | 1
3455 | bayview3455 | 68.95, 43.1, 36.7, 86.8, 104.1, 63.7, 96.9, 98.8, 189.9, 126.6, 201.4, 198.7, 217.5, 147.3, 88.0, 109.3, 92.0, 104.4, 136.9, 159.1, 76.0, 93.4, 75.6, 65.0 | N, N, N, N, L, L, S, S, S, S, L, L, L, L, L, L, L, S, S, S, S, N, N, N | 280 | 308 | 920 | [7 empty] | 1 | 0 | 1
3456 | bayview3456 | 68.95, 43.1, 36.7, 86.8, 104.1, 63.7, 96.9, 98.8, 189.9, 126.6, 201.4, 198.7, 217.5, 147.3, 88.0, 109.3, 92.0, 104.4, 136.9, 159.1, 76.0, 93.4, 75.6, 65.0 | N, N, N, N, L, L, S, S, S, S, L, L, L, L, L, L, L, S, S, S, S, N, N, N | 290 | 319 | 920 | [7 empty] | 1 | 0 | 1
3457 | bayview3457 | 68.95, 43.1, 36.7, 86.8, 104.1, 63.7, 96.9, 98.8, 189.9, 126.6, 201.4, 198.7, 217.5, 147.3, 88.0, 109.3, 92.0, 104.4, 136.9, 159.1, 76.0, 93.4, 75.6, 65.0 | N, N, N, N, L, L, S, S, S, S, L, L, L, L, L, L, L, S, S, S, S, N, N, N | 300 | 330 | 920 | [7 empty] | 1 | 0 | 1
3458 | bayview3458 | 68.95, 43.1, 36.7, 86.8, 104.1, 63.7, 96.9, 98.8, 189.9, 126.6, 201.4, 198.7, 217.5, 147.3, 88.0, 109.3, 92.0, 104.4, 136.9, 159.1, 76.0, 93.4, 75.6, 65.0 | N, N, N, N, L, L, S, S, S, S, L, L, L, L, L, L, L, S, S, S, S, N, N, N | 50 | 55 | 950 | [7 empty] | 0 | 240 | 0.75
3459 | bayview3459 | 68.95, 43.1, 36.7, 86.8, 104.1, 63.7, 96.9, 98.8, 189.9, 126.6, 201.4, 198.7, 217.5, 147.3, 88.0, 109.3, 92.0, 104.4, 136.9, 159.1, 76.0, 93.4, 75.6, 65.0 | N, N, N, N, L, L, S, S, S, S, L, L, L, L, L, L, L, S, S, S, S, N, N, N | 60 | 66 | 950 | [7 empty] | 0 | 240 | 0.75
3460 | bayview3460 | 68.95, 43.1, 36.7, 86.8, 104.1, 63.7, 96.9, 98.8, 189.9, 126.6, 201.4, 198.7, 217.5, 147.3, 88.0, 109.3, 92.0, 104.4, 136.9, 159.1, 76.0, 93.4, 75.6, 65.0 | N, N, N, N, L, L, S, S, S, S, L, L, L, L, L, L, L, S, S, S, S, N, N, N | 70 | 77 | 950 | [7 empty] | 0 | 215 | 0.77604
3461 | bayview3461 | 68.95, 43.1, 36.7, 86.8, 104.1, 63.7, 96.9, 98.8, 189.9, 126.6, 201.4, 198.7, 217.5, 147.3, 88.0, 109.3, 92.0, 104.4, 136.9, 159.1, 76.0, 93.4, 75.6, 65.0 | N, N, N, N, L, L, S, S, S, S, L, L, L, L, L, L, L, S, S, S, S, N, N, N | 80 | 88 | 950 | [7 empty] | 0 | 142 | 0.85208
3462 | bayview3462 | 68.95, 43.1, 36.7, 86.8, 104.1, 63.7, 96.9, 98.8, 189.9, 126.6, 201.4, 198.7, 217.5, 147.3, 88.0, 109.3, 92.0, 104.4, 136.9, 159.1, 76.0, 93.4, 75.6, 65.0 | N, N, N, N, L, L, S, S, S, S, L, L, L, L, L, L, L, S, S, S, S, N, N, N | 90 | 99 | 950 | [7 empty] | 0 | 82 | 0.91458
3463 | bayview3463 | 68.95, 43.1, 36.7, 86.8, 104.1, 63.7, 96.9, 98.8, 189.9, 126.6, 201.4, 198.7, 217.5, 147.3, 88.0, 109.3, 92.0, 104.4, 136.9, 159.1, 76.0, 93.4, 75.6, 65.0 | N, N, N, N, L, L, S, S, S, S, L, L, L, L, L, L, L, S, S, S, S, N, N, N | 100 | 110 | 950 | [7 empty] | 1 | 0 | 1
3464 | bayview3464 | 68.95, 43.1, 36.7, 86.8, 104.1, 63.7, 96.9, 98.8, 189.9, 126.6, 201.4, 198.7, 217.5, 147.3, 88.0, 109.3, 92.0, 104.4, 136.9, 159.1, 76.0, 93.4, 75.6, 65.0 | N, N, N, N, L, L, S, S, S, S, L, L, L, L, L, L, L, S, S, S, S, N, N, N | 110 | 121 | 950 | [7 empty] | 1 | 0 | 1
3465 | bayview3465 | 68.95, 43.1, 36.7, 86.8, 104.1, 63.7, 96.9, 98.8, 189.9, 126.6, 201.4, 198.7, 217.5, 147.3, 88.0, 109.3, 92.0, 104.4, 136.9, 159.1, 76.0, 93.4, 75.6, 65.0 | N, N, N, N, L, L, S, S, S, S, L, L, L, L, L, L, L, S, S, S, S, N, N, N | 120 | 132 | 950 | [7 empty] | 1 | 0 | 1
3466 | bayview3466 | 68.95, 43.1, 36.7, 86.8, 104.1, 63.7, 96.9, 98.8, 189.9, 126.6, 201.4, 198.7, 217.5, 147.3, 88.0, 109.3, 92.0, 104.4, 136.9, 159.1, 76.0, 93.4, 75.6, 65.0 | N, N, N, N, L, L, S, S, S, S, L, L, L, L, L, L, L, S, S, S, S, N, N, N | 130 | 143 | 950 | [7 empty] | 1 | 0 | 1
3467 | bayview3467 | 68.95, 43.1, 36.7, 86.8, 104.1, 63.7, 96.9, 98.8, 189.9, 126.6, 201.4, 198.7, 217.5, 147.3, 88.0, 109.3, 92.0, 104.4, 136.9, 159.1, 76.0, 93.4, 75.6, 65.0 | N, N, N, N, L, L, S, S, S, S, L, L, L, L, L, L, L, S, S, S, S, N, N, N | 140 | 154 | 950 | [7 empty] | 1 | 0 | 1
3468 | bayview3468 | 68.95, 43.1, 36.7, 86.8, 104.1, 63.7, 96.9, 98.8, 189.9, 126.6, 201.4, 198.7, 217.5, 147.3, 88.0, 109.3, 92.0, 104.4, 136.9, 159.1, 76.0, 93.4, 75.6, 65.0 | N, N, N, N, L, L, S, S, S, S, L, L, L, L, L, L, L, S, S, S, S, N, N, N | 150 | 165 | 950 | [7 empty] | 1 | 0 | 1
3469 | bayview3469 | 68.95, 43.1, 36.7, 86.8, 104.1, 63.7, 96.9, 98.8, 189.9, 126.6, 201.4, 198.7, 217.5, 147.3, 88.0, 109.3, 92.0, 104.4, 136.9, 159.1, 76.0, 93.4, 75.6, 65.0 | N, N, N, N, L, L, S, S, S, S, L, L, L, L, L, L, L, S, S, S, S, N, N, N | 160 | 176 | 950 | [7 empty] | 1 | 0 | 1
3470 | bayview3470 | 68.95, 43.1, 36.7, 86.8, 104.1, 63.7, 96.9, 98.8, 189.9, 126.6, 201.4, 198.7, 217.5, 147.3, 88.0, 109.3, 92.0, 104.4, 136.9, 159.1, 76.0, 93.4, 75.6, 65.0 | N, N, N, N, L, L, S, S, S, S, L, L, L, L, L, L, L, S, S, S, S, N, N, N | 170 | 187 | 950 | [7 empty] | 1 | 0 | 1
3471 | bayview3471 | 68.95, 43.1, 36.7, 86.8, 104.1, 63.7, 96.9, 98.8, 189.9, 126.6, 201.4, 198.7, 217.5, 147.3, 88.0, 109.3, 92.0, 104.4, 136.9, 159.1, 76.0, 93.4, 75.6, 65.0 | N, N, N, N, L, L, S, S, S, S, L, L, L, L, L, L, L, S, S, S, S, N, N, N | 180 | 198 | 950 | [7 empty] | 1 | 0 | 1
3472 | bayview3472 | 68.95, 43.1, 36.7, 86.8, 104.1, 63.7, 96.9, 98.8, 189.9, 126.6, 201.4, 198.7, 217.5, 147.3, 88.0, 109.3, 92.0, 104.4, 136.9, 159.1, 76.0, 93.4, 75.6, 65.0 | N, N, N, N, L, L, S, S, S, S, L, L, L, L, L, L, L, S, S, S, S, N, N, N | 190 | 209 | 950 | [7 empty] | 1 | 0 | 1
3473 | bayview3473 | 68.95, 43.1, 36.7, 86.8, 104.1, 63.7, 96.9, 98.8, 189.9, 126.6, 201.4, 198.7, 217.5, 147.3, 88.0, 109.3, 92.0, 104.4, 136.9, 159.1, 76.0, 93.4, 75.6, 65.0 | N, N, N, N, L, L, S, S, S, S, L, L, L, L, L, L, L, S, S, S, S, N, N, N | 200 | 220 | 950 | [7 empty] | 1 | 0 | 1
3474 | bayview3474 | 68.95, 43.1, 36.7, 86.8, 104.1, 63.7, 96.9, 98.8, 189.9, 126.6, 201.4, 198.7, 217.5, 147.3, 88.0, 109.3, 92.0, 104.4, 136.9, 159.1, 76.0, 93.4, 75.6, 65.0 | N, N, N, N, L, L, S, S, S, S, L, L, L, L, L, L, L, S, S, S, S, N, N, N | 210 | 231 | 950 | [7 empty] | 1 | 0 | 1
3475 | bayview3475 | 68.95, 43.1, 36.7, 86.8, 104.1, 63.7, 96.9, 98.8, 189.9, 126.6, 201.4, 198.7, 217.5, 147.3, 88.0, 109.3, 92.0, 104.4, 136.9, 159.1, 76.0, 93.4, 75.6, 65.0 | N, N, N, N, L, L, S, S, S, S, L, L, L, L, L, L, L, S, S, S, S, N, N, N | 220 | 242 | 950 | [7 empty] | 1 | 0 | 1
3476 | bayview3476 | 68.95, 43.1, 36.7, 86.8, 104.1, 63.7, 96.9, 98.8, 189.9, 126.6, 201.4, 198.7, 217.5, 147.3, 88.0, 109.3, 92.0, 104.4, 136.9, 159.1, 76.0, 93.4, 75.6, 65.0 | N, N, N, N, L, L, S, S, S, S, L, L, L, L, L, L, L, S, S, S, S, N, N, N | 230 | 253 | 950 | [7 empty] | 1 | 0 | 1
3477 | bayview3477 | 68.95, 43.1, 36.7, 86.8, 104.1, 63.7, 96.9, 98.8, 189.9, 126.6, 201.4, 198.7, 217.5, 147.3, 88.0, 109.3, 92.0, 104.4, 136.9, 159.1, 76.0, 93.4, 75.6, 65.0 | N, N, N, N, L, L, S, S, S, S, L, L, L, L, L, L, L, S, S, S, S, N, N, N | 240 | 264 | 950 | [7 empty] | 1 | 0 | 1
3478 | bayview3478 | 68.95, 43.1, 36.7, 86.8, 104.1, 63.7, 96.9, 98.8, 189.9, 126.6, 201.4, 198.7, 217.5, 147.3, 88.0, 109.3, 92.0, 104.4, 136.9, 159.1, 76.0, 93.4, 75.6, 65.0 | N, N, N, N, L, L, S, S, S, S, L, L, L, L, L, L, L, S, S, S, S, N, N, N | 250 | 275 | 950 | [7 empty] | 1 | 0 | 1
3479 | bayview3479 | 68.95, 43.1, 36.7, 86.8, 104.1, 63.7, 96.9, 98.8, 189.9, 126.6, 201.4, 198.7, 217.5, 147.3, 88.0, 109.3, 92.0, 104.4, 136.9, 159.1, 76.0, 93.4, 75.6, 65.0 | N, N, N, N, L, L, S, S, S, S, L, L, L, L, L, L, L, S, S, S, S, N, N, N | 260 | 286 | 950 | [7 empty] | 1 | 0 | 1
3480 | bayview3480 | 68.95, 43.1, 36.7, 86.8, 104.1, 63.7, 96.9, 98.8, 189.9, 126.6, 201.4, 198.7, 217.5, 147.3, 88.0, 109.3, 92.0, 104.4, 136.9, 159.1, 76.0, 93.4, 75.6, 65.0 | N, N, N, N, L, L, S, S, S, S, L, L, L, L, L, L, L, S, S, S, S, N, N, N | 270 | 297 | 950 | [7 empty] | 1 | 0 | 1
3481 | bayview3481 | 68.95, 43.1, 36.7, 86.8, 104.1, 63.7, 96.9, 98.8, 189.9, 126.6, 201.4, 198.7, 217.5, 147.3, 88.0, 109.3, 92.0, 104.4, 136.9, 159.1, 76.0, 93.4, 75.6, 65.0 | N, N, N, N, L, L, S, S, S, S, L, L, L, L, L, L, L, S, S, S, S, N, N, N | 280 | 308 | 950 | [7 empty] | 1 | 0 | 1
3482 | bayview3482 | 68.95, 43.1, 36.7, 86.8, 104.1, 63.7, 96.9, 98.8, 189.9, 126.6, 201.4, 198.7, 217.5, 147.3, 88.0, 109.3, 92.0, 104.4, 136.9, 159.1, 76.0, 93.4, 75.6, 65.0 | N, N, N, N, L, L, S, S, S, S, L, L, L, L, L, L, L, S, S, S, S, N, N, N | 290 | 319 | 950 | [7 empty] | 1 | 0 | 1
3483 | bayview3483 | 68.95, 43.1, 36.7, 86.8, 104.1, 63.7, 96.9, 98.8, 189.9, 126.6, 201.4, 198.7, 217.5, 147.3, 88.0, 109.3, 92.0, 104.4, 136.9, 159.1, 76.0, 93.4, 75.6, 65.0 | N, N, N, N, L, L, S, S, S, S, L, L, L, L, L, L, L, S, S, S, S, N, N, N | 300 | 330 | 950 | [7 empty] | 1 | 0 | 1
3484 | bayview3484 | 68.95, 43.1, 36.7, 86.8, 104.1, 63.7, 96.9, 98.8, 189.9, 126.6, 201.4, 198.7, 217.5, 147.3, 88.0, 109.3, 92.0, 104.4, 136.9, 159.1, 76.0, 93.4, 75.6, 65.0 | N, N, N, N, L, L, S, S, S, S, L, L, L, L, L, L, L, S, S, S, S, N, N, N | 50 | 55 | 980 | [7 empty] | 0 | 240 | 0.75
3485 | bayview3485 | 68.95, 43.1, 36.7, 86.8, 104.1, 63.7, 96.9, 98.8, 189.9, 126.6, 201.4, 198.7, 217.5, 147.3, 88.0, 109.3, 92.0, 104.4, 136.9, 159.1, 76.0, 93.4, 75.6, 65.0 | N, N, N, N, L, L, S, S, S, S, L, L, L, L, L, L, L, S, S, S, S, N, N, N | 60 | 66 | 980 | [7 empty] | 0 | 240 | 0.75
3486 | bayview3486 | 68.95, 43.1, 36.7, 86.8, 104.1, 63.7, 96.9, 98.8, 189.9, 126.6, 201.4, 198.7, 217.5, 147.3, 88.0, 109.3, 92.0, 104.4, 136.9, 159.1, 76.0, 93.4, 75.6, 65.0 | N, N, N, N, L, L, S, S, S, S, L, L, L, L, L, L, L, S, S, S, S, N, N, N | 70 | 77 | 980 | [7 empty] | 0 | 199 | 0.79271
3487 | bayview3487 | 68.95, 43.1, 36.7, 86.8, 104.1, 63.7, 96.9, 98.8, 189.9, 126.6, 201.4, 198.7, 217.5, 147.3, 88.0, 109.3, 92.0, 104.4, 136.9, 159.1, 76.0, 93.4, 75.6, 65.0 | N, N, N, N, L, L, S, S, S, S, L, L, L, L, L, L, L, S, S, S, S, N, N, N | 80 | 88 | 980 | [7 empty] | 0 | 130 | 0.86458
3488 | bayview3488 | 68.95, 43.1, 36.7, 86.8, 104.1, 63.7, 96.9, 98.8, 189.9, 126.6, 201.4, 198.7, 217.5, 147.3, 88.0, 109.3, 92.0, 104.4, 136.9, 159.1, 76.0, 93.4, 75.6, 65.0 | N, N, N, N, L, L, S, S, S, S, L, L, L, L, L, L, L, S, S, S, S, N, N, N | 90 | 99 | 980 | [7 empty] | 0 | 72 | 0.925
3489 | bayview3489 | 68.95, 43.1, 36.7, 86.8, 104.1, 63.7, 96.9, 98.8, 189.9, 126.6, 201.4, 198.7, 217.5, 147.3, 88.0, 109.3, 92.0, 104.4, 136.9, 159.1, 76.0, 93.4, 75.6, 65.0 | N, N, N, N, L, L, S, S, S, S, L, L, L, L, L, L, L, S, S, S, S, N, N, N | 100 | 110 | 980 | [7 empty] | 1 | 0 | 1
3490 | bayview3490 | 68.95, 43.1, 36.7, 86.8, 104.1, 63.7, 96.9, 98.8, 189.9, 126.6, 201.4, 198.7, 217.5, 147.3, 88.0, 109.3, 92.0, 104.4, 136.9, 159.1, 76.0, 93.4, 75.6, 65.0 | N, N, N, N, L, L, S, S, S, S, L, L, L, L, L, L, L, S, S, S, S, N, N, N | 110 | 121 | 980 | [7 empty] | 1 | 0 | 1
3491 | bayview3491 | 68.95, 43.1, 36.7, 86.8, 104.1, 63.7, 96.9, 98.8, 189.9, 126.6, 201.4, 198.7, 217.5, 147.3, 88.0, 109.3, 92.0, 104.4, 136.9, 159.1, 76.0, 93.4, 75.6, 65.0 | N, N, N, N, L, L, S, S, S, S, L, L, L, L, L, L, L, S, S, S, S, N, N, N | 120 | 132 | 980 | [7 empty] | 1 | 0 | 1
3492 | bayview3492 | 68.95, 43.1, 36.7, 86.8, 104.1, 63.7, 96.9, 98.8, 189.9, 126.6, 201.4, 198.7, 217.5, 147.3, 88.0, 109.3, 92.0, 104.4, 136.9, 159.1, 76.0, 93.4, 75.6, 65.0 | N, N, N, N, L, L, S, S, S, S, L, L, L, L, L, L, L, S, S, S, S, N, N, N | 130 | 143 | 980 | [7 empty] | 1 | 0 | 1
3493 | bayview3493 | 68.95, 43.1, 36.7, 86.8, 104.1, 63.7, 96.9, 98.8, 189.9, 126.6, 201.4, 198.7, 217.5, 147.3, 88.0, 109.3, 92.0, 104.4, 136.9, 159.1, 76.0, 93.4, 75.6, 65.0 | N, N, N, N, L, L, S, S, S, S, L, L, L, L, L, L, L, S, S, S, S, N, N, N | 140 | 154 | 980 | [7 empty] | 1 | 0 | 1
3494 | bayview3494 | 68.95, 43.1, 36.7, 86.8, 104.1, 63.7, 96.9, 98.8, 189.9, 126.6, 201.4, 198.7, 217.5, 147.3, 88.0, 109.3, 92.0, 104.4, 136.9, 159.1, 76.0, 93.4, 75.6, 65.0 | N, N, N, N, L, L, S, S, S, S, L, L, L, L, L, L, L, S, S, S, S, N, N, N | 150 | 165 | 980 | [7 empty] | 1 | 0 | 1
3495 | bayview3495 | 68.95, 43.1, 36.7, 86.8, 104.1, 63.7, 96.9, 98.8, 189.9, 126.6, 201.4, 198.7, 217.5, 147.3, 88.0, 109.3, 92.0, 104.4, 136.9, 159.1, 76.0, 93.4, 75.6, 65.0 | N, N, N, N, L, L, S, S, S, S, L, L, L, L, L, L, L, S, S, S, S, N, N, N | 160 | 176 | 980 | [7 empty] | 1 | 0 | 1
3496 | bayview3496 | 68.95, 43.1, 36.7, 86.8, 104.1, 63.7, 96.9, 98.8, 189.9, 126.6, 201.4, 198.7, 217.5, 147.3, 88.0, 109.3, 92.0, 104.4, 136.9, 159.1, 76.0, 93.4, 75.6, 65.0 | N, N, N, N, L, L, S, S, S, S, L, L, L, L, L, L, L, S, S, S, S, N, N, N | 170 | 187 | 980 | [7 empty] | 1 | 0 | 1
3497 | bayview3497 | 68.95, 43.1, 36.7, 86.8, 104.1, 63.7, 96.9, 98.8, 189.9, 126.6, 201.4, 198.7, 217.5, 147.3, 88.0, 109.3, 92.0, 104.4, 136.9, 159.1, 76.0, 93.4, 75.6, 65.0 | N, N, N, N, L, L, S, S, S, S, L, L, L, L, L, L, L, S, S, S, S, N, N, N | 180 | 198 | 980 | [7 empty] | 1 | 0 | 1
3498 | bayview3498 | 68.95, 43.1, 36.7, 86.8, 104.1, 63.7, 96.9, 98.8, 189.9, 126.6, 201.4, 198.7, 217.5, 147.3, 88.0, 109.3, 92.0, 104.4, 136.9, 159.1, 76.0, 93.4, 75.6, 65.0 | N, N, N, N, L, L, S, S, S, S, L, L, L, L, L, L, L, S, S, S, S, N, N, N | 190 | 209 | 980 | [7 empty] | 1 | 0 | 1
3499 | bayview3499 | 68.95, 43.1, 36.7, 86.8, 104.1, 63.7, 96.9, 98.8, 189.9, 126.6, 201.4, 198.7, 217.5, 147.3, 88.0, 109.3, 92.0, 104.4, 136.9, 159.1, 76.0, 93.4, 75.6, 65.0 | N, N, N, N, L, L, S, S, S, S, L, L, L, L, L, L, L, S, S, S, S, N, N, N | 200 | 220 | 980 | [7 empty] | 1 | 0 | 1
3500 | bayview3500 | 68.95, 43.1, 36.7, 86.8, 104.1, 63.7, 96.9, 98.8, 189.9, 126.6, 201.4, 198.7, 217.5, 147.3, 88.0, 109.3, 92.0, 104.4, 136.9, 159.1, 76.0, 93.4, 75.6, 65.0 | N, N, N, N, L, L, S, S, S, S, L, L, L, L, L, L, L, S, S, S, S, N, N, N | 210 | 231 | 980 | [7 empty] | 1 | 0 | 1
3501 | bayview3501 | 68.95, 43.1, 36.7, 86.8, 104.1, 63.7, 96.9, 98.8, 189.9, 126.6, 201.4, 198.7, 217.5, 147.3, 88.0, 109.3, 92.0, 104.4, 136.9, 159.1, 76.0, 93.4, 75.6, 65.0 | N, N, N, N, L, L, S, S, S, S, L, L, L, L, L, L, L, S, S, S, S, N, N, N | 220 | 242 | 980 | [7 empty] | 1 | 0 | 1
3502 | bayview3502 | 68.95, 43.1, 36.7, 86.8, 104.1, 63.7, 96.9, 98.8, 189.9, 126.6, 201.4, 198.7, 217.5, 147.3, 88.0, 109.3, 92.0, 104.4, 136.9, 159.1, 76.0, 93.4, 75.6, 65.0 | N, N, N, N, L, L, S, S, S, S, L, L, L, L, L, L, L, S, S, S, S, N, N, N | 230 | 253 | 980 | [7 empty] | 1 | 0 | 1
3503 | bayview3503 | 68.95, 43.1, 36.7, 86.8, 104.1, 63.7, 96.9, 98.8, 189.9, 126.6, 201.4, 198.7, 217.5, 147.3, 88.0, 109.3, 92.0, 104.4, 136.9, 159.1, 76.0, 93.4, 75.6, 65.0 | N, N, N, N, L, L, S, S, S, S, L, L, L, L, L, L, L, S, S, S, S, N, N, N | 240 | 264 | 980 | [7 empty] | 1 | 0 | 1
3504 | bayview3504 | 68.95, 43.1, 36.7, 86.8, 104.1, 63.7, 96.9, 98.8, 189.9, 126.6, 201.4, 198.7, 217.5, 147.3, 88.0, 109.3, 92.0, 104.4, 136.9, 159.1, 76.0, 93.4, 75.6, 65.0 | N, N, N, N, L, L, S, S, S, S, L, L, L, L, L, L, L, S, S, S, S, N, N, N | 250 | 275 | 980 | [7 empty] | 1 | 0 | 1
3505 | bayview3505 | 68.95, 43.1, 36.7, 86.8, 104.1, 63.7, 96.9, 98.8, 189.9, 126.6, 201.4, 198.7, 217.5, 147.3, 88.0, 109.3, 92.0, 104.4, 136.9, 159.1, 76.0, 93.4, 75.6, 65.0 | N, N, N, N, L, L, S, S, S, S, L, L, L, L, L, L, L, S, S, S, S, N, N, N | 260 | 286 | 980 | [7 empty] | 1 | 0 | 1
3506 | bayview3506 | 68.95, 43.1, 36.7, 86.8, 104.1, 63.7, 96.9, 98.8, 189.9, 126.6, 201.4, 198.7, 217.5, 147.3, 88.0, 109.3, 92.0, 104.4, 136.9, 159.1, 76.0, 93.4, 75.6, 65.0 | N, N, N, N, L, L, S, S, S, S, L, L, L, L, L, L, L, S, S, S, S, N, N, N | 270 | 297 | 980 | [7 empty] | 1 | 0 | 1
3507 | bayview3507 | 68.95, 43.1, 36.7, 86.8, 104.1, 63.7, 96.9, 98.8, 189.9, 126.6, 201.4, 198.7, 217.5, 147.3, 88.0, 109.3, 92.0, 104.4, 136.9, 159.1, 76.0, 93.4, 75.6, 65.0 | N, N, N, N, L, L, S, S, S, S, L, L, L, L, L, L, L, S, S, S, S, N, N, N | 280 | 308 | 980 | [7 empty] | 1 | 0 | 1
3508 | bayview3508 | 68.95, 43.1, 36.7, 86.8, 104.1, 63.7, 96.9, 98.8, 189.9, 126.6, 201.4, 198.7, 217.5, 147.3, 88.0, 109.3, 92.0, 104.4, 136.9, 159.1, 76.0, 93.4, 75.6, 65.0 | N, N, N, N, L, L, S, S, S, S, L, L, L, L, L, L, L, S, S, S, S, N, N, N | 290 | 319 | 980 | [7 empty] | 1 | 0 | 1
3509 | bayview3509 | 68.95, 43.1, 36.7, 86.8, 104.1, 63.7, 96.9, 98.8, 189.9, 126.6, 201.4, 198.7, 217.5, 147.3, 88.0, 109.3, 92.0, 104.4, 136.9, 159.1, 76.0, 93.4, 75.6, 65.0 | N, N, N, N, L, L, S, S, S, S, L, L, L, L, L, L, L, S, S, S, S, N, N, N | 300 | 330 | 980 | [7 empty] | 1 | 0 | 1
3510 | bayview3510 | 79.8, 65.1, 85.3, 56.3, 67.6, 82.4, 152.5, 118.2, 107.3, 192.3, 111.0, 185.7, 149.0, 129.4, 96.8, 126.7, 136.3, 173.9, 82.4, 108.6, 164.3, 76.7, 90.0, 78.5 | N, N, N, N, L, L, S, S, S, S, L, L, L, L, L, L, L, S, S, S, S, N, N, N | 50 | 55 | 200 | [7 empty] | 0 | 437 | 0.54479
3511 | bayview3511 | 79.8, 65.1, 85.3, 56.3, 67.6, 82.4, 152.5, 118.2, 107.3, 192.3, 111.0, 185.7, 149.0, 129.4, 96.8, 126.7, 136.3, 173.9, 82.4, 108.6, 164.3, 76.7, 90.0, 78.5 | N, N, N, N, L, L, S, S, S, S, L, L, L, L, L, L, L, S, S, S, S, N, N, N | 60 | 66 | 200 | [7 empty] | 0 | 405 | 0.57812
3512 | bayview3512 | 79.8, 65.1, 85.3, 56.3, 67.6, 82.4, 152.5, 118.2, 107.3, 192.3, 111.0, 185.7, 149.0, 129.4, 96.8, 126.7, 136.3, 173.9, 82.4, 108.6, 164.3, 76.7, 90.0, 78.5 | N, N, N, N, L, L, S, S, S, S, L, L, L, L, L, L, L, S, S, S, S, N, N, N | 70 | 77 | 200 | [7 empty] | 0 | 408 | 0.575
3513 | bayview3513 | 79.8, 65.1, 85.3, 56.3, 67.6, 82.4, 152.5, 118.2, 107.3, 192.3, 111.0, 185.7, 149.0, 129.4, 96.8, 126.7, 136.3, 173.9, 82.4, 108.6, 164.3, 76.7, 90.0, 78.5 | N, N, N, N, L, L, S, S, S, S, L, L, L, L, L, L, L, S, S, S, S, N, N, N | 80 | 88 | 200 | [7 empty] | 0 | 418 | 0.56458
3514 | bayview3514 | 79.8, 65.1, 85.3, 56.3, 67.6, 82.4, 152.5, 118.2, 107.3, 192.3, 111.0, 185.7, 149.0, 129.4, 96.8, 126.7, 136.3, 173.9, 82.4, 108.6, 164.3, 76.7, 90.0, 78.5 | N, N, N, N, L, L, S, S, S, S, L, L, L, L, L, L, L, S, S, S, S, N, N, N | 90 | 99 | 200 | [7 empty] | 0 | 360 | 0.625
3515 | bayview3515 | 79.8, 65.1, 85.3, 56.3, 67.6, 82.4, 152.5, 118.2, 107.3, 192.3, 111.0, 185.7, 149.0, 129.4, 96.8, 126.7, 136.3, 173.9, 82.4, 108.6, 164.3, 76.7, 90.0, 78.5 | N, N, N, N, L, L, S, S, S, S, L, L, L, L, L, L, L, S, S, S, S, N, N, N | 100 | 110 | 200 | [7 empty] | 0 | 330 | 0.65625
3516 | bayview3516 | 79.8, 65.1, 85.3, 56.3, 67.6, 82.4, 152.5, 118.2, 107.3, 192.3, 111.0, 185.7, 149.0, 129.4, 96.8, 126.7, 136.3, 173.9, 82.4, 108.6, 164.3, 76.7, 90.0, 78.5 | N, N, N, N, L, L, S, S, S, S, L, L, L, L, L, L, L, S, S, S, S, N, N, N | 110 | 121 | 200 | [7 empty] | 0 | 319 | 0.66771
3517 | bayview3517 | 79.8, 65.1, 85.3, 56.3, 67.6, 82.4, 152.5, 118.2, 107.3, 192.3, 111.0, 185.7, 149.0, 129.4, 96.8, 126.7, 136.3, 173.9, 82.4, 108.6, 164.3, 76.7, 90.0, 78.5 | N, N, N, N, L, L, S, S, S, S, L, L, L, L, L, L, L, S, S, S, S, N, N, N | 120 | 132 | 200 | [7 empty] | 0 | 343 | 0.64271
3518 | bayview3518 | 79.8, 65.1, 85.3, 56.3, 67.6, 82.4, 152.5, 118.2, 107.3, 192.3, 111.0, 185.7, 149.0, 129.4, 96.8, 126.7, 136.3, 173.9, 82.4, 108.6, 164.3, 76.7, 90.0, 78.5 | N, N, N, N, L, L, S, S, S, S, L, L, L, L, L, L, L, S, S, S, S, N, N, N | 130 | 143 | 200 | [7 empty] | 0 | 298 | 0.68958
3519 | bayview3519 | 79.8, 65.1, 85.3, 56.3, 67.6, 82.4, 152.5, 118.2, 107.3, 192.3, 111.0, 185.7, 149.0, 129.4, 96.8, 126.7, 136.3, 173.9, 82.4, 108.6, 164.3, 76.7, 90.0, 78.5 | N, N, N, N, L, L, S, S, S, S, L, L, L, L, L, L, L, S, S, S, S, N, N, N | 140 | 154 | 200 | [7 empty] | 0 | 262 | 0.72708
3520 | bayview3520 | 79.8, 65.1, 85.3, 56.3, 67.6, 82.4, 152.5, 118.2, 107.3, 192.3, 111.0, 185.7, 149.0, 129.4, 96.8, 126.7, 136.3, 173.9, 82.4, 108.6, 164.3, 76.7, 90.0, 78.5 | N, N, N, N, L, L, S, S, S, S, L, L, L, L, L, L, L, S, S, S, S, N, N, N | 150 | 165 | 200 | [7 empty] | 0 | 202 | 0.78958
3521 | bayview3521 | 79.8, 65.1, 85.3, 56.3, 67.6, 82.4, 152.5, 118.2, 107.3, 192.3, 111.0, 185.7, 149.0, 129.4, 96.8, 126.7, 136.3, 173.9, 82.4, 108.6, 164.3, 76.7, 90.0, 78.5 | N, N, N, N, L, L, S, S, S, S, L, L, L, L, L, L, L, S, S, S, S, N, N, N | 160 | 176 | 200 | [7 empty] | 0 | 197 | 0.79479
3522 | bayview3522 | 79.8, 65.1, 85.3, 56.3, 67.6, 82.4, 152.5, 118.2, 107.3, 192.3, 111.0, 185.7, 149.0, 129.4, 96.8, 126.7, 136.3, 173.9, 82.4, 108.6, 164.3, 76.7, 90.0, 78.5 | N, N, N, N, L, L, S, S, S, S, L, L, L, L, L, L, L, S, S, S, S, N, N, N | 170 | 187 | 200 | [7 empty] | 0 | 190 | 0.80208
3523 | bayview3523 | 79.8, 65.1, 85.3, 56.3, 67.6, 82.4, 152.5, 118.2, 107.3, 192.3, 111.0, 185.7, 149.0, 129.4, 96.8, 126.7, 136.3, 173.9, 82.4, 108.6, 164.3, 76.7, 90.0, 78.5 | N, N, N, N, L, L, S, S, S, S, L, L, L, L, L, L, L, S, S, S, S, N, N, N | 180 | 198 | 200 | [7 empty] | 0 | 171 | 0.82188
3524 | bayview3524 | 79.8, 65.1, 85.3, 56.3, 67.6, 82.4, 152.5, 118.2, 107.3, 192.3, 111.0, 185.7, 149.0, 129.4, 96.8, 126.7, 136.3, 173.9, 82.4, 108.6, 164.3, 76.7, 90.0, 78.5 | N, N, N, N, L, L, S, S, S, S, L, L, L, L, L, L, L, S, S, S, S, N, N, N | 190 | 209 | 200 | [7 empty] | 0 | 173 | 0.81979
3525 | bayview3525 | 79.8, 65.1, 85.3, 56.3, 67.6, 82.4, 152.5, 118.2, 107.3, 192.3, 111.0, 185.7, 149.0, 129.4, 96.8, 126.7, 136.3, 173.9, 82.4, 108.6, 164.3, 76.7, 90.0, 78.5 | N, N, N, N, L, L, S, S, S, S, L, L, L, L, L, L, L, S, S, S, S, N, N, N | 200 | 220 | 200 | [7 empty] | 0 | 160 | 0.83333
3526 | bayview3526 | 79.8, 65.1, 85.3, 56.3, 67.6, 82.4, 152.5, 118.2, 107.3, 192.3, 111.0, 185.7, 149.0, 129.4, 96.8, 126.7, 136.3, 173.9, 82.4, 108.6, 164.3, 76.7, 90.0, 78.5 | N, N, N, N, L, L, S, S, S, S, L, L, L, L, L, L, L, S, S, S, S, N, N, N | 210 | 231 | 200 | [7 empty] | 0 | 152 | 0.84167
3527 | bayview3527 | 79.8, 65.1, 85.3, 56.3, 67.6, 82.4, 152.5, 118.2, 107.3, 192.3, 111.0, 185.7, 149.0, 129.4, 96.8, 126.7, 136.3, 173.9, 82.4, 108.6, 164.3, 76.7, 90.0, 78.5 | N, N, N, N, L, L, S, S, S, S, L, L, L, L, L, L, L, S, S, S, S, N, N, N | 220 | 242 | 200 | [7 empty] | 0 | 159 | 0.83437
3528 | bayview3528 | 79.8, 65.1, 85.3, 56.3, 67.6, 82.4, 152.5, 118.2, 107.3, 192.3, 111.0, 185.7, 149.0, 129.4, 96.8, 126.7, 136.3, 173.9, 82.4, 108.6, 164.3, 76.7, 90.0, 78.5 | N, N, N, N, L, L, S, S, S, S, L, L, L, L, L, L, L, S, S, S, S, N, N, N | 230 | 253 | 200 | [7 empty] | 0 | 150 | 0.84375
3529 | bayview3529 | 79.8, 65.1, 85.3, 56.3, 67.6, 82.4, 152.5, 118.2, 107.3, 192.3, 111.0, 185.7, 149.0, 129.4, 96.8, 126.7, 136.3, 173.9, 82.4, 108.6, 164.3, 76.7, 90.0, 78.5 | N, N, N, N, L, L, S, S, S, S, L, L, L, L, L, L, L, S, S, S, S, N, N, N | 240 | 264 | 200 | [7 empty] | 0 | 159 | 0.83437
3530 | bayview3530 | 79.8, 65.1, 85.3, 56.3, 67.6, 82.4, 152.5, 118.2, 107.3, 192.3, 111.0, 185.7, 149.0, 129.4, 96.8, 126.7, 136.3, 173.9, 82.4, 108.6, 164.3, 76.7, 90.0, 78.5 | N, N, N, N, L, L, S, S, S, S, L, L, L, L, L, L, L, S, S, S, S, N, N, N | 250 | 275 | 200 | [7 empty] | 0 | 145 | 0.84896
3531 | bayview3531 | 79.8, 65.1, 85.3, 56.3, 67.6, 82.4, 152.5, 118.2, 107.3, 192.3, 111.0, 185.7, 149.0, 129.4, 96.8, 126.7, 136.3, 173.9, 82.4, 108.6, 164.3, 76.7, 90.0, 78.5 | N, N, N, N, L, L, S, S, S, S, L, L, L, L, L, L, L, S, S, S, S, N, N, N | 260 | 286 | 200 | [7 empty] | 0 | 150 | 0.84375
3532 | bayview3532 | 79.8, 65.1, 85.3, 56.3, 67.6, 82.4, 152.5, 118.2, 107.3, 192.3, 111.0, 185.7, 149.0, 129.4, 96.8, 126.7, 136.3, 173.9, 82.4, 108.6, 164.3, 76.7, 90.0, 78.5 | N, N, N, N, L, L, S, S, S, S, L, L, L, L, L, L, L, S, S, S, S, N, N, N | 270 | 297 | 200 | [7 empty] | 0 | 156 | 0.8375
3533 | bayview3533 | 79.8, 65.1, 85.3, 56.3, 67.6, 82.4, 152.5, 118.2, 107.3, 192.3, 111.0, 185.7, 149.0, 129.4, 96.8, 126.7, 136.3, 173.9, 82.4, 108.6, 164.3, 76.7, 90.0, 78.5 | N, N, N, N, L, L, S, S, S, S, L, L, L, L, L, L, L, S, S, S, S, N, N, N | 280 | 308 | 200 | [7 empty] | 0 | 141 | 0.85313
3534 | bayview3534 | 79.8, 65.1, 85.3, 56.3, 67.6, 82.4, 152.5, 118.2, 107.3, 192.3, 111.0, 185.7, 149.0, 129.4, 96.8, 126.7, 136.3, 173.9, 82.4, 108.6, 164.3, 76.7, 90.0, 78.5 | N, N, N, N, L, L, S, S, S, S, L, L, L, L, L, L, L, S, S, S, S, N, N, N | 290 | 319 | 200 | [7 empty] | 0 | 142 | 0.85208
3535 | bayview3535 | 79.8, 65.1, 85.3, 56.3, 67.6, 82.4, 152.5, 118.2, 107.3, 192.3, 111.0, 185.7, 149.0, 129.4, 96.8, 126.7, 136.3, 173.9, 82.4, 108.6, 164.3, 76.7, 90.0, 78.5 | N, N, N, N, L, L, S, S, S, S, L, L, L, L, L, L, L, S, S, S, S, N, N, N | 300 | 330 | 200 | [7 empty] | 0 | 149 | 0.84479
3536 | bayview3536 | 79.8, 65.1, 85.3, 56.3, 67.6, 82.4, 152.5, 118.2, 107.3, 192.3, 111.0, 185.7, 149.0, 129.4, 96.8, 126.7, 136.3, 173.9, 82.4, 108.6, 164.3, 76.7, 90.0, 78.5 | N, N, N, N, L, L, S, S, S, S, L, L, L, L, L, L, L, S, S, S, S, N, N, N | 50 | 55 | 230 | [7 empty] | 0 | 432 | 0.55
3537 | bayview3537 | 79.8, 65.1, 85.3, 56.3, 67.6, 82.4, 152.5, 118.2, 107.3, 192.3, 111.0, 185.7, 149.0, 129.4, 96.8, 126.7, 136.3, 173.9, 82.4, 108.6, 164.3, 76.7, 90.0, 78.5 | N, N, N, N, L, L, S, S, S, S, L, L, L, L, L, L, L, S, S, S, S, N, N, N | 60 | 66 | 230 | [7 empty] | 0 | 400 | 0.58333
3538 | bayview3538 | 79.8, 65.1, 85.3, 56.3, 67.6, 82.4, 152.5, 118.2, 107.3, 192.3, 111.0, 185.7, 149.0, 129.4, 96.8, 126.7, 136.3, 173.9, 82.4, 108.6, 164.3, 76.7, 90.0, 78.5 | N, N, N, N, L, L, S, S, S, S, L, L, L, L, L, L, L, S, S, S, S, N, N, N | 70 | 77 | 230 | [7 empty] | 0 | 404 | 0.57917
3539 | bayview3539 | 79.8, 65.1, 85.3, 56.3, 67.6, 82.4, 152.5, 118.2, 107.3, 192.3, 111.0, 185.7, 149.0, 129.4, 96.8, 126.7, 136.3, 173.9, 82.4, 108.6, 164.3, 76.7, 90.0, 78.5 | N, N, N, N, L, L, S, S, S, S, L, L, L, L, L, L, L, S, S, S, S, N, N, N | 80 | 88 | 230 | [7 empty] | 0 | 383 | 0.60104
3540 | bayview3540 | 79.8, 65.1, 85.3, 56.3, 67.6, 82.4, 152.5, 118.2, 107.3, 192.3, 111.0, 185.7, 149.0, 129.4, 96.8, 126.7, 136.3, 173.9, 82.4, 108.6, 164.3, 76.7, 90.0, 78.5 | N, N, N, N, L, L, S, S, S, S, L, L, L, L, L, L, L, S, S, S, S, N, N, N | 90 | 99 | 230 | [7 empty] | 0 | 366 | 0.61875
3541 | bayview3541 | 79.8, 65.1, 85.3, 56.3, 67.6, 82.4, 152.5, 118.2, 107.3, 192.3, 111.0, 185.7, 149.0, 129.4, 96.8, 126.7, 136.3, 173.9, 82.4, 108.6, 164.3, 76.7, 90.0, 78.5 | N, N, N, N, L, L, S, S, S, S, L, L, L, L, L, L, L, S, S, S, S, N, N, N | 100 | 110 | 230 | [7 empty] | 0 | 310 | 0.67708
3542 | bayview3542 | 79.8, 65.1, 85.3, 56.3, 67.6, 82.4, 152.5, 118.2, 107.3, 192.3, 111.0, 185.7, 149.0, 129.4, 96.8, 126.7, 136.3, 173.9, 82.4, 108.6, 164.3, 76.7, 90.0, 78.5 | N, N, N, N, L, L, S, S, S, S, L, L, L, L, L, L, L, S, S, S, S, N, N, N | 110 | 121 | 230 | [7 empty] | 0 | 285 | 0.70312
3543 | bayview3543 | 79.8, 65.1, 85.3, 56.3, 67.6, 82.4, 152.5, 118.2, 107.3, 192.3, 111.0, 185.7, 149.0, 129.4, 96.8, 126.7, 136.3, 173.9, 82.4, 108.6, 164.3, 76.7, 90.0, 78.5 | N, N, N, N, L, L, S, S, S, S, L, L, L, L, L, L, L, S, S, S, S, N, N, N | 120 | 132 | 230 | [7 empty] | 0 | 297 | 0.69063
3544 | bayview3544 | 79.8, 65.1, 85.3, 56.3, 67.6, 82.4, 152.5, 118.2, 107.3, 192.3, 111.0, 185.7, 149.0, 129.4, 96.8, 126.7, 136.3, 173.9, 82.4, 108.6, 164.3, 76.7, 90.0, 78.5 | N, N, N, N, L, L, S, S, S, S, L, L, L, L, L, L, L, S, S, S, S, N, N, N | 130 | 143 | 230 | [7 empty] | 0 | 305 | 0.68229
3545 | bayview3545 | 79.8, 65.1, 85.3, 56.3, 67.6, 82.4, 152.5, 118.2, 107.3, 192.3, 111.0, 185.7, 149.0, 129.4, 96.8, 126.7, 136.3, 173.9, 82.4, 108.6, 164.3, 76.7, 90.0, 78.5 | N, N, N, N, L, L, S, S, S, S, L, L, L, L, L, L, L, S, S, S, S, N, N, N | 140 | 154 | 230 | [7 empty] | 0 | 292 | 0.69583
3546 | bayview3546 | 79.8, 65.1, 85.3, 56.3, 67.6, 82.4, 152.5, 118.2, 107.3, 192.3, 111.0, 185.7, 149.0, 129.4, 96.8, 126.7, 136.3, 173.9, 82.4, 108.6, 164.3, 76.7, 90.0, 78.5 | N, N, N, N, L, L, S, S, S, S, L, L, L, L, L, L, L, S, S, S, S, N, N, N | 150 | 165 | 230 | [7 empty] | 0 | 279 | 0.70937
3547 | bayview3547 | 79.8, 65.1, 85.3, 56.3, 67.6, 82.4, 152.5, 118.2, 107.3, 192.3, 111.0, 185.7, 149.0, 129.4, 96.8, 126.7, 136.3, 173.9, 82.4, 108.6, 164.3, 76.7, 90.0, 78.5 | N, N, N, N, L, L, S, S, S, S, L, L, L, L, L, L, L, S, S, S, S, N, N, N | 160 | 176 | 230 | [7 empty] | 0 | 232 | 0.75833
3548 | bayview3548 | 79.8, 65.1, 85.3, 56.3, 67.6, 82.4, 152.5, 118.2, 107.3, 192.3, 111.0, 185.7, 149.0, 129.4, 96.8, 126.7, 136.3, 173.9, 82.4, 108.6, 164.3, 76.7, 90.0, 78.5 | N, N, N, N, L, L, S, S, S, S, L, L, L, L, L, L, L, S, S, S, S, N, N, N | 170 | 187 | 230 | [7 empty] | 0 | 193 | 0.79896
3549 | bayview3549 | 79.8, 65.1, 85.3, 56.3, 67.6, 82.4, 152.5, 118.2, 107.3, 192.3, 111.0, 185.7, 149.0, 129.4, 96.8, 126.7, 136.3, 173.9, 82.4, 108.6, 164.3, 76.7, 90.0, 78.5 | N, N, N, N, L, L, S, S, S, S, L, L, L, L, L, L, L, S, S, S, S, N, N, N | 180 | 198 | 230 | [7 empty] | 0 | 168 | 0.825
3550 | bayview3550 | 79.8, 65.1, 85.3, 56.3, 67.6, 82.4, 152.5, 118.2, 107.3, 192.3, 111.0, 185.7, 149.0, 129.4, 96.8, 126.7, 136.3, 173.9, 82.4, 108.6, 164.3, 76.7, 90.0, 78.5 | N, N, N, N, L, L, S, S, S, S, L, L, L, L, L, L, L, S, S, S, S, N, N, N | 190 | 209 | 230 | [7 empty] | 0 | 153 | 0.84062
3551 | bayview3551 | 79.8, 65.1, 85.3, 56.3, 67.6, 82.4, 152.5, 118.2, 107.3, 192.3, 111.0, 185.7, 149.0, 129.4, 96.8, 126.7, 136.3, 173.9, 82.4, 108.6, 164.3, 76.7, 90.0, 78.5 | N, N, N, N, L, L, S, S, S, S, L, L, L, L, L, L, L, S, S, S, S, N, N, N | 200 | 220 | 230 | [7 empty] | 0 | 138 | 0.85625
3552 | bayview3552 | 79.8, 65.1, 85.3, 56.3, 67.6, 82.4, 152.5, 118.2, 107.3, 192.3, 111.0, 185.7, 149.0, 129.4, 96.8, 126.7, 136.3, 173.9, 82.4, 108.6, 164.3, 76.7, 90.0, 78.5 | N, N, N, N, L, L, S, S, S, S, L, L, L, L, L, L, L, S, S, S, S, N, N, N | 210 | 231 | 230 | [7 empty] | 0 | 128 | 0.86667
3553 | bayview3553 | 79.8, 65.1, 85.3, 56.3, 67.6, 82.4, 152.5, 118.2, 107.3, 192.3, 111.0, 185.7, 149.0, 129.4, 96.8, 126.7, 136.3, 173.9, 82.4, 108.6, 164.3, 76.7, 90.0, 78.5 | N, N, N, N, L, L, S, S, S, S, L, L, L, L, L, L, L, S, S, S, S, N, N, N | 220 | 242 | 230 | [7 empty] | 0 | 124 | 0.87083
3554 | bayview3554 | 79.8, 65.1, 85.3, 56.3, 67.6, 82.4, 152.5, 118.2, 107.3, 192.3, 111.0, 185.7, 149.0, 129.4, 96.8, 126.7, 136.3, 173.9, 82.4, 108.6, 164.3, 76.7, 90.0, 78.5 | N, N, N, N, L, L, S, S, S, S, L, L, L, L, L, L, L, S, S, S, S, N, N, N | 230 | 253 | 230 | [7 empty] | 0 | 118 | 0.87708
3555 | bayview3555 | 79.8, 65.1, 85.3, 56.3, 67.6, 82.4, 152.5, 118.2, 107.3, 192.3, 111.0, 185.7, 149.0, 129.4, 96.8, 126.7, 136.3, 173.9, 82.4, 108.6, 164.3, 76.7, 90.0, 78.5 | N, N, N, N, L, L, S, S, S, S, L, L, L, L, L, L, L, S, S, S, S, N, N, N | 240 | 264 | 230 | [7 empty] | 0 | 130 | 0.86458
3556 | bayview3556 | 79.8, 65.1, 85.3, 56.3, 67.6, 82.4, 152.5, 118.2, 107.3, 192.3, 111.0, 185.7, 149.0, 129.4, 96.8, 126.7, 136.3, 173.9, 82.4, 108.6, 164.3, 76.7, 90.0, 78.5 | N, N, N, N, L, L, S, S, S, S, L, L, L, L, L, L, L, S, S, S, S, N, N, N | 250 | 275 | 230 | [7 empty] | 0 | 113 | 0.88229
3557 | bayview3557 | 79.8, 65.1, 85.3, 56.3, 67.6, 82.4, 152.5, 118.2, 107.3, 192.3, 111.0, 185.7, 149.0, 129.4, 96.8, 126.7, 136.3, 173.9, 82.4, 108.6, 164.3, 76.7, 90.0, 78.5 | N, N, N, N, L, L, S, S, S, S, L, L, L, L, L, L, L, S, S, S, S, N, N, N | 260 | 286 | 230 | [7 empty] | 0 | 114 | 0.88125
3558 | bayview3558 | 79.8, 65.1, 85.3, 56.3, 67.6, 82.4, 152.5, 118.2, 107.3, 192.3, 111.0, 185.7, 149.0, 129.4, 96.8, 126.7, 136.3, 173.9, 82.4, 108.6, 164.3, 76.7, 90.0, 78.5 | N, N, N, N, L, L, S, S, S, S, L, L, L, L, L, L, L, S, S, S, S, N, N, N | 270 | 297 | 230 | [7 empty] | 0 | 122 | 0.87292
3559 | bayview3559 | 79.8, 65.1, 85.3, 56.3, 67.6, 82.4, 152.5, 118.2, 107.3, 192.3, 111.0, 185.7, 149.0, 129.4, 96.8, 126.7, 136.3, 173.9, 82.4, 108.6, 164.3, 76.7, 90.0, 78.5 | N, N, N, N, L, L, S, S, S, S, L, L, L, L, L, L, L, S, S, S, S, N, N, N | 280 | 308 | 230 | [7 empty] | 0 | 126 | 0.86875
3560 | bayview3560 | 79.8, 65.1, 85.3, 56.3, 67.6, 82.4, 152.5, 118.2, 107.3, 192.3, 111.0, 185.7, 149.0, 129.4, 96.8, 126.7, 136.3, 173.9, 82.4, 108.6, 164.3, 76.7, 90.0, 78.5 | N, N, N, N, L, L, S, S, S, S, L, L, L, L, L, L, L, S, S, S, S, N, N, N | 290 | 319 | 230 | [7 empty] | 0 | 104 | 0.89167
3561 | bayview3561 | 79.8, 65.1, 85.3, 56.3, 67.6, 82.4, 152.5, 118.2, 107.3, 192.3, 111.0, 185.7, 149.0, 129.4, 96.8, 126.7, 136.3, 173.9, 82.4, 108.6, 164.3, 76.7, 90.0, 78.5 | N, N, N, N, L, L, S, S, S, S, L, L, L, L, L, L, L, S, S, S, S, N, N, N | 300 | 330 | 230 | [7 empty] | 0 | 115 | 0.88021
3562 | bayview3562 | 79.8, 65.1, 85.3, 56.3, 67.6, 82.4, 152.5, 118.2, 107.3, 192.3, 111.0, 185.7, 149.0, 129.4, 96.8, 126.7, 136.3, 173.9, 82.4, 108.6, 164.3, 76.7, 90.0, 78.5 | N, N, N, N, L, L, S, S, S, S, L, L, L, L, L, L, L, S, S, S, S, N, N, N | 50 | 55 | 260 | [7 empty] | 0 | 427 | 0.55521
3563 | bayview3563 | 79.8, 65.1, 85.3, 56.3, 67.6, 82.4, 152.5, 118.2, 107.3, 192.3, 111.0, 185.7, 149.0, 129.4, 96.8, 126.7, 136.3, 173.9, 82.4, 108.6, 164.3, 76.7, 90.0, 78.5 | N, N, N, N, L, L, S, S, S, S, L, L, L, L, L, L, L, S, S, S, S, N, N, N | 60 | 66 | 260 | [7 empty] | 0 | 395 | 0.58854
3564 | bayview3564 | 79.8, 65.1, 85.3, 56.3, 67.6, 82.4, 152.5, 118.2, 107.3, 192.3, 111.0, 185.7, 149.0, 129.4, 96.8, 126.7, 136.3, 173.9, 82.4, 108.6, 164.3, 76.7, 90.0, 78.5 | N, N, N, N, L, L, S, S, S, S, L, L, L, L, L, L, L, S, S, S, S, N, N, N | 70 | 77 | 260 | [7 empty] | 0 | 378 | 0.60625
3565 | bayview3565 | 79.8, 65.1, 85.3, 56.3, 67.6, 82.4, 152.5, 118.2, 107.3, 192.3, 111.0, 185.7, 149.0, 129.4, 96.8, 126.7, 136.3, 173.9, 82.4, 108.6, 164.3, 76.7, 90.0, 78.5 | N, N, N, N, L, L, S, S, S, S, L, L, L, L, L, L, L, S, S, S, S, N, N, N | 80 | 88 | 260 | [7 empty] | 0 | 384 | 0.6
3566 | bayview3566 | 79.8, 65.1, 85.3, 56.3, 67.6, 82.4, 152.5, 118.2, 107.3, 192.3, 111.0, 185.7, 149.0, 129.4, 96.8, 126.7, 136.3, 173.9, 82.4, 108.6, 164.3, 76.7, 90.0, 78.5 | N, N, N, N, L, L, S, S, S, S, L, L, L, L, L, L, L, S, S, S, S, N, N, N | 90 | 99 | 260 | [7 empty] | 0 | 333 | 0.65312
3567 | bayview3567 | 79.8, 65.1, 85.3, 56.3, 67.6, 82.4, 152.5, 118.2, 107.3, 192.3, 111.0, 185.7, 149.0, 129.4, 96.8, 126.7, 136.3, 173.9, 82.4, 108.6, 164.3, 76.7, 90.0, 78.5 | N, N, N, N, L, L, S, S, S, S, L, L, L, L, L, L, L, S, S, S, S, N, N, N | 100 | 110 | 260 | [7 empty] | 0 | 289 | 0.69896
3568 | bayview3568 | 79.8, 65.1, 85.3, 56.3, 67.6, 82.4, 152.5, 118.2, 107.3, 192.3, 111.0, 185.7, 149.0, 129.4, 96.8, 126.7, 136.3, 173.9, 82.4, 108.6, 164.3, 76.7, 90.0, 78.5 | N, N, N, N, L, L, S, S, S, S, L, L, L, L, L, L, L, S, S, S, S, N, N, N | 110 | 121 | 260 | [7 empty] | 0 | 296 | 0.69167
3569 | bayview3569 | 79.8, 65.1, 85.3, 56.3, 67.6, 82.4, 152.5, 118.2, 107.3, 192.3, 111.0, 185.7, 149.0, 129.4, 96.8, 126.7, 136.3, 173.9, 82.4, 108.6, 164.3, 76.7, 90.0, 78.5 | N, N, N, N, L, L, S, S, S, S, L, L, L, L, L, L, L, S, S, S, S, N, N, N | 120 | 132 | 260 | [7 empty] | 0 | 266 | 0.72292
3570 | bayview3570 | 79.8, 65.1, 85.3, 56.3, 67.6, 82.4, 152.5, 118.2, 107.3, 192.3, 111.0, 185.7, 149.0, 129.4, 96.8, 126.7, 136.3, 173.9, 82.4, 108.6, 164.3, 76.7, 90.0, 78.5 | N, N, N, N, L, L, S, S, S, S, L, L, L, L, L, L, L, S, S, S, S, N, N, N | 130 | 143 | 260 | [7 empty] | 0 | 251 | 0.73854
3571 | bayview3571 | 79.8, 65.1, 85.3, 56.3, 67.6, 82.4, 152.5, 118.2, 107.3, 192.3, 111.0, 185.7, 149.0, 129.4, 96.8, 126.7, 136.3, 173.9, 82.4, 108.6, 164.3, 76.7, 90.0, 78.5 | N, N, N, N, L, L, S, S, S, S, L, L, L, L, L, L, L, S, S, S, S, N, N, N | 140 | 154 | 260 | [7 empty] | 0 | 272 | 0.71667
3572 | bayview3572 | 79.8, 65.1, 85.3, 56.3, 67.6, 82.4, 152.5, 118.2, 107.3, 192.3, 111.0, 185.7, 149.0, 129.4, 96.8, 126.7, 136.3, 173.9, 82.4, 108.6, 164.3, 76.7, 90.0, 78.5 | N, N, N, N, L, L, S, S, S, S, L, L, L, L, L, L, L, S, S, S, S, N, N, N | 150 | 165 | 260 | [7 empty] | 0 | 280 | 0.70833
3573 | bayview3573 | 79.8, 65.1, 85.3, 56.3, 67.6, 82.4, 152.5, 118.2, 107.3, 192.3, 111.0, 185.7, 149.0, 129.4, 96.8, 126.7, 136.3, 173.9, 82.4, 108.6, 164.3, 76.7, 90.0, 78.5 | N, N, N, N, L, L, S, S, S, S, L, L, L, L, L, L, L, S, S, S, S, N, N, N | 160 | 176 | 260 | [7 empty] | 0 | 281 | 0.70729
3574 | bayview3574 | 79.8, 65.1, 85.3, 56.3, 67.6, 82.4, 152.5, 118.2, 107.3, 192.3, 111.0, 185.7, 149.0, 129.4, 96.8, 126.7, 136.3, 173.9, 82.4, 108.6, 164.3, 76.7, 90.0, 78.5 | N, N, N, N, L, L, S, S, S, S, L, L, L, L, L, L, L, S, S, S, S, N, N, N | 170 | 187 | 260 | [7 empty] | 0 | 245 | 0.74479
3575 | bayview3575 | 79.8, 65.1, 85.3, 56.3, 67.6, 82.4, 152.5, 118.2, 107.3, 192.3, 111.0, 185.7, 149.0, 129.4, 96.8, 126.7, 136.3, 173.9, 82.4, 108.6, 164.3, 76.7, 90.0, 78.5 | N, N, N, N, L, L, S, S, S, S, L, L, L, L, L, L, L, S, S, S, S, N, N, N | 180 | 198 | 260 | [7 empty] | 0 | 217 | 0.77396
3576 | bayview3576 | 79.8, 65.1, 85.3, 56.3, 67.6, 82.4, 152.5, 118.2, 107.3, 192.3, 111.0, 185.7, 149.0, 129.4, 96.8, 126.7, 136.3, 173.9, 82.4, 108.6, 164.3, 76.7, 90.0, 78.5 | N, N, N, N, L, L, S, S, S, S, L, L, L, L, L, L, L, S, S, S, S, N, N, N | 190 | 209 | 260 | [7 empty] | 0 | 181 | 0.81146
3577 | bayview3577 | 79.8, 65.1, 85.3, 56.3, 67.6, 82.4, 152.5, 118.2, 107.3, 192.3, 111.0, 185.7, 149.0, 129.4, 96.8, 126.7, 136.3, 173.9, 82.4, 108.6, 164.3, 76.7, 90.0, 78.5 | N, N, N, N, L, L, S, S, S, S, L, L, L, L, L, L, L, S, S, S, S, N, N, N | 200 | 220 | 260 | [7 empty] | 0 | 159 | 0.83437
3578 | bayview3578 | 79.8, 65.1, 85.3, 56.3, 67.6, 82.4, 152.5, 118.2, 107.3, 192.3, 111.0, 185.7, 149.0, 129.4, 96.8, 126.7, 136.3, 173.9, 82.4, 108.6, 164.3, 76.7, 90.0, 78.5 | N, N, N, N, L, L, S, S, S, S, L, L, L, L, L, L, L, S, S, S, S, N, N, N | 210 | 231 | 260 | [7 empty] | 0 | 147 | 0.84688
3579 | bayview3579 | 79.8, 65.1, 85.3, 56.3, 67.6, 82.4, 152.5, 118.2, 107.3, 192.3, 111.0, 185.7, 149.0, 129.4, 96.8, 126.7, 136.3, 173.9, 82.4, 108.6, 164.3, 76.7, 90.0, 78.5 | N, N, N, N, L, L, S, S, S, S, L, L, L, L, L, L, L, S, S, S, S, N, N, N | 220 | 242 | 260 | [7 empty] | 0 | 145 | 0.84896
3580 | bayview3580 | 79.8, 65.1, 85.3, 56.3, 67.6, 82.4, 152.5, 118.2, 107.3, 192.3, 111.0, 185.7, 149.0, 129.4, 96.8, 126.7, 136.3, 173.9, 82.4, 108.6, 164.3, 76.7, 90.0, 78.5 | N, N, N, N, L, L, S, S, S, S, L, L, L, L, L, L, L, S, S, S, S, N, N, N | 230 | 253 | 260 | [7 empty] | 0 | 131 | 0.86354
3581 | bayview3581 | 79.8, 65.1, 85.3, 56.3, 67.6, 82.4, 152.5, 118.2, 107.3, 192.3, 111.0, 185.7, 149.0, 129.4, 96.8, 126.7, 136.3, 173.9, 82.4, 108.6, 164.3, 76.7, 90.0, 78.5 | N, N, N, N, L, L, S, S, S, S, L, L, L, L, L, L, L, S, S, S, S, N, N, N | 240 | 264 | 260 | [7 empty] | 0 | 122 | 0.87292
3582 | bayview3582 | 79.8, 65.1, 85.3, 56.3, 67.6, 82.4, 152.5, 118.2, 107.3, 192.3, 111.0, 185.7, 149.0, 129.4, 96.8, 126.7, 136.3, 173.9, 82.4, 108.6, 164.3, 76.7, 90.0, 78.5 | N, N, N, N, L, L, S, S, S, S, L, L, L, L, L, L, L, S, S, S, S, N, N, N | 250 | 275 | 260 | [7 empty] | 0 | 114 | 0.88125
3583 | bayview3583 | 79.8, 65.1, 85.3, 56.3, 67.6, 82.4, 152.5, 118.2, 107.3, 192.3, 111.0, 185.7, 149.0, 129.4, 96.8, 126.7, 136.3, 173.9, 82.4, 108.6, 164.3, 76.7, 90.0, 78.5 | N, N, N, N, L, L, S, S, S, S, L, L, L, L, L, L, L, S, S, S, S, N, N, N | 260 | 286 | 260 | [7 empty] | 0 | 110 | 0.88542
3584 | bayview3584 | 79.8, 65.1, 85.3, 56.3, 67.6, 82.4, 152.5, 118.2, 107.3, 192.3, 111.0, 185.7, 149.0, 129.4, 96.8, 126.7, 136.3, 173.9, 82.4, 108.6, 164.3, 76.7, 90.0, 78.5 | N, N, N, N, L, L, S, S, S, S, L, L, L, L, L, L, L, S, S, S, S, N, N, N | 270 | 297 | 260 | [7 empty] | 0 | 105 | 0.89062
3585 | bayview3585 | 79.8, 65.1, 85.3, 56.3, 67.6, 82.4, 152.5, 118.2, 107.3, 192.3, 111.0, 185.7, 149.0, 129.4, 96.8, 126.7, 136.3, 173.9, 82.4, 108.6, 164.3, 76.7, 90.0, 78.5 | N, N, N, N, L, L, S, S, S, S, L, L, L, L, L, L, L, S, S, S, S, N, N, N | 280 | 308 | 260 | [7 empty] | 0 | 102 | 0.89375
3586 | bayview3586 | 79.8, 65.1, 85.3, 56.3, 67.6, 82.4, 152.5, 118.2, 107.3, 192.3, 111.0, 185.7, 149.0, 129.4, 96.8, 126.7, 136.3, 173.9, 82.4, 108.6, 164.3, 76.7, 90.0, 78.5 | N, N, N, N, L, L, S, S, S, S, L, L, L, L, L, L, L, S, S, S, S, N, N, N | 290 | 319 | 260 | [7 empty] | 0 | 98 | 0.89792
3587 | bayview3587 | 79.8, 65.1, 85.3, 56.3, 67.6, 82.4, 152.5, 118.2, 107.3, 192.3, 111.0, 185.7, 149.0, 129.4, 96.8, 126.7, 136.3, 173.9, 82.4, 108.6, 164.3, 76.7, 90.0, 78.5 | N, N, N, N, L, L, S, S, S, S, L, L, L, L, L, L, L, S, S, S, S, N, N, N | 300 | 330 | 260 | [7 empty] | 0 | 95 | 0.90104
3588 | bayview3588 | 79.8, 65.1, 85.3, 56.3, 67.6, 82.4, 152.5, 118.2, 107.3, 192.3, 111.0, 185.7, 149.0, 129.4, 96.8, 126.7, 136.3, 173.9, 82.4, 108.6, 164.3, 76.7, 90.0, 78.5 | N, N, N, N, L, L, S, S, S, S, L, L, L, L, L, L, L, S, S, S, S, N, N, N | 50 | 55 | 290 | [7 empty] | 0 | 421 | 0.56146
3589 | bayview3589 | 79.8, 65.1, 85.3, 56.3, 67.6, 82.4, 152.5, 118.2, 107.3, 192.3, 111.0, 185.7, 149.0, 129.4, 96.8, 126.7, 136.3, 173.9, 82.4, 108.6, 164.3, 76.7, 90.0, 78.5 | N, N, N, N, L, L, S, S, S, S, L, L, L, L, L, L, L, S, S, S, S, N, N, N | 60 | 66 | 290 | [7 empty] | 0 | 389 | 0.59479
3590 | bayview3590 | 79.8, 65.1, 85.3, 56.3, 67.6, 82.4, 152.5, 118.2, 107.3, 192.3, 111.0, 185.7, 149.0, 129.4, 96.8, 126.7, 136.3, 173.9, 82.4, 108.6, 164.3, 76.7, 90.0, 78.5 | N, N, N, N, L, L, S, S, S, S, L, L, L, L, L, L, L, S, S, S, S, N, N, N | 70 | 77 | 290 | [7 empty] | 0 | 357 | 0.62813
3591 | bayview3591 | 79.8, 65.1, 85.3, 56.3, 67.6, 82.4, 152.5, 118.2, 107.3, 192.3, 111.0, 185.7, 149.0, 129.4, 96.8, 126.7, 136.3, 173.9, 82.4, 108.6, 164.3, 76.7, 90.0, 78.5 | N, N, N, N, L, L, S, S, S, S, L, L, L, L, L, L, L, S, S, S, S, N, N, N | 80 | 88 | 290 | [7 empty] | 0 | 381 | 0.60313
3592 | bayview3592 | 79.8, 65.1, 85.3, 56.3, 67.6, 82.4, 152.5, 118.2, 107.3, 192.3, 111.0, 185.7, 149.0, 129.4, 96.8, 126.7, 136.3, 173.9, 82.4, 108.6, 164.3, 76.7, 90.0, 78.5 | N, N, N, N, L, L, S, S, S, S, L, L, L, L, L, L, L, S, S, S, S, N, N, N | 90 | 99 | 290 | [7 empty] | 0 | 328 | 0.65833
3593 | bayview3593 | 79.8, 65.1, 85.3, 56.3, 67.6, 82.4, 152.5, 118.2, 107.3, 192.3, 111.0, 185.7, 149.0, 129.4, 96.8, 126.7, 136.3, 173.9, 82.4, 108.6, 164.3, 76.7, 90.0, 78.5 | N, N, N, N, L, L, S, S, S, S, L, L, L, L, L, L, L, S, S, S, S, N, N, N | 100 | 110 | 290 | [7 empty] | 0 | 240 | 0.75
3594 | bayview3594 | 79.8, 65.1, 85.3, 56.3, 67.6, 82.4, 152.5, 118.2, 107.3, 192.3, 111.0, 185.7, 149.0, 129.4, 96.8, 126.7, 136.3, 173.9, 82.4, 108.6, 164.3, 76.7, 90.0, 78.5 | N, N, N, N, L, L, S, S, S, S, L, L, L, L, L, L, L, S, S, S, S, N, N, N | 110 | 121 | 290 | [7 empty] | 0 | 239 | 0.75104
3595 | bayview3595 | 79.8, 65.1, 85.3, 56.3, 67.6, 82.4, 152.5, 118.2, 107.3, 192.3, 111.0, 185.7, 149.0, 129.4, 96.8, 126.7, 136.3, 173.9, 82.4, 108.6, 164.3, 76.7, 90.0, 78.5 | N, N, N, N, L, L, S, S, S, S, L, L, L, L, L, L, L, S, S, S, S, N, N, N | 120 | 132 | 290 | [7 empty] | 0 | 286 | 0.70208
3596 | bayview3596 | 79.8, 65.1, 85.3, 56.3, 67.6, 82.4, 152.5, 118.2, 107.3, 192.3, 111.0, 185.7, 149.0, 129.4, 96.8, 126.7, 136.3, 173.9, 82.4, 108.6, 164.3, 76.7, 90.0, 78.5 | N, N, N, N, L, L, S, S, S, S, L, L, L, L, L, L, L, S, S, S, S, N, N, N | 130 | 143 | 290 | [7 empty] | 0 | 268 | 0.72083
3597 | bayview3597 | 79.8, 65.1, 85.3, 56.3, 67.6, 82.4, 152.5, 118.2, 107.3, 192.3, 111.0, 185.7, 149.0, 129.4, 96.8, 126.7, 136.3, 173.9, 82.4, 108.6, 164.3, 76.7, 90.0, 78.5 | N, N, N, N, L, L, S, S, S, S, L, L, L, L, L, L, L, S, S, S, S, N, N, N | 140 | 154 | 290 | [7 empty] | 0 | 226 | 0.76458
3598 | bayview3598 | 79.8, 65.1, 85.3, 56.3, 67.6, 82.4, 152.5, 118.2, 107.3, 192.3, 111.0, 185.7, 149.0, 129.4, 96.8, 126.7, 136.3, 173.9, 82.4, 108.6, 164.3, 76.7, 90.0, 78.5 | N, N, N, N, L, L, S, S, S, S, L, L, L, L, L, L, L, S, S, S, S, N, N, N | 150 | 165 | 290 | [7 empty] | 0 | 210 | 0.78125
3599 | bayview3599 | 79.8, 65.1, 85.3, 56.3, 67.6, 82.4, 152.5, 118.2, 107.3, 192.3, 111.0, 185.7, 149.0, 129.4, 96.8, 126.7, 136.3, 173.9, 82.4, 108.6, 164.3, 76.7, 90.0, 78.5 | N, N, N, N, L, L, S, S, S, S, L, L, L, L, L, L, L, S, S, S, S, N, N, N | 160 | 176 | 290 | [7 empty] | 0 | 250 | 0.73958
3600 | bayview3600 | 79.8, 65.1, 85.3, 56.3, 67.6, 82.4, 152.5, 118.2, 107.3, 192.3, 111.0, 185.7, 149.0, 129.4, 96.8, 126.7, 136.3, 173.9, 82.4, 108.6, 164.3, 76.7, 90.0, 78.5 | N, N, N, N, L, L, S, S, S, S, L, L, L, L, L, L, L, S, S, S, S, N, N, N | 170 | 187 | 290 | [7 empty] | 0 | 231 | 0.75938
3601 | bayview3601 | 79.8, 65.1, 85.3, 56.3, 67.6, 82.4, 152.5, 118.2, 107.3, 192.3, 111.0, 185.7, 149.0, 129.4, 96.8, 126.7, 136.3, 173.9, 82.4, 108.6, 164.3, 76.7, 90.0, 78.5 | N, N, N, N, L, L, S, S, S, S, L, L, L, L, L, L, L, S, S, S, S, N, N, N | 180 | 198 | 290 | [7 empty] | 0 | 248 | 0.74167
3602 | bayview3602 | 79.8, 65.1, 85.3, 56.3, 67.6, 82.4, 152.5, 118.2, 107.3, 192.3, 111.0, 185.7, 149.0, 129.4, 96.8, 126.7, 136.3, 173.9, 82.4, 108.6, 164.3, 76.7, 90.0, 78.5 | N, N, N, N, L, L, S, S, S, S, L, L, L, L, L, L, L, S, S, S, S, N, N, N | 190 | 209 | 290 | [7 empty] | 0 | 223 | 0.76771
3603 | bayview3603 | 79.8, 65.1, 85.3, 56.3, 67.6, 82.4, 152.5, 118.2, 107.3, 192.3, 111.0, 185.7, 149.0, 129.4, 96.8, 126.7, 136.3, 173.9, 82.4, 108.6, 164.3, 76.7, 90.0, 78.5 | N, N, N, N, L, L, S, S, S, S, L, L, L, L, L, L, L, S, S, S, S, N, N, N | 200 | 220 | 290 | [7 empty] | 0 | 209 | 0.78229
3604 | bayview3604 | 79.8, 65.1, 85.3, 56.3, 67.6, 82.4, 152.5, 118.2, 107.3, 192.3, 111.0, 185.7, 149.0, 129.4, 96.8, 126.7, 136.3, 173.9, 82.4, 108.6, 164.3, 76.7, 90.0, 78.5 | N, N, N, N, L, L, S, S, S, S, L, L, L, L, L, L, L, S, S, S, S, N, N, N | 210 | 231 | 290 | [7 empty] | 0 | 189 | 0.80312
3605 | bayview3605 | 79.8, 65.1, 85.3, 56.3, 67.6, 82.4, 152.5, 118.2, 107.3, 192.3, 111.0, 185.7, 149.0, 129.4, 96.8, 126.7, 136.3, 173.9, 82.4, 108.6, 164.3, 76.7, 90.0, 78.5 | N, N, N, N, L, L, S, S, S, S, L, L, L, L, L, L, L, S, S, S, S, N, N, N | 220 | 242 | 290 | [7 empty] | 0 | 166 | 0.82708
3606 | bayview3606 | 79.8, 65.1, 85.3, 56.3, 67.6, 82.4, 152.5, 118.2, 107.3, 192.3, 111.0, 185.7, 149.0, 129.4, 96.8, 126.7, 136.3, 173.9, 82.4, 108.6, 164.3, 76.7, 90.0, 78.5 | N, N, N, N, L, L, S, S, S, S, L, L, L, L, L, L, L, S, S, S, S, N, N, N | 230 | 253 | 290 | [7 empty] | 0 | 146 | 0.84792
3607 | bayview3607 | 79.8, 65.1, 85.3, 56.3, 67.6, 82.4, 152.5, 118.2, 107.3, 192.3, 111.0, 185.7, 149.0, 129.4, 96.8, 126.7, 136.3, 173.9, 82.4, 108.6, 164.3, 76.7, 90.0, 78.5 | N, N, N, N, L, L, S, S, S, S, L, L, L, L, L, L, L, S, S, S, S, N, N, N | 240 | 264 | 290 | [7 empty] | 0 | 136 | 0.85833
3608 | bayview3608 | 79.8, 65.1, 85.3, 56.3, 67.6, 82.4, 152.5, 118.2, 107.3, 192.3, 111.0, 185.7, 149.0, 129.4, 96.8, 126.7, 136.3, 173.9, 82.4, 108.6, 164.3, 76.7, 90.0, 78.5 | N, N, N, N, L, L, S, S, S, S, L, L, L, L, L, L, L, S, S, S, S, N, N, N | 250 | 275 | 290 | [7 empty] | 0 | 130 | 0.86458
3609 | bayview3609 | 79.8, 65.1, 85.3, 56.3, 67.6, 82.4, 152.5, 118.2, 107.3, 192.3, 111.0, 185.7, 149.0, 129.4, 96.8, 126.7, 136.3, 173.9, 82.4, 108.6, 164.3, 76.7, 90.0, 78.5 | N, N, N, N, L, L, S, S, S, S, L, L, L, L, L, L, L, S, S, S, S, N, N, N | 260 | 286 | 290 | [7 empty] | 0 | 127 | 0.86771
3610 | bayview3610 | 79.8, 65.1, 85.3, 56.3, 67.6, 82.4, 152.5, 118.2, 107.3, 192.3, 111.0, 185.7, 149.0, 129.4, 96.8, 126.7, 136.3, 173.9, 82.4, 108.6, 164.3, 76.7, 90.0, 78.5 | N, N, N, N, L, L, S, S, S, S, L, L, L, L, L, L, L, S, S, S, S, N, N, N | 270 | 297 | 290 | [7 empty] | 0 | 120 | 0.875
3611 | bayview3611 | 79.8, 65.1, 85.3, 56.3, 67.6, 82.4, 152.5, 118.2, 107.3, 192.3, 111.0, 185.7, 149.0, 129.4, 96.8, 126.7, 136.3, 173.9, 82.4, 108.6, 164.3, 76.7, 90.0, 78.5 | N, N, N, N, L, L, S, S, S, S, L, L, L, L, L, L, L, S, S, S, S, N, N, N | 280 | 308 | 290 | [7 empty] | 0 | 112 | 0.88333
3612 | bayview3612 | 79.8, 65.1, 85.3, 56.3, 67.6, 82.4, 152.5, 118.2, 107.3, 192.3, 111.0, 185.7, 149.0, 129.4, 96.8, 126.7, 136.3, 173.9, 82.4, 108.6, 164.3, 76.7, 90.0, 78.5 | N, N, N, N, L, L, S, S, S, S, L, L, L, L, L, L, L, S, S, S, S, N, N, N | 290 | 319 | 290 | [7 empty] | 0 | 106 | 0.88958
3613 | bayview3613 | 79.8, 65.1, 85.3, 56.3, 67.6, 82.4, 152.5, 118.2, 107.3, 192.3, 111.0, 185.7, 149.0, 129.4, 96.8, 126.7, 136.3, 173.9, 82.4, 108.6, 164.3, 76.7, 90.0, 78.5 | N, N, N, N, L, L, S, S, S, S, L, L, L, L, L, L, L, S, S, S, S, N, N, N | 300 | 330 | 290 | [7 empty] | 0 | 101 | 0.89479
3614 | bayview3614 | 79.8, 65.1, 85.3, 56.3, 67.6, 82.4, 152.5, 118.2, 107.3, 192.3, 111.0, 185.7, 149.0, 129.4, 96.8, 126.7, 136.3, 173.9, 82.4, 108.6, 164.3, 76.7, 90.0, 78.5 | N, N, N, N, L, L, S, S, S, S, L, L, L, L, L, L, L, S, S, S, S, N, N, N | 50 | 55 | 320 | [7 empty] | 0 | 412 | 0.57083
3615 | bayview3615 | 79.8, 65.1, 85.3, 56.3, 67.6, 82.4, 152.5, 118.2, 107.3, 192.3, 111.0, 185.7, 149.0, 129.4, 96.8, 126.7, 136.3, 173.9, 82.4, 108.6, 164.3, 76.7, 90.0, 78.5 | N, N, N, N, L, L, S, S, S, S, L, L, L, L, L, L, L, S, S, S, S, N, N, N | 60 | 66 | 320 | [7 empty] | 0 | 382 | 0.60208
3616 | bayview3616 | 79.8, 65.1, 85.3, 56.3, 67.6, 82.4, 152.5, 118.2, 107.3, 192.3, 111.0, 185.7, 149.0, 129.4, 96.8, 126.7, 136.3, 173.9, 82.4, 108.6, 164.3, 76.7, 90.0, 78.5 | N, N, N, N, L, L, S, S, S, S, L, L, L, L, L, L, L, S, S, S, S, N, N, N | 70 | 77 | 320 | [7 empty] | 0 | 351 | 0.63438
3617 | bayview3617 | 79.8, 65.1, 85.3, 56.3, 67.6, 82.4, 152.5, 118.2, 107.3, 192.3, 111.0, 185.7, 149.0, 129.4, 96.8, 126.7, 136.3, 173.9, 82.4, 108.6, 164.3, 76.7, 90.0, 78.5 | N, N, N, N, L, L, S, S, S, S, L, L, L, L, L, L, L, S, S, S, S, N, N, N | 80 | 88 | 320 | [7 empty] | 0 | 362 | 0.62292
3618 | bayview3618 | 79.8, 65.1, 85.3, 56.3, 67.6, 82.4, 152.5, 118.2, 107.3, 192.3, 111.0, 185.7, 149.0, 129.4, 96.8, 126.7, 136.3, 173.9, 82.4, 108.6, 164.3, 76.7, 90.0, 78.5 | N, N, N, N, L, L, S, S, S, S, L, L, L, L, L, L, L, S, S, S, S, N, N, N | 90 | 99 | 320 | [7 empty] | 0 | 327 | 0.65938
3619 | bayview3619 | 79.8, 65.1, 85.3, 56.3, 67.6, 82.4, 152.5, 118.2, 107.3, 192.3, 111.0, 185.7, 149.0, 129.4, 96.8, 126.7, 136.3, 173.9, 82.4, 108.6, 164.3, 76.7, 90.0, 78.5 | N, N, N, N, L, L, S, S, S, S, L, L, L, L, L, L, L, S, S, S, S, N, N, N | 100 | 110 | 320 | [7 empty] | 0 | 235 | 0.75521
3620 | bayview3620 | 79.8, 65.1, 85.3, 56.3, 67.6, 82.4, 152.5, 118.2, 107.3, 192.3, 111.0, 185.7, 149.0, 129.4, 96.8, 126.7, 136.3, 173.9, 82.4, 108.6, 164.3, 76.7, 90.0, 78.5 | N, N, N, N, L, L, S, S, S, S, L, L, L, L, L, L, L, S, S, S, S, N, N, N | 110 | 121 | 320 | [7 empty] | 0 | 210 | 0.78125
3621 | bayview3621 | 79.8, 65.1, 85.3, 56.3, 67.6, 82.4, 152.5, 118.2, 107.3, 192.3, 111.0, 185.7, 149.0, 129.4, 96.8, 126.7, 136.3, 173.9, 82.4, 108.6, 164.3, 76.7, 90.0, 78.5 | N, N, N, N, L, L, S, S, S, S, L, L, L, L, L, L, L, S, S, S, S, N, N, N | 120 | 132 | 320 | [7 empty] | 0 | 230 | 0.76042
3622 | bayview3622 | 79.8, 65.1, 85.3, 56.3, 67.6, 82.4, 152.5, 118.2, 107.3, 192.3, 111.0, 185.7, 149.0, 129.4, 96.8, 126.7, 136.3, 173.9, 82.4, 108.6, 164.3, 76.7, 90.0, 78.5 | N, N, N, N, L, L, S, S, S, S, L, L, L, L, L, L, L, S, S, S, S, N, N, N | 130 | 143 | 320 | [7 empty] | 0 | 234 | 0.75625
3623 | bayview3623 | 79.8, 65.1, 85.3, 56.3, 67.6, 82.4, 152.5, 118.2, 107.3, 192.3, 111.0, 185.7, 149.0, 129.4, 96.8, 126.7, 136.3, 173.9, 82.4, 108.6, 164.3, 76.7, 90.0, 78.5 | N, N, N, N, L, L, S, S, S, S, L, L, L, L, L, L, L, S, S, S, S, N, N, N | 140 | 154 | 320 | [7 empty] | 0 | 239 | 0.75104
3624 | bayview3624 | 79.8, 65.1, 85.3, 56.3, 67.6, 82.4, 152.5, 118.2, 107.3, 192.3, 111.0, 185.7, 149.0, 129.4, 96.8, 126.7, 136.3, 173.9, 82.4, 108.6, 164.3, 76.7, 90.0, 78.5 | N, N, N, N, L, L, S, S, S, S, L, L, L, L, L, L, L, S, S, S, S, N, N, N | 150 | 165 | 320 | [7 empty] | 0 | 245 | 0.74479
3625 | bayview3625 | 79.8, 65.1, 85.3, 56.3, 67.6, 82.4, 152.5, 118.2, 107.3, 192.3, 111.0, 185.7, 149.0, 129.4, 96.8, 126.7, 136.3, 173.9, 82.4, 108.6, 164.3, 76.7, 90.0, 78.5 | N, N, N, N, L, L, S, S, S, S, L, L, L, L, L, L, L, S, S, S, S, N, N, N | 160 | 176 | 320 | [7 empty] | 0 | 201 | 0.79063
3626 | bayview3626 | 79.8, 65.1, 85.3, 56.3, 67.6, 82.4, 152.5, 118.2, 107.3, 192.3, 111.0, 185.7, 149.0, 129.4, 96.8, 126.7, 136.3, 173.9, 82.4, 108.6, 164.3, 76.7, 90.0, 78.5 | N, N, N, N, L, L, S, S, S, S, L, L, L, L, L, L, L, S, S, S, S, N, N, N | 170 | 187 | 320 | [7 empty] | 0 | 209 | 0.78229
3627 | bayview3627 | 79.8, 65.1, 85.3, 56.3, 67.6, 82.4, 152.5, 118.2, 107.3, 192.3, 111.0, 185.7, 149.0, 129.4, 96.8, 126.7, 136.3, 173.9, 82.4, 108.6, 164.3, 76.7, 90.0, 78.5 | N, N, N, N, L, L, S, S, S, S, L, L, L, L, L, L, L, S, S, S, S, N, N, N | 180 | 198 | 320 | [7 empty] | 0 | 223 | 0.76771
3628 | bayview3628 | 79.8, 65.1, 85.3, 56.3, 67.6, 82.4, 152.5, 118.2, 107.3, 192.3, 111.0, 185.7, 149.0, 129.4, 96.8, 126.7, 136.3, 173.9, 82.4, 108.6, 164.3, 76.7, 90.0, 78.5 | N, N, N, N, L, L, S, S, S, S, L, L, L, L, L, L, L, S, S, S, S, N, N, N | 190 | 209 | 320 | [7 empty] | 0 | 182 | 0.81042
3629 | bayview3629 | 79.8, 65.1, 85.3, 56.3, 67.6, 82.4, 152.5, 118.2, 107.3, 192.3, 111.0, 185.7, 149.0, 129.4, 96.8, 126.7, 136.3, 173.9, 82.4, 108.6, 164.3, 76.7, 90.0, 78.5 | N, N, N, N, L, L, S, S, S, S, L, L, L, L, L, L, L, S, S, S, S, N, N, N | 200 | 220 | 320 | [7 empty] | 0 | 211 | 0.78021
3630 | bayview3630 | 79.8, 65.1, 85.3, 56.3, 67.6, 82.4, 152.5, 118.2, 107.3, 192.3, 111.0, 185.7, 149.0, 129.4, 96.8, 126.7, 136.3, 173.9, 82.4, 108.6, 164.3, 76.7, 90.0, 78.5 | N, N, N, N, L, L, S, S, S, S, L, L, L, L, L, L, L, S, S, S, S, N, N, N | 210 | 231 | 320 | [7 empty] | 0 | 206 | 0.78542
3631 | bayview3631 | 79.8, 65.1, 85.3, 56.3, 67.6, 82.4, 152.5, 118.2, 107.3, 192.3, 111.0, 185.7, 149.0, 129.4, 96.8, 126.7, 136.3, 173.9, 82.4, 108.6, 164.3, 76.7, 90.0, 78.5 | N, N, N, N, L, L, S, S, S, S, L, L, L, L, L, L, L, S, S, S, S, N, N, N | 220 | 242 | 320 | [7 empty] | 0 | 204 | 0.7875
3632 | bayview3632 | 79.8, 65.1, 85.3, 56.3, 67.6, 82.4, 152.5, 118.2, 107.3, 192.3, 111.0, 185.7, 149.0, 129.4, 96.8, 126.7, 136.3, 173.9, 82.4, 108.6, 164.3, 76.7, 90.0, 78.5 | N, N, N, N, L, L, S, S, S, S, L, L, L, L, L, L, L, S, S, S, S, N, N, N | 230 | 253 | 320 | [7 empty] | 0 | 185 | 0.80729
3633 | bayview3633 | 79.8, 65.1, 85.3, 56.3, 67.6, 82.4, 152.5, 118.2, 107.3, 192.3, 111.0, 185.7, 149.0, 129.4, 96.8, 126.7, 136.3, 173.9, 82.4, 108.6, 164.3, 76.7, 90.0, 78.5 | N, N, N, N, L, L, S, S, S, S, L, L, L, L, L, L, L, S, S, S, S, N, N, N | 240 | 264 | 320 | [7 empty] | 0 | 175 | 0.81771
3634 | bayview3634 | 79.8, 65.1, 85.3, 56.3, 67.6, 82.4, 152.5, 118.2, 107.3, 192.3, 111.0, 185.7, 149.0, 129.4, 96.8, 126.7, 136.3, 173.9, 82.4, 108.6, 164.3, 76.7, 90.0, 78.5 | N, N, N, N, L, L, S, S, S, S, L, L, L, L, L, L, L, S, S, S, S, N, N, N | 250 | 275 | 320 | [7 empty] | 0 | 158 | 0.83542
3635 | bayview3635 | 79.8, 65.1, 85.3, 56.3, 67.6, 82.4, 152.5, 118.2, 107.3, 192.3, 111.0, 185.7, 149.0, 129.4, 96.8, 126.7, 136.3, 173.9, 82.4, 108.6, 164.3, 76.7, 90.0, 78.5 | N, N, N, N, L, L, S, S, S, S, L, L, L, L, L, L, L, S, S, S, S, N, N, N | 260 | 286 | 320 | [7 empty] | 0 | 144 | 0.85
3636 | bayview3636 | 79.8, 65.1, 85.3, 56.3, 67.6, 82.4, 152.5, 118.2, 107.3, 192.3, 111.0, 185.7, 149.0, 129.4, 96.8, 126.7, 136.3, 173.9, 82.4, 108.6, 164.3, 76.7, 90.0, 78.5 | N, N, N, N, L, L, S, S, S, S, L, L, L, L, L, L, L, S, S, S, S, N, N, N | 270 | 297 | 320 | [7 empty] | 0 | 134 | 0.86042
3637 | bayview3637 | 79.8, 65.1, 85.3, 56.3, 67.6, 82.4, 152.5, 118.2, 107.3, 192.3, 111.0, 185.7, 149.0, 129.4, 96.8, 126.7, 136.3, 173.9, 82.4, 108.6, 164.3, 76.7, 90.0, 78.5 | N, N, N, N, L, L, S, S, S, S, L, L, L, L, L, L, L, S, S, S, S, N, N, N | 280 | 308 | 320 | [7 empty] | 0 | 124 | 0.87083
3638 | bayview3638 | 79.8, 65.1, 85.3, 56.3, 67.6, 82.4, 152.5, 118.2, 107.3, 192.3, 111.0, 185.7, 149.0, 129.4, 96.8, 126.7, 136.3, 173.9, 82.4, 108.6, 164.3, 76.7, 90.0, 78.5 | N, N, N, N, L, L, S, S, S, S, L, L, L, L, L, L, L, S, S, S, S, N, N, N | 290 | 319 | 320 | [7 empty] | 0 | 116 | 0.87917
3639 | bayview3639 | 79.8, 65.1, 85.3, 56.3, 67.6, 82.4, 152.5, 118.2, 107.3, 192.3, 111.0, 185.7, 149.0, 129.4, 96.8, 126.7, 136.3, 173.9, 82.4, 108.6, 164.3, 76.7, 90.0, 78.5 | N, N, N, N, L, L, S, S, S, S, L, L, L, L, L, L, L, S, S, S, S, N, N, N | 300 | 330 | 320 | [7 empty] | 0 | 112 | 0.88333
3640 | bayview3640 | 79.8, 65.1, 85.3, 56.3, 67.6, 82.4, 152.5, 118.2, 107.3, 192.3, 111.0, 185.7, 149.0, 129.4, 96.8, 126.7, 136.3, 173.9, 82.4, 108.6, 164.3, 76.7, 90.0, 78.5 | N, N, N, N, L, L, S, S, S, S, L, L, L, L, L, L, L, S, S, S, S, N, N, N | 50 | 55 | 350 | [7 empty] | 0 | 403 | 0.58021
3641 | bayview3641 | 79.8, 65.1, 85.3, 56.3, 67.6, 82.4, 152.5, 118.2, 107.3, 192.3, 111.0, 185.7, 149.0, 129.4, 96.8, 126.7, 136.3, 173.9, 82.4, 108.6, 164.3, 76.7, 90.0, 78.5 | N, N, N, N, L, L, S, S, S, S, L, L, L, L, L, L, L, S, S, S, S, N, N, N | 60 | 66 | 350 | [7 empty] | 0 | 374 | 0.61042
3642 | bayview3642 | 79.8, 65.1, 85.3, 56.3, 67.6, 82.4, 152.5, 118.2, 107.3, 192.3, 111.0, 185.7, 149.0, 129.4, 96.8, 126.7, 136.3, 173.9, 82.4, 108.6, 164.3, 76.7, 90.0, 78.5 | N, N, N, N, L, L, S, S, S, S, L, L, L, L, L, L, L, S, S, S, S, N, N, N | 70 | 77 | 350 | [7 empty] | 0 | 344 | 0.64167
3643 | bayview3643 | 79.8, 65.1, 85.3, 56.3, 67.6, 82.4, 152.5, 118.2, 107.3, 192.3, 111.0, 185.7, 149.0, 129.4, 96.8, 126.7, 136.3, 173.9, 82.4, 108.6, 164.3, 76.7, 90.0, 78.5 | N, N, N, N, L, L, S, S, S, S, L, L, L, L, L, L, L, S, S, S, S, N, N, N | 80 | 88 | 350 | [7 empty] | 0 | 323 | 0.66354
3644 | bayview3644 | 79.8, 65.1, 85.3, 56.3, 67.6, 82.4, 152.5, 118.2, 107.3, 192.3, 111.0, 185.7, 149.0, 129.4, 96.8, 126.7, 136.3, 173.9, 82.4, 108.6, 164.3, 76.7, 90.0, 78.5 | N, N, N, N, L, L, S, S, S, S, L, L, L, L, L, L, L, S, S, S, S, N, N, N | 90 | 99 | 350 | [7 empty] | 0 | 326 | 0.66042
3645 | bayview3645 | 79.8, 65.1, 85.3, 56.3, 67.6, 82.4, 152.5, 118.2, 107.3, 192.3, 111.0, 185.7, 149.0, 129.4, 96.8, 126.7, 136.3, 173.9, 82.4, 108.6, 164.3, 76.7, 90.0, 78.5 | N, N, N, N, L, L, S, S, S, S, L, L, L, L, L, L, L, S, S, S, S, N, N, N | 100 | 110 | 350 | [7 empty] | 0 | 236 | 0.75417
3646 | bayview3646 | 79.8, 65.1, 85.3, 56.3, 67.6, 82.4, 152.5, 118.2, 107.3, 192.3, 111.0, 185.7, 149.0, 129.4, 96.8, 126.7, 136.3, 173.9, 82.4, 108.6, 164.3, 76.7, 90.0, 78.5 | N, N, N, N, L, L, S, S, S, S, L, L, L, L, L, L, L, S, S, S, S, N, N, N | 110 | 121 | 350 | [7 empty] | 0 | 175 | 0.81771
3647 | bayview3647 | 79.8, 65.1, 85.3, 56.3, 67.6, 82.4, 152.5, 118.2, 107.3, 192.3, 111.0, 185.7, 149.0, 129.4, 96.8, 126.7, 136.3, 173.9, 82.4, 108.6, 164.3, 76.7, 90.0, 78.5 | N, N, N, N, L, L, S, S, S, S, L, L, L, L, L, L, L, S, S, S, S, N, N, N | 120 | 132 | 350 | [7 empty] | 0 | 145 | 0.84896
3648 | bayview3648 | 79.8, 65.1, 85.3, 56.3, 67.6, 82.4, 152.5, 118.2, 107.3, 192.3, 111.0, 185.7, 149.0, 129.4, 96.8, 126.7, 136.3, 173.9, 82.4, 108.6, 164.3, 76.7, 90.0, 78.5 | N, N, N, N, L, L, S, S, S, S, L, L, L, L, L, L, L, S, S, S, S, N, N, N | 130 | 143 | 350 | [7 empty] | 0 | 180 | 0.8125
3649 | bayview3649 | 79.8, 65.1, 85.3, 56.3, 67.6, 82.4, 152.5, 118.2, 107.3, 192.3, 111.0, 185.7, 149.0, 129.4, 96.8, 126.7, 136.3, 173.9, 82.4, 108.6, 164.3, 76.7, 90.0, 78.5 | N, N, N, N, L, L, S, S, S, S, L, L, L, L, L, L, L, S, S, S, S, N, N, N | 140 | 154 | 350 | [7 empty] | 0 | 193 | 0.79896
3650 | bayview3650 | 79.8, 65.1, 85.3, 56.3, 67.6, 82.4, 152.5, 118.2, 107.3, 192.3, 111.0, 185.7, 149.0, 129.4, 96.8, 126.7, 136.3, 173.9, 82.4, 108.6, 164.3, 76.7, 90.0, 78.5 | N, N, N, N, L, L, S, S, S, S, L, L, L, L, L, L, L, S, S, S, S, N, N, N | 150 | 165 | 350 | [7 empty] | 0 | 214 | 0.77708
3651 | bayview3651 | 79.8, 65.1, 85.3, 56.3, 67.6, 82.4, 152.5, 118.2, 107.3, 192.3, 111.0, 185.7, 149.0, 129.4, 96.8, 126.7, 136.3, 173.9, 82.4, 108.6, 164.3, 76.7, 90.0, 78.5 | N, N, N, N, L, L, S, S, S, S, L, L, L, L, L, L, L, S, S, S, S, N, N, N | 160 | 176 | 350 | [7 empty] | 0 | 214 | 0.77708
3652 | bayview3652 | 79.8, 65.1, 85.3, 56.3, 67.6, 82.4, 152.5, 118.2, 107.3, 192.3, 111.0, 185.7, 149.0, 129.4, 96.8, 126.7, 136.3, 173.9, 82.4, 108.6, 164.3, 76.7, 90.0, 78.5 | N, N, N, N, L, L, S, S, S, S, L, L, L, L, L, L, L, S, S, S, S, N, N, N | 170 | 187 | 350 | [7 empty] | 0 | 192 | 0.8
3653 | bayview3653 | 79.8, 65.1, 85.3, 56.3, 67.6, 82.4, 152.5, 118.2, 107.3, 192.3, 111.0, 185.7, 149.0, 129.4, 96.8, 126.7, 136.3, 173.9, 82.4, 108.6, 164.3, 76.7, 90.0, 78.5 | N, N, N, N, L, L, S, S, S, S, L, L, L, L, L, L, L, S, S, S, S, N, N, N | 180 | 198 | 350 | [7 empty] | 0 | 206 | 0.78542
3654 | bayview3654 | 79.8, 65.1, 85.3, 56.3, 67.6, 82.4, 152.5, 118.2, 107.3, 192.3, 111.0, 185.7, 149.0, 129.4, 96.8, 126.7, 136.3, 173.9, 82.4, 108.6, 164.3, 76.7, 90.0, 78.5 | N, N, N, N, L, L, S, S, S, S, L, L, L, L, L, L, L, S, S, S, S, N, N, N | 190 | 209 | 350 | [7 empty] | 0 | 226 | 0.76458
3655 | bayview3655 | 79.8, 65.1, 85.3, 56.3, 67.6, 82.4, 152.5, 118.2, 107.3, 192.3, 111.0, 185.7, 149.0, 129.4, 96.8, 126.7, 136.3, 173.9, 82.4, 108.6, 164.3, 76.7, 90.0, 78.5 | N, N, N, N, L, L, S, S, S, S, L, L, L, L, L, L, L, S, S, S, S, N, N, N | 200 | 220 | 350 | [7 empty] | 0 | 184 | 0.80833
3656 | bayview3656 | 79.8, 65.1, 85.3, 56.3, 67.6, 82.4, 152.5, 118.2, 107.3, 192.3, 111.0, 185.7, 149.0, 129.4, 96.8, 126.7, 136.3, 173.9, 82.4, 108.6, 164.3, 76.7, 90.0, 78.5 | N, N, N, N, L, L, S, S, S, S, L, L, L, L, L, L, L, S, S, S, S, N, N, N | 210 | 231 | 350 | [7 empty] | 0 | 174 | 0.81875
3657 | bayview3657 | 79.8, 65.1, 85.3, 56.3, 67.6, 82.4, 152.5, 118.2, 107.3, 192.3, 111.0, 185.7, 149.0, 129.4, 96.8, 126.7, 136.3, 173.9, 82.4, 108.6, 164.3, 76.7, 90.0, 78.5 | N, N, N, N, L, L, S, S, S, S, L, L, L, L, L, L, L, S, S, S, S, N, N, N | 220 | 242 | 350 | [7 empty] | 0 | 184 | 0.80833
3658 | bayview3658 | 79.8, 65.1, 85.3, 56.3, 67.6, 82.4, 152.5, 118.2, 107.3, 192.3, 111.0, 185.7, 149.0, 129.4, 96.8, 126.7, 136.3, 173.9, 82.4, 108.6, 164.3, 76.7, 90.0, 78.5 | N, N, N, N, L, L, S, S, S, S, L, L, L, L, L, L, L, S, S, S, S, N, N, N | 230 | 253 | 350 | [7 empty] | 0 | 187 | 0.80521
3659 | bayview3659 | 79.8, 65.1, 85.3, 56.3, 67.6, 82.4, 152.5, 118.2, 107.3, 192.3, 111.0, 185.7, 149.0, 129.4, 96.8, 126.7, 136.3, 173.9, 82.4, 108.6, 164.3, 76.7, 90.0, 78.5 | N, N, N, N, L, L, S, S, S, S, L, L, L, L, L, L, L, S, S, S, S, N, N, N | 240 | 264 | 350 | [7 empty] | 0 | 171 | 0.82188
3660 | bayview3660 | 79.8, 65.1, 85.3, 56.3, 67.6, 82.4, 152.5, 118.2, 107.3, 192.3, 111.0, 185.7, 149.0, 129.4, 96.8, 126.7, 136.3, 173.9, 82.4, 108.6, 164.3, 76.7, 90.0, 78.5 | N, N, N, N, L, L, S, S, S, S, L, L, L, L, L, L, L, S, S, S, S, N, N, N | 250 | 275 | 350 | [7 empty] | 0 | 164 | 0.82917
3661 | bayview3661 | 79.8, 65.1, 85.3, 56.3, 67.6, 82.4, 152.5, 118.2, 107.3, 192.3, 111.0, 185.7, 149.0, 129.4, 96.8, 126.7, 136.3, 173.9, 82.4, 108.6, 164.3, 76.7, 90.0, 78.5 | N, N, N, N, L, L, S, S, S, S, L, L, L, L, L, L, L, S, S, S, S, N, N, N | 260 | 286 | 350 | [7 empty] | 0 | 162 | 0.83125
3662 | bayview3662 | 79.8, 65.1, 85.3, 56.3, 67.6, 82.4, 152.5, 118.2, 107.3, 192.3, 111.0, 185.7, 149.0, 129.4, 96.8, 126.7, 136.3, 173.9, 82.4, 108.6, 164.3, 76.7, 90.0, 78.5 | N, N, N, N, L, L, S, S, S, S, L, L, L, L, L, L, L, S, S, S, S, N, N, N | 270 | 297 | 350 | [7 empty] | 0 | 158 | 0.83542
3663 | bayview3663 | 79.8, 65.1, 85.3, 56.3, 67.6, 82.4, 152.5, 118.2, 107.3, 192.3, 111.0, 185.7, 149.0, 129.4, 96.8, 126.7, 136.3, 173.9, 82.4, 108.6, 164.3, 76.7, 90.0, 78.5 | N, N, N, N, L, L, S, S, S, S, L, L, L, L, L, L, L, S, S, S, S, N, N, N | 280 | 308 | 350 | [7 empty] | 0 | 152 | 0.84167
3664 | bayview3664 | 79.8, 65.1, 85.3, 56.3, 67.6, 82.4, 152.5, 118.2, 107.3, 192.3, 111.0, 185.7, 149.0, 129.4, 96.8, 126.7, 136.3, 173.9, 82.4, 108.6, 164.3, 76.7, 90.0, 78.5 | N, N, N, N, L, L, S, S, S, S, L, L, L, L, L, L, L, S, S, S, S, N, N, N | 290 | 319 | 350 | [7 empty] | 0 | 146 | 0.84792
3665 | bayview3665 | 79.8, 65.1, 85.3, 56.3, 67.6, 82.4, 152.5, 118.2, 107.3, 192.3, 111.0, 185.7, 149.0, 129.4, 96.8, 126.7, 136.3, 173.9, 82.4, 108.6, 164.3, 76.7, 90.0, 78.5 | N, N, N, N, L, L, S, S, S, S, L, L, L, L, L, L, L, S, S, S, S, N, N, N | 300 | 330 | 350 | [7 empty] | 0 | 141 | 0.85313
3666 | bayview3666 | 79.8, 65.1, 85.3, 56.3, 67.6, 82.4, 152.5, 118.2, 107.3, 192.3, 111.0, 185.7, 149.0, 129.4, 96.8, 126.7, 136.3, 173.9, 82.4, 108.6, 164.3, 76.7, 90.0, 78.5 | N, N, N, N, L, L, S, S, S, S, L, L, L, L, L, L, L, S, S, S, S, N, N, N | 50 | 55 | 380 | [7 empty] | 0 | 394 | 0.58958
3667 | bayview3667 | 79.8, 65.1, 85.3, 56.3, 67.6, 82.4, 152.5, 118.2, 107.3, 192.3, 111.0, 185.7, 149.0, 129.4, 96.8, 126.7, 136.3, 173.9, 82.4, 108.6, 164.3, 76.7, 90.0, 78.5 | N, N, N, N, L, L, S, S, S, S, L, L, L, L, L, L, L, S, S, S, S, N, N, N | 60 | 66 | 380 | [7 empty] | 0 | 366 | 0.61875
3668 | bayview3668 | 79.8, 65.1, 85.3, 56.3, 67.6, 82.4, 152.5, 118.2, 107.3, 192.3, 111.0, 185.7, 149.0, 129.4, 96.8, 126.7, 136.3, 173.9, 82.4, 108.6, 164.3, 76.7, 90.0, 78.5 | N, N, N, N, L, L, S, S, S, S, L, L, L, L, L, L, L, S, S, S, S, N, N, N | 70 | 77 | 380 | [7 empty] | 0 | 336 | 0.65
3669 | bayview3669 | 79.8, 65.1, 85.3, 56.3, 67.6, 82.4, 152.5, 118.2, 107.3, 192.3, 111.0, 185.7, 149.0, 129.4, 96.8, 126.7, 136.3, 173.9, 82.4, 108.6, 164.3, 76.7, 90.0, 78.5 | N, N, N, N, L, L, S, S, S, S, L, L, L, L, L, L, L, S, S, S, S, N, N, N | 80 | 88 | 380 | [7 empty] | 0 | 306 | 0.68125
3670 | bayview3670 | 79.8, 65.1, 85.3, 56.3, 67.6, 82.4, 152.5, 118.2, 107.3, 192.3, 111.0, 185.7, 149.0, 129.4, 96.8, 126.7, 136.3, 173.9, 82.4, 108.6, 164.3, 76.7, 90.0, 78.5 | N, N, N, N, L, L, S, S, S, S, L, L, L, L, L, L, L, S, S, S, S, N, N, N | 90 | 99 | 380 | [7 empty] | 0 | 301 | 0.68646
3671 | bayview3671 | 79.8, 65.1, 85.3, 56.3, 67.6, 82.4, 152.5, 118.2, 107.3, 192.3, 111.0, 185.7, 149.0, 129.4, 96.8, 126.7, 136.3, 173.9, 82.4, 108.6, 164.3, 76.7, 90.0, 78.5 | N, N, N, N, L, L, S, S, S, S, L, L, L, L, L, L, L, S, S, S, S, N, N, N | 100 | 110 | 380 | [7 empty] | 0 | 237 | 0.75313
3672 | bayview3672 | 79.8, 65.1, 85.3, 56.3, 67.6, 82.4, 152.5, 118.2, 107.3, 192.3, 111.0, 185.7, 149.0, 129.4, 96.8, 126.7, 136.3, 173.9, 82.4, 108.6, 164.3, 76.7, 90.0, 78.5 | N, N, N, N, L, L, S, S, S, S, L, L, L, L, L, L, L, S, S, S, S, N, N, N | 110 | 121 | 380 | [7 empty] | 0 | 151 | 0.84271
3673 | bayview3673 | 79.8, 65.1, 85.3, 56.3, 67.6, 82.4, 152.5, 118.2, 107.3, 192.3, 111.0, 185.7, 149.0, 129.4, 96.8, 126.7, 136.3, 173.9, 82.4, 108.6, 164.3, 76.7, 90.0, 78.5 | N, N, N, N, L, L, S, S, S, S, L, L, L, L, L, L, L, S, S, S, S, N, N, N | 120 | 132 | 380 | [7 empty] | 0 | 148 | 0.84583
3674 | bayview3674 | 79.8, 65.1, 85.3, 56.3, 67.6, 82.4, 152.5, 118.2, 107.3, 192.3, 111.0, 185.7, 149.0, 129.4, 96.8, 126.7, 136.3, 173.9, 82.4, 108.6, 164.3, 76.7, 90.0, 78.5 | N, N, N, N, L, L, S, S, S, S, L, L, L, L, L, L, L, S, S, S, S, N, N, N | 130 | 143 | 380 | [7 empty] | 0 | 145 | 0.84896
3675 | bayview3675 | 79.8, 65.1, 85.3, 56.3, 67.6, 82.4, 152.5, 118.2, 107.3, 192.3, 111.0, 185.7, 149.0, 129.4, 96.8, 126.7, 136.3, 173.9, 82.4, 108.6, 164.3, 76.7, 90.0, 78.5 | N, N, N, N, L, L, S, S, S, S, L, L, L, L, L, L, L, S, S, S, S, N, N, N | 140 | 154 | 380 | [7 empty] | 0 | 128 | 0.86667
3676 | bayview3676 | 79.8, 65.1, 85.3, 56.3, 67.6, 82.4, 152.5, 118.2, 107.3, 192.3, 111.0, 185.7, 149.0, 129.4, 96.8, 126.7, 136.3, 173.9, 82.4, 108.6, 164.3, 76.7, 90.0, 78.5 | N, N, N, N, L, L, S, S, S, S, L, L, L, L, L, L, L, S, S, S, S, N, N, N | 150 | 165 | 380 | [7 empty] | 0 | 159 | 0.83437
3677 | bayview3677 | 79.8, 65.1, 85.3, 56.3, 67.6, 82.4, 152.5, 118.2, 107.3, 192.3, 111.0, 185.7, 149.0, 129.4, 96.8, 126.7, 136.3, 173.9, 82.4, 108.6, 164.3, 76.7, 90.0, 78.5 | N, N, N, N, L, L, S, S, S, S, L, L, L, L, L, L, L, S, S, S, S, N, N, N | 160 | 176 | 380 | [7 empty] | 0 | 155 | 0.83854
3678 | bayview3678 | 79.8, 65.1, 85.3, 56.3, 67.6, 82.4, 152.5, 118.2, 107.3, 192.3, 111.0, 185.7, 149.0, 129.4, 96.8, 126.7, 136.3, 173.9, 82.4, 108.6, 164.3, 76.7, 90.0, 78.5 | N, N, N, N, L, L, S, S, S, S, L, L, L, L, L, L, L, S, S, S, S, N, N, N | 170 | 187 | 380 | [7 empty] | 0 | 152 | 0.84167
3679 | bayview3679 | 79.8, 65.1, 85.3, 56.3, 67.6, 82.4, 152.5, 118.2, 107.3, 192.3, 111.0, 185.7, 149.0, 129.4, 96.8, 126.7, 136.3, 173.9, 82.4, 108.6, 164.3, 76.7, 90.0, 78.5 | N, N, N, N, L, L, S, S, S, S, L, L, L, L, L, L, L, S, S, S, S, N, N, N | 180 | 198 | 380 | [7 empty] | 0 | 189 | 0.80312
3680 | bayview3680 | 79.8, 65.1, 85.3, 56.3, 67.6, 82.4, 152.5, 118.2, 107.3, 192.3, 111.0, 185.7, 149.0, 129.4, 96.8, 126.7, 136.3, 173.9, 82.4, 108.6, 164.3, 76.7, 90.0, 78.5 | N, N, N, N, L, L, S, S, S, S, L, L, L, L, L, L, L, S, S, S, S, N, N, N | 190 | 209 | 380 | [7 empty] | 0 | 153 | 0.84062
3681 | bayview3681 | 79.8, 65.1, 85.3, 56.3, 67.6, 82.4, 152.5, 118.2, 107.3, 192.3, 111.0, 185.7, 149.0, 129.4, 96.8, 126.7, 136.3, 173.9, 82.4, 108.6, 164.3, 76.7, 90.0, 78.5 | N, N, N, N, L, L, S, S, S, S, L, L, L, L, L, L, L, S, S, S, S, N, N, N | 200 | 220 | 380 | [7 empty] | 0 | 160 | 0.83333
3682 | bayview3682 | 79.8, 65.1, 85.3, 56.3, 67.6, 82.4, 152.5, 118.2, 107.3, 192.3, 111.0, 185.7, 149.0, 129.4, 96.8, 126.7, 136.3, 173.9, 82.4, 108.6, 164.3, 76.7, 90.0, 78.5 | N, N, N, N, L, L, S, S, S, S, L, L, L, L, L, L, L, S, S, S, S, N, N, N | 210 | 231 | 380 | [7 empty] | 0 | 187 | 0.80521
3683 | bayview3683 | 79.8, 65.1, 85.3, 56.3, 67.6, 82.4, 152.5, 118.2, 107.3, 192.3, 111.0, 185.7, 149.0, 129.4, 96.8, 126.7, 136.3, 173.9, 82.4, 108.6, 164.3, 76.7, 90.0, 78.5 | N, N, N, N, L, L, S, S, S, S, L, L, L, L, L, L, L, S, S, S, S, N, N, N | 220 | 242 | 380 | [7 empty] | 0 | 178 | 0.81458
3684 | bayview3684 | 79.8, 65.1, 85.3, 56.3, 67.6, 82.4, 152.5, 118.2, 107.3, 192.3, 111.0, 185.7, 149.0, 129.4, 96.8, 126.7, 136.3, 173.9, 82.4, 108.6, 164.3, 76.7, 90.0, 78.5 | N, N, N, N, L, L, S, S, S, S, L, L, L, L, L, L, L, S, S, S, S, N, N, N | 230 | 253 | 380 | [7 empty] | 0 | 164 | 0.82917
3685 | bayview3685 | 79.8, 65.1, 85.3, 56.3, 67.6, 82.4, 152.5, 118.2, 107.3, 192.3, 111.0, 185.7, 149.0, 129.4, 96.8, 126.7, 136.3, 173.9, 82.4, 108.6, 164.3, 76.7, 90.0, 78.5 | N, N, N, N, L, L, S, S, S, S, L, L, L, L, L, L, L, S, S, S, S, N, N, N | 240 | 264 | 380 | [7 empty] | 0 | 186 | 0.80625
3686 | bayview3686 | 79.8, 65.1, 85.3, 56.3, 67.6, 82.4, 152.5, 118.2, 107.3, 192.3, 111.0, 185.7, 149.0, 129.4, 96.8, 126.7, 136.3, 173.9, 82.4, 108.6, 164.3, 76.7, 90.0, 78.5 | N, N, N, N, L, L, S, S, S, S, L, L, L, L, L, L, L, S, S, S, S, N, N, N | 250 | 275 | 380 | [7 empty] | 0 | 179 | 0.81354
3687 | bayview3687 | 79.8, 65.1, 85.3, 56.3, 67.6, 82.4, 152.5, 118.2, 107.3, 192.3, 111.0, 185.7, 149.0, 129.4, 96.8, 126.7, 136.3, 173.9, 82.4, 108.6, 164.3, 76.7, 90.0, 78.5 | N, N, N, N, L, L, S, S, S, S, L, L, L, L, L, L, L, S, S, S, S, N, N, N | 260 | 286 | 380 | [7 empty] | 0 | 147 | 0.84688
3688 | bayview3688 | 79.8, 65.1, 85.3, 56.3, 67.6, 82.4, 152.5, 118.2, 107.3, 192.3, 111.0, 185.7, 149.0, 129.4, 96.8, 126.7, 136.3, 173.9, 82.4, 108.6, 164.3, 76.7, 90.0, 78.5 | N, N, N, N, L, L, S, S, S, S, L, L, L, L, L, L, L, S, S, S, S, N, N, N | 270 | 297 | 380 | [7 empty] | 0 | 155 | 0.83854
3689 | bayview3689 | 79.8, 65.1, 85.3, 56.3, 67.6, 82.4, 152.5, 118.2, 107.3, 192.3, 111.0, 185.7, 149.0, 129.4, 96.8, 126.7, 136.3, 173.9, 82.4, 108.6, 164.3, 76.7, 90.0, 78.5 | N, N, N, N, L, L, S, S, S, S, L, L, L, L, L, L, L, S, S, S, S, N, N, N | 280 | 308 | 380 | [7 empty] | 0 | 147 | 0.84688
3690 | bayview3690 | 79.8, 65.1, 85.3, 56.3, 67.6, 82.4, 152.5, 118.2, 107.3, 192.3, 111.0, 185.7, 149.0, 129.4, 96.8, 126.7, 136.3, 173.9, 82.4, 108.6, 164.3, 76.7, 90.0, 78.5 | N, N, N, N, L, L, S, S, S, S, L, L, L, L, L, L, L, S, S, S, S, N, N, N | 290 | 319 | 380 | [7 empty] | 0 | 144 | 0.85
3691 | bayview3691 | 79.8, 65.1, 85.3, 56.3, 67.6, 82.4, 152.5, 118.2, 107.3, 192.3, 111.0, 185.7, 149.0, 129.4, 96.8, 126.7, 136.3, 173.9, 82.4, 108.6, 164.3, 76.7, 90.0, 78.5 | N, N, N, N, L, L, S, S, S, S, L, L, L, L, L, L, L, S, S, S, S, N, N, N | 300 | 330 | 380 | [7 empty] | 0 | 147 | 0.84688
3692 | bayview3692 | 79.8, 65.1, 85.3, 56.3, 67.6, 82.4, 152.5, 118.2, 107.3, 192.3, 111.0, 185.7, 149.0, 129.4, 96.8, 126.7, 136.3, 173.9, 82.4, 108.6, 164.3, 76.7, 90.0, 78.5 | N, N, N, N, L, L, S, S, S, S, L, L, L, L, L, L, L, S, S, S, S, N, N, N | 50 | 55 | 410 | [7 empty] | 0 | 385 | 0.59896
3693 | bayview3693 | 79.8, 65.1, 85.3, 56.3, 67.6, 82.4, 152.5, 118.2, 107.3, 192.3, 111.0, 185.7, 149.0, 129.4, 96.8, 126.7, 136.3, 173.9, 82.4, 108.6, 164.3, 76.7, 90.0, 78.5 | N, N, N, N, L, L, S, S, S, S, L, L, L, L, L, L, L, S, S, S, S, N, N, N | 60 | 66 | 410 | [7 empty] | 0 | 358 | 0.62708
3694 | bayview3694 | 79.8, 65.1, 85.3, 56.3, 67.6, 82.4, 152.5, 118.2, 107.3, 192.3, 111.0, 185.7, 149.0, 129.4, 96.8, 126.7, 136.3, 173.9, 82.4, 108.6, 164.3, 76.7, 90.0, 78.5 | N, N, N, N, L, L, S, S, S, S, L, L, L, L, L, L, L, S, S, S, S, N, N, N | 70 | 77 | 410 | [7 empty] | 0 | 329 | 0.65729
3695 | bayview3695 | 79.8, 65.1, 85.3, 56.3, 67.6, 82.4, 152.5, 118.2, 107.3, 192.3, 111.0, 185.7, 149.0, 129.4, 96.8, 126.7, 136.3, 173.9, 82.4, 108.6, 164.3, 76.7, 90.0, 78.5 | N, N, N, N, L, L, S, S, S, S, L, L, L, L, L, L, L, S, S, S, S, N, N, N | 80 | 88 | 410 | [7 empty] | 0 | 300 | 0.6875
3696 | bayview3696 | 79.8, 65.1, 85.3, 56.3, 67.6, 82.4, 152.5, 118.2, 107.3, 192.3, 111.0, 185.7, 149.0, 129.4, 96.8, 126.7, 136.3, 173.9, 82.4, 108.6, 164.3, 76.7, 90.0, 78.5 | N, N, N, N, L, L, S, S, S, S, L, L, L, L, L, L, L, S, S, S, S, N, N, N | 90 | 99 | 410 | [7 empty] | 0 | 272 | 0.71667
3697 | bayview3697 | 79.8, 65.1, 85.3, 56.3, 67.6, 82.4, 152.5, 118.2, 107.3, 192.3, 111.0, 185.7, 149.0, 129.4, 96.8, 126.7, 136.3, 173.9, 82.4, 108.6, 164.3, 76.7, 90.0, 78.5 | N, N, N, N, L, L, S, S, S, S, L, L, L, L, L, L, L, S, S, S, S, N, N, N | 100 | 110 | 410 | [7 empty] | 0 | 226 | 0.76458
3698 | bayview3698 | 79.8, 65.1, 85.3, 56.3, 67.6, 82.4, 152.5, 118.2, 107.3, 192.3, 111.0, 185.7, 149.0, 129.4, 96.8, 126.7, 136.3, 173.9, 82.4, 108.6, 164.3, 76.7, 90.0, 78.5 | N, N, N, N, L, L, S, S, S, S, L, L, L, L, L, L, L, S, S, S, S, N, N, N | 110 | 121 | 410 | [7 empty] | 0 | 153 | 0.84062
3699 | bayview3699 | 79.8, 65.1, 85.3, 56.3, 67.6, 82.4, 152.5, 118.2, 107.3, 192.3, 111.0, 185.7, 149.0, 129.4, 96.8, 126.7, 136.3, 173.9, 82.4, 108.6, 164.3, 76.7, 90.0, 78.5 | N, N, N, N, L, L, S, S, S, S, L, L, L, L, L, L, L, S, S, S, S, N, N, N | 120 | 132 | 410 | [7 empty] | 0 | 153 | 0.84062
3700 | bayview3700 | 79.8, 65.1, 85.3, 56.3, 67.6, 82.4, 152.5, 118.2, 107.3, 192.3, 111.0, 185.7, 149.0, 129.4, 96.8, 126.7, 136.3, 173.9, 82.4, 108.6, 164.3, 76.7, 90.0, 78.5 | N, N, N, N, L, L, S, S, S, S, L, L, L, L, L, L, L, S, S, S, S, N, N, N | 130 | 143 | 410 | [7 empty] | 0 | 120 | 0.875
3701 | bayview3701 | 79.8, 65.1, 85.3, 56.3, 67.6, 82.4, 152.5, 118.2, 107.3, 192.3, 111.0, 185.7, 149.0, 129.4, 96.8, 126.7, 136.3, 173.9, 82.4, 108.6, 164.3, 76.7, 90.0, 78.5 | N, N, N, N, L, L, S, S, S, S, L, L, L, L, L, L, L, S, S, S, S, N, N, N | 140 | 154 | 410 | [7 empty] | 0 | 140 | 0.85417
3702 | bayview3702 | 79.8, 65.1, 85.3, 56.3, 67.6, 82.4, 152.5, 118.2, 107.3, 192.3, 111.0, 185.7, 149.0, 129.4, 96.8, 126.7, 136.3, 173.9, 82.4, 108.6, 164.3, 76.7, 90.0, 78.5 | N, N, N, N, L, L, S, S, S, S, L, L, L, L, L, L, L, S, S, S, S, N, N, N | 150 | 165 | 410 | [7 empty] | 0 | 98 | 0.89792
3703 | bayview3703 | 79.8, 65.1, 85.3, 56.3, 67.6, 82.4, 152.5, 118.2, 107.3, 192.3, 111.0, 185.7, 149.0, 129.4, 96.8, 126.7, 136.3, 173.9, 82.4, 108.6, 164.3, 76.7, 90.0, 78.5 | N, N, N, N, L, L, S, S, S, S, L, L, L, L, L, L, L, S, S, S, S, N, N, N | 160 | 176 | 410 | [7 empty] | 0 | 133 | 0.86146
3704 | bayview3704 | 79.8, 65.1, 85.3, 56.3, 67.6, 82.4, 152.5, 118.2, 107.3, 192.3, 111.0, 185.7, 149.0, 129.4, 96.8, 126.7, 136.3, 173.9, 82.4, 108.6, 164.3, 76.7, 90.0, 78.5 | N, N, N, N, L, L, S, S, S, S, L, L, L, L, L, L, L, S, S, S, S, N, N, N | 170 | 187 | 410 | [7 empty] | 0 | 102 | 0.89375
3705 | bayview3705 | 79.8, 65.1, 85.3, 56.3, 67.6, 82.4, 152.5, 118.2, 107.3, 192.3, 111.0, 185.7, 149.0, 129.4, 96.8, 126.7, 136.3, 173.9, 82.4, 108.6, 164.3, 76.7, 90.0, 78.5 | N, N, N, N, L, L, S, S, S, S, L, L, L, L, L, L, L, S, S, S, S, N, N, N | 180 | 198 | 410 | [7 empty] | 0 | 144 | 0.85
3706 | bayview3706 | 79.8, 65.1, 85.3, 56.3, 67.6, 82.4, 152.5, 118.2, 107.3, 192.3, 111.0, 185.7, 149.0, 129.4, 96.8, 126.7, 136.3, 173.9, 82.4, 108.6, 164.3, 76.7, 90.0, 78.5 | N, N, N, N, L, L, S, S, S, S, L, L, L, L, L, L, L, S, S, S, S, N, N, N | 190 | 209 | 410 | [7 empty] | 0 | 113 | 0.88229
3707 | bayview3707 | 79.8, 65.1, 85.3, 56.3, 67.6, 82.4, 152.5, 118.2, 107.3, 192.3, 111.0, 185.7, 149.0, 129.4, 96.8, 126.7, 136.3, 173.9, 82.4, 108.6, 164.3, 76.7, 90.0, 78.5 | N, N, N, N, L, L, S, S, S, S, L, L, L, L, L, L, L, S, S, S, S, N, N, N | 200 | 220 | 410 | [7 empty] | 0 | 139 | 0.85521
3708 | bayview3708 | 79.8, 65.1, 85.3, 56.3, 67.6, 82.4, 152.5, 118.2, 107.3, 192.3, 111.0, 185.7, 149.0, 129.4, 96.8, 126.7, 136.3, 173.9, 82.4, 108.6, 164.3, 76.7, 90.0, 78.5 | N, N, N, N, L, L, S, S, S, S, L, L, L, L, L, L, L, S, S, S, S, N, N, N | 210 | 231 | 410 | [7 empty] | 0 | 127 | 0.86771
3709 | bayview3709 | 79.8, 65.1, 85.3, 56.3, 67.6, 82.4, 152.5, 118.2, 107.3, 192.3, 111.0, 185.7, 149.0, 129.4, 96.8, 126.7, 136.3, 173.9, 82.4, 108.6, 164.3, 76.7, 90.0, 78.5 | N, N, N, N, L, L, S, S, S, S, L, L, L, L, L, L, L, S, S, S, S, N, N, N | 220 | 242 | 410 | [7 empty] | 0 | 117 | 0.87813
3710 | bayview3710 | 79.8, 65.1, 85.3, 56.3, 67.6, 82.4, 152.5, 118.2, 107.3, 192.3, 111.0, 185.7, 149.0, 129.4, 96.8, 126.7, 136.3, 173.9, 82.4, 108.6, 164.3, 76.7, 90.0, 78.5 | N, N, N, N, L, L, S, S, S, S, L, L, L, L, L, L, L, S, S, S, S, N, N, N | 230 | 253 | 410 | [7 empty] | 0 | 126 | 0.86875
3711 | bayview3711 | 79.8, 65.1, 85.3, 56.3, 67.6, 82.4, 152.5, 118.2, 107.3, 192.3, 111.0, 185.7, 149.0, 129.4, 96.8, 126.7, 136.3, 173.9, 82.4, 108.6, 164.3, 76.7, 90.0, 78.5 | N, N, N, N, L, L, S, S, S, S, L, L, L, L, L, L, L, S, S, S, S, N, N, N | 240 | 264 | 410 | [7 empty] | 0 | 141 | 0.85313
3712 | bayview3712 | 79.8, 65.1, 85.3, 56.3, 67.6, 82.4, 152.5, 118.2, 107.3, 192.3, 111.0, 185.7, 149.0, 129.4, 96.8, 126.7, 136.3, 173.9, 82.4, 108.6, 164.3, 76.7, 90.0, 78.5 | N, N, N, N, L, L, S, S, S, S, L, L, L, L, L, L, L, S, S, S, S, N, N, N | 250 | 275 | 410 | [7 empty] | 0 | 168 | 0.825
3713 | bayview3713 | 79.8, 65.1, 85.3, 56.3, 67.6, 82.4, 152.5, 118.2, 107.3, 192.3, 111.0, 185.7, 149.0, 129.4, 96.8, 126.7, 136.3, 173.9, 82.4, 108.6, 164.3, 76.7, 90.0, 78.5 | N, N, N, N, L, L, S, S, S, S, L, L, L, L, L, L, L, S, S, S, S, N, N, N | 260 | 286 | 410 | [7 empty] | 0 | 136 | 0.85833
3714 | bayview3714 | 79.8, 65.1, 85.3, 56.3, 67.6, 82.4, 152.5, 118.2, 107.3, 192.3, 111.0, 185.7, 149.0, 129.4, 96.8, 126.7, 136.3, 173.9, 82.4, 108.6, 164.3, 76.7, 90.0, 78.5 | N, N, N, N, L, L, S, S, S, S, L, L, L, L, L, L, L, S, S, S, S, N, N, N | 270 | 297 | 410 | [7 empty] | 0 | 131 | 0.86354
3715 | bayview3715 | 79.8, 65.1, 85.3, 56.3, 67.6, 82.4, 152.5, 118.2, 107.3, 192.3, 111.0, 185.7, 149.0, 129.4, 96.8, 126.7, 136.3, 173.9, 82.4, 108.6, 164.3, 76.7, 90.0, 78.5 | N, N, N, N, L, L, S, S, S, S, L, L, L, L, L, L, L, S, S, S, S, N, N, N | 280 | 308 | 410 | [7 empty] | 0 | 139 | 0.85521
3716 | bayview3716 | 79.8, 65.1, 85.3, 56.3, 67.6, 82.4, 152.5, 118.2, 107.3, 192.3, 111.0, 185.7, 149.0, 129.4, 96.8, 126.7, 136.3, 173.9, 82.4, 108.6, 164.3, 76.7, 90.0, 78.5 | N, N, N, N, L, L, S, S, S, S, L, L, L, L, L, L, L, S, S, S, S, N, N, N | 290 | 319 | 410 | [7 empty] | 0 | 149 | 0.84479
3717 | bayview3717 | 79.8, 65.1, 85.3, 56.3, 67.6, 82.4, 152.5, 118.2, 107.3, 192.3, 111.0, 185.7, 149.0, 129.4, 96.8, 126.7, 136.3, 173.9, 82.4, 108.6, 164.3, 76.7, 90.0, 78.5 | N, N, N, N, L, L, S, S, S, S, L, L, L, L, L, L, L, S, S, S, S, N, N, N | 300 | 330 | 410 | [7 empty] | 0 | 155 | 0.83854
3718 | bayview3718 | 79.8, 65.1, 85.3, 56.3, 67.6, 82.4, 152.5, 118.2, 107.3, 192.3, 111.0, 185.7, 149.0, 129.4, 96.8, 126.7, 136.3, 173.9, 82.4, 108.6, 164.3, 76.7, 90.0, 78.5 | N, N, N, N, L, L, S, S, S, S, L, L, L, L, L, L, L, S, S, S, S, N, N, N | 50 | 55 | 440 | [7 empty] | 0 | 376 | 0.60833
3719 | bayview3719 | 79.8, 65.1, 85.3, 56.3, 67.6, 82.4, 152.5, 118.2, 107.3, 192.3, 111.0, 185.7, 149.0, 129.4, 96.8, 126.7, 136.3, 173.9, 82.4, 108.6, 164.3, 76.7, 90.0, 78.5 | N, N, N, N, L, L, S, S, S, S, L, L, L, L, L, L, L, S, S, S, S, N, N, N | 60 | 66 | 440 | [7 empty] | 0 | 350 | 0.63542
3720 | bayview3720 | 79.8, 65.1, 85.3, 56.3, 67.6, 82.4, 152.5, 118.2, 107.3, 192.3, 111.0, 185.7, 149.0, 129.4, 96.8, 126.7, 136.3, 173.9, 82.4, 108.6, 164.3, 76.7, 90.0, 78.5 | N, N, N, N, L, L, S, S, S, S, L, L, L, L, L, L, L, S, S, S, S, N, N, N | 70 | 77 | 440 | [7 empty] | 0 | 322 | 0.66458
3721 | bayview3721 | 79.8, 65.1, 85.3, 56.3, 67.6, 82.4, 152.5, 118.2, 107.3, 192.3, 111.0, 185.7, 149.0, 129.4, 96.8, 126.7, 136.3, 173.9, 82.4, 108.6, 164.3, 76.7, 90.0, 78.5 | N, N, N, N, L, L, S, S, S, S, L, L, L, L, L, L, L, S, S, S, S, N, N, N | 80 | 88 | 440 | [7 empty] | 0 | 297 | 0.69063
3722 | bayview3722 | 79.8, 65.1, 85.3, 56.3, 67.6, 82.4, 152.5, 118.2, 107.3, 192.3, 111.0, 185.7, 149.0, 129.4, 96.8, 126.7, 136.3, 173.9, 82.4, 108.6, 164.3, 76.7, 90.0, 78.5 | N, N, N, N, L, L, S, S, S, S, L, L, L, L, L, L, L, S, S, S, S, N, N, N | 90 | 99 | 440 | [7 empty] | 0 | 250 | 0.73958
3723 | bayview3723 | 79.8, 65.1, 85.3, 56.3, 67.6, 82.4, 152.5, 118.2, 107.3, 192.3, 111.0, 185.7, 149.0, 129.4, 96.8, 126.7, 136.3, 173.9, 82.4, 108.6, 164.3, 76.7, 90.0, 78.5 | N, N, N, N, L, L, S, S, S, S, L, L, L, L, L, L, L, S, S, S, S, N, N, N | 100 | 110 | 440 | [7 empty] | 0 | 207 | 0.78438
3724 | bayview3724 | 79.8, 65.1, 85.3, 56.3, 67.6, 82.4, 152.5, 118.2, 107.3, 192.3, 111.0, 185.7, 149.0, 129.4, 96.8, 126.7, 136.3, 173.9, 82.4, 108.6, 164.3, 76.7, 90.0, 78.5 | N, N, N, N, L, L, S, S, S, S, L, L, L, L, L, L, L, S, S, S, S, N, N, N | 110 | 121 | 440 | [7 empty] | 0 | 140 | 0.85417
3725 | bayview3725 | 79.8, 65.1, 85.3, 56.3, 67.6, 82.4, 152.5, 118.2, 107.3, 192.3, 111.0, 185.7, 149.0, 129.4, 96.8, 126.7, 136.3, 173.9, 82.4, 108.6, 164.3, 76.7, 90.0, 78.5 | N, N, N, N, L, L, S, S, S, S, L, L, L, L, L, L, L, S, S, S, S, N, N, N | 120 | 132 | 440 | [7 empty] | 0 | 158 | 0.83542
3726 | bayview3726 | 79.8, 65.1, 85.3, 56.3, 67.6, 82.4, 152.5, 118.2, 107.3, 192.3, 111.0, 185.7, 149.0, 129.4, 96.8, 126.7, 136.3, 173.9, 82.4, 108.6, 164.3, 76.7, 90.0, 78.5 | N, N, N, N, L, L, S, S, S, S, L, L, L, L, L, L, L, S, S, S, S, N, N, N | 130 | 143 | 440 | [7 empty] | 0 | 110 | 0.88542
3727 | bayview3727 | 79.8, 65.1, 85.3, 56.3, 67.6, 82.4, 152.5, 118.2, 107.3, 192.3, 111.0, 185.7, 149.0, 129.4, 96.8, 126.7, 136.3, 173.9, 82.4, 108.6, 164.3, 76.7, 90.0, 78.5 | N, N, N, N, L, L, S, S, S, S, L, L, L, L, L, L, L, S, S, S, S, N, N, N | 140 | 154 | 440 | [7 empty] | 0 | 122 | 0.87292
3728 | bayview3728 | 79.8, 65.1, 85.3, 56.3, 67.6, 82.4, 152.5, 118.2, 107.3, 192.3, 111.0, 185.7, 149.0, 129.4, 96.8, 126.7, 136.3, 173.9, 82.4, 108.6, 164.3, 76.7, 90.0, 78.5 | N, N, N, N, L, L, S, S, S, S, L, L, L, L, L, L, L, S, S, S, S, N, N, N | 150 | 165 | 440 | [7 empty] | 0 | 107 | 0.88854
3729 | bayview3729 | 79.8, 65.1, 85.3, 56.3, 67.6, 82.4, 152.5, 118.2, 107.3, 192.3, 111.0, 185.7, 149.0, 129.4, 96.8, 126.7, 136.3, 173.9, 82.4, 108.6, 164.3, 76.7, 90.0, 78.5 | N, N, N, N, L, L, S, S, S, S, L, L, L, L, L, L, L, S, S, S, S, N, N, N | 160 | 176 | 440 | [7 empty] | 0 | 101 | 0.89479
3730 | bayview3730 | 79.8, 65.1, 85.3, 56.3, 67.6, 82.4, 152.5, 118.2, 107.3, 192.3, 111.0, 185.7, 149.0, 129.4, 96.8, 126.7, 136.3, 173.9, 82.4, 108.6, 164.3, 76.7, 90.0, 78.5 | N, N, N, N, L, L, S, S, S, S, L, L, L, L, L, L, L, S, S, S, S, N, N, N | 170 | 187 | 440 | [7 empty] | 0 | 110 | 0.88542
3731 | bayview3731 | 79.8, 65.1, 85.3, 56.3, 67.6, 82.4, 152.5, 118.2, 107.3, 192.3, 111.0, 185.7, 149.0, 129.4, 96.8, 126.7, 136.3, 173.9, 82.4, 108.6, 164.3, 76.7, 90.0, 78.5 | N, N, N, N, L, L, S, S, S, S, L, L, L, L, L, L, L, S, S, S, S, N, N, N | 180 | 198 | 440 | [7 empty] | 0 | 81 | 0.91563
3732 | bayview3732 | 79.8, 65.1, 85.3, 56.3, 67.6, 82.4, 152.5, 118.2, 107.3, 192.3, 111.0, 185.7, 149.0, 129.4, 96.8, 126.7, 136.3, 173.9, 82.4, 108.6, 164.3, 76.7, 90.0, 78.5 | N, N, N, N, L, L, S, S, S, S, L, L, L, L, L, L, L, S, S, S, S, N, N, N | 190 | 209 | 440 | [7 empty] | 0 | 102 | 0.89375
3733 | bayview3733 | 79.8, 65.1, 85.3, 56.3, 67.6, 82.4, 152.5, 118.2, 107.3, 192.3, 111.0, 185.7, 149.0, 129.4, 96.8, 126.7, 136.3, 173.9, 82.4, 108.6, 164.3, 76.7, 90.0, 78.5 | N, N, N, N, L, L, S, S, S, S, L, L, L, L, L, L, L, S, S, S, S, N, N, N | 200 | 220 | 440 | [7 empty] | 0 | 104 | 0.89167
3734 | bayview3734 | 79.8, 65.1, 85.3, 56.3, 67.6, 82.4, 152.5, 118.2, 107.3, 192.3, 111.0, 185.7, 149.0, 129.4, 96.8, 126.7, 136.3, 173.9, 82.4, 108.6, 164.3, 76.7, 90.0, 78.5 | N, N, N, N, L, L, S, S, S, S, L, L, L, L, L, L, L, S, S, S, S, N, N, N | 210 | 231 | 440 | [7 empty] | 0 | 81 | 0.91563
3735 | bayview3735 | 79.8, 65.1, 85.3, 56.3, 67.6, 82.4, 152.5, 118.2, 107.3, 192.3, 111.0, 185.7, 149.0, 129.4, 96.8, 126.7, 136.3, 173.9, 82.4, 108.6, 164.3, 76.7, 90.0, 78.5 | N, N, N, N, L, L, S, S, S, S, L, L, L, L, L, L, L, S, S, S, S, N, N, N | 220 | 242 | 440 | [7 empty] | 0 | 104 | 0.89167
3736 | bayview3736 | 79.8, 65.1, 85.3, 56.3, 67.6, 82.4, 152.5, 118.2, 107.3, 192.3, 111.0, 185.7, 149.0, 129.4, 96.8, 126.7, 136.3, 173.9, 82.4, 108.6, 164.3, 76.7, 90.0, 78.5 | N, N, N, N, L, L, S, S, S, S, L, L, L, L, L, L, L, S, S, S, S, N, N, N | 230 | 253 | 440 | [7 empty] | 0 | 123 | 0.87187
3737 | bayview3737 | 79.8, 65.1, 85.3, 56.3, 67.6, 82.4, 152.5, 118.2, 107.3, 192.3, 111.0, 185.7, 149.0, 129.4, 96.8, 126.7, 136.3, 173.9, 82.4, 108.6, 164.3, 76.7, 90.0, 78.5 | N, N, N, N, L, L, S, S, S, S, L, L, L, L, L, L, L, S, S, S, S, N, N, N | 240 | 264 | 440 | [7 empty] | 0 | 95 | 0.90104
3738 | bayview3738 | 79.8, 65.1, 85.3, 56.3, 67.6, 82.4, 152.5, 118.2, 107.3, 192.3, 111.0, 185.7, 149.0, 129.4, 96.8, 126.7, 136.3, 173.9, 82.4, 108.6, 164.3, 76.7, 90.0, 78.5 | N, N, N, N, L, L, S, S, S, S, L, L, L, L, L, L, L, S, S, S, S, N, N, N | 250 | 275 | 440 | [7 empty] | 0 | 86 | 0.91042
3739 | bayview3739 | 79.8, 65.1, 85.3, 56.3, 67.6, 82.4, 152.5, 118.2, 107.3, 192.3, 111.0, 185.7, 149.0, 129.4, 96.8, 126.7, 136.3, 173.9, 82.4, 108.6, 164.3, 76.7, 90.0, 78.5 | N, N, N, N, L, L, S, S, S, S, L, L, L, L, L, L, L, S, S, S, S, N, N, N | 260 | 286 | 440 | [7 empty] | 0 | 94 | 0.90208
3740 | bayview3740 | 79.8, 65.1, 85.3, 56.3, 67.6, 82.4, 152.5, 118.2, 107.3, 192.3, 111.0, 185.7, 149.0, 129.4, 96.8, 126.7, 136.3, 173.9, 82.4, 108.6, 164.3, 76.7, 90.0, 78.5 | N, N, N, N, L, L, S, S, S, S, L, L, L, L, L, L, L, S, S, S, S, N, N, N | 270 | 297 | 440 | [7 empty] | 0 | 101 | 0.89479
3741 | bayview3741 | 79.8, 65.1, 85.3, 56.3, 67.6, 82.4, 152.5, 118.2, 107.3, 192.3, 111.0, 185.7, 149.0, 129.4, 96.8, 126.7, 136.3, 173.9, 82.4, 108.6, 164.3, 76.7, 90.0, 78.5 | N, N, N, N, L, L, S, S, S, S, L, L, L, L, L, L, L, S, S, S, S, N, N, N | 280 | 308 | 440 | [7 empty] | 0 | 108 | 0.8875
3742 | bayview3742 | 79.8, 65.1, 85.3, 56.3, 67.6, 82.4, 152.5, 118.2, 107.3, 192.3, 111.0, 185.7, 149.0, 129.4, 96.8, 126.7, 136.3, 173.9, 82.4, 108.6, 164.3, 76.7, 90.0, 78.5 | N, N, N, N, L, L, S, S, S, S, L, L, L, L, L, L, L, S, S, S, S, N, N, N | 290 | 319 | 440 | [7 empty] | 0 | 119 | 0.87604
3743 | bayview3743 | 79.8, 65.1, 85.3, 56.3, 67.6, 82.4, 152.5, 118.2, 107.3, 192.3, 111.0, 185.7, 149.0, 129.4, 96.8, 126.7, 136.3, 173.9, 82.4, 108.6, 164.3, 76.7, 90.0, 78.5 | N, N, N, N, L, L, S, S, S, S, L, L, L, L, L, L, L, S, S, S, S, N, N, N | 300 | 330 | 440 | [7 empty] | 0 | 132 | 0.8625
3744 | bayview3744 | 79.8, 65.1, 85.3, 56.3, 67.6, 82.4, 152.5, 118.2, 107.3, 192.3, 111.0, 185.7, 149.0, 129.4, 96.8, 126.7, 136.3, 173.9, 82.4, 108.6, 164.3, 76.7, 90.0, 78.5 | N, N, N, N, L, L, S, S, S, S, L, L, L, L, L, L, L, S, S, S, S, N, N, N | 50 | 55 | 470 | [7 empty] | 0 | 370 | 0.61458
3745 | bayview3745 | 79.8, 65.1, 85.3, 56.3, 67.6, 82.4, 152.5, 118.2, 107.3, 192.3, 111.0, 185.7, 149.0, 129.4, 96.8, 126.7, 136.3, 173.9, 82.4, 108.6, 164.3, 76.7, 90.0, 78.5 | N, N, N, N, L, L, S, S, S, S, L, L, L, L, L, L, L, S, S, S, S, N, N, N | 60 | 66 | 470 | [7 empty] | 0 | 345 | 0.64062
3746 | bayview3746 | 79.8, 65.1, 85.3, 56.3, 67.6, 82.4, 152.5, 118.2, 107.3, 192.3, 111.0, 185.7, 149.0, 129.4, 96.8, 126.7, 136.3, 173.9, 82.4, 108.6, 164.3, 76.7, 90.0, 78.5 | N, N, N, N, L, L, S, S, S, S, L, L, L, L, L, L, L, S, S, S, S, N, N, N | 70 | 77 | 470 | [7 empty] | 0 | 319 | 0.66771
3747 | bayview3747 | 79.8, 65.1, 85.3, 56.3, 67.6, 82.4, 152.5, 118.2, 107.3, 192.3, 111.0, 185.7, 149.0, 129.4, 96.8, 126.7, 136.3, 173.9, 82.4, 108.6, 164.3, 76.7, 90.0, 78.5 | N, N, N, N, L, L, S, S, S, S, L, L, L, L, L, L, L, S, S, S, S, N, N, N | 80 | 88 | 470 | [7 empty] | 0 | 297 | 0.69063
3748 | bayview3748 | 79.8, 65.1, 85.3, 56.3, 67.6, 82.4, 152.5, 118.2, 107.3, 192.3, 111.0, 185.7, 149.0, 129.4, 96.8, 126.7, 136.3, 173.9, 82.4, 108.6, 164.3, 76.7, 90.0, 78.5 | N, N, N, N, L, L, S, S, S, S, L, L, L, L, L, L, L, S, S, S, S, N, N, N | 90 | 99 | 470 | [7 empty] | 0 | 250 | 0.73958
3749 | bayview3749 | 79.8, 65.1, 85.3, 56.3, 67.6, 82.4, 152.5, 118.2, 107.3, 192.3, 111.0, 185.7, 149.0, 129.4, 96.8, 126.7, 136.3, 173.9, 82.4, 108.6, 164.3, 76.7, 90.0, 78.5 | N, N, N, N, L, L, S, S, S, S, L, L, L, L, L, L, L, S, S, S, S, N, N, N | 100 | 110 | 470 | [7 empty] | 0 | 175 | 0.81771
3750 | bayview3750 | 79.8, 65.1, 85.3, 56.3, 67.6, 82.4, 152.5, 118.2, 107.3, 192.3, 111.0, 185.7, 149.0, 129.4, 96.8, 126.7, 136.3, 173.9, 82.4, 108.6, 164.3, 76.7, 90.0, 78.5 | N, N, N, N, L, L, S, S, S, S, L, L, L, L, L, L, L, S, S, S, S, N, N, N | 110 | 121 | 470 | [7 empty] | 0 | 118 | 0.87708
3751 | bayview3751 | 79.8, 65.1, 85.3, 56.3, 67.6, 82.4, 152.5, 118.2, 107.3, 192.3, 111.0, 185.7, 149.0, 129.4, 96.8, 126.7, 136.3, 173.9, 82.4, 108.6, 164.3, 76.7, 90.0, 78.5 | N, N, N, N, L, L, S, S, S, S, L, L, L, L, L, L, L, S, S, S, S, N, N, N | 120 | 132 | 470 | [7 empty] | 0 | 77 | 0.91979
3752 | bayview3752 | 79.8, 65.1, 85.3, 56.3, 67.6, 82.4, 152.5, 118.2, 107.3, 192.3, 111.0, 185.7, 149.0, 129.4, 96.8, 126.7, 136.3, 173.9, 82.4, 108.6, 164.3, 76.7, 90.0, 78.5 | N, N, N, N, L, L, S, S, S, S, L, L, L, L, L, L, L, S, S, S, S, N, N, N | 130 | 143 | 470 | [7 empty] | 0 | 106 | 0.88958
3753 | bayview3753 | 79.8, 65.1, 85.3, 56.3, 67.6, 82.4, 152.5, 118.2, 107.3, 192.3, 111.0, 185.7, 149.0, 129.4, 96.8, 126.7, 136.3, 173.9, 82.4, 108.6, 164.3, 76.7, 90.0, 78.5 | N, N, N, N, L, L, S, S, S, S, L, L, L, L, L, L, L, S, S, S, S, N, N, N | 140 | 154 | 470 | [7 empty] | 0 | 105 | 0.89062
3754 | bayview3754 | 79.8, 65.1, 85.3, 56.3, 67.6, 82.4, 152.5, 118.2, 107.3, 192.3, 111.0, 185.7, 149.0, 129.4, 96.8, 126.7, 136.3, 173.9, 82.4, 108.6, 164.3, 76.7, 90.0, 78.5 | N, N, N, N, L, L, S, S, S, S, L, L, L, L, L, L, L, S, S, S, S, N, N, N | 150 | 165 | 470 | [7 empty] | 0 | 125 | 0.86979
3755 | bayview3755 | 79.8, 65.1, 85.3, 56.3, 67.6, 82.4, 152.5, 118.2, 107.3, 192.3, 111.0, 185.7, 149.0, 129.4, 96.8, 126.7, 136.3, 173.9, 82.4, 108.6, 164.3, 76.7, 90.0, 78.5 | N, N, N, N, L, L, S, S, S, S, L, L, L, L, L, L, L, S, S, S, S, N, N, N | 160 | 176 | 470 | [7 empty] | 0 | 78 | 0.91875
3756 | bayview3756 | 79.8, 65.1, 85.3, 56.3, 67.6, 82.4, 152.5, 118.2, 107.3, 192.3, 111.0, 185.7, 149.0, 129.4, 96.8, 126.7, 136.3, 173.9, 82.4, 108.6, 164.3, 76.7, 90.0, 78.5 | N, N, N, N, L, L, S, S, S, S, L, L, L, L, L, L, L, S, S, S, S, N, N, N | 170 | 187 | 470 | [7 empty] | 0 | 106 | 0.88958
3757 | bayview3757 | 79.8, 65.1, 85.3, 56.3, 67.6, 82.4, 152.5, 118.2, 107.3, 192.3, 111.0, 185.7, 149.0, 129.4, 96.8, 126.7, 136.3, 173.9, 82.4, 108.6, 164.3, 76.7, 90.0, 78.5 | N, N, N, N, L, L, S, S, S, S, L, L, L, L, L, L, L, S, S, S, S, N, N, N | 180 | 198 | 470 | [7 empty] | 0 | 100 | 0.89583
3758 | bayview3758 | 79.8, 65.1, 85.3, 56.3, 67.6, 82.4, 152.5, 118.2, 107.3, 192.3, 111.0, 185.7, 149.0, 129.4, 96.8, 126.7, 136.3, 173.9, 82.4, 108.6, 164.3, 76.7, 90.0, 78.5 | N, N, N, N, L, L, S, S, S, S, L, L, L, L, L, L, L, S, S, S, S, N, N, N | 190 | 209 | 470 | [7 empty] | 0 | 71 | 0.92604
3759 | bayview3759 | 79.8, 65.1, 85.3, 56.3, 67.6, 82.4, 152.5, 118.2, 107.3, 192.3, 111.0, 185.7, 149.0, 129.4, 96.8, 126.7, 136.3, 173.9, 82.4, 108.6, 164.3, 76.7, 90.0, 78.5 | N, N, N, N, L, L, S, S, S, S, L, L, L, L, L, L, L, S, S, S, S, N, N, N | 200 | 220 | 470 | [7 empty] | 0 | 76 | 0.92083
3760 | bayview3760 | 79.8, 65.1, 85.3, 56.3, 67.6, 82.4, 152.5, 118.2, 107.3, 192.3, 111.0, 185.7, 149.0, 129.4, 96.8, 126.7, 136.3, 173.9, 82.4, 108.6, 164.3, 76.7, 90.0, 78.5 | N, N, N, N, L, L, S, S, S, S, L, L, L, L, L, L, L, S, S, S, S, N, N, N | 210 | 231 | 470 | [7 empty] | 0 | 85 | 0.91146
3761 | bayview3761 | 79.8, 65.1, 85.3, 56.3, 67.6, 82.4, 152.5, 118.2, 107.3, 192.3, 111.0, 185.7, 149.0, 129.4, 96.8, 126.7, 136.3, 173.9, 82.4, 108.6, 164.3, 76.7, 90.0, 78.5 | N, N, N, N, L, L, S, S, S, S, L, L, L, L, L, L, L, S, S, S, S, N, N, N | 220 | 242 | 470 | [7 empty] | 0 | 80 | 0.91667
3762 | bayview3762 | 79.8, 65.1, 85.3, 56.3, 67.6, 82.4, 152.5, 118.2, 107.3, 192.3, 111.0, 185.7, 149.0, 129.4, 96.8, 126.7, 136.3, 173.9, 82.4, 108.6, 164.3, 76.7, 90.0, 78.5 | N, N, N, N, L, L, S, S, S, S, L, L, L, L, L, L, L, S, S, S, S, N, N, N | 230 | 253 | 470 | [7 empty] | 0 | 57 | 0.94063
3763 | bayview3763 | 79.8, 65.1, 85.3, 56.3, 67.6, 82.4, 152.5, 118.2, 107.3, 192.3, 111.0, 185.7, 149.0, 129.4, 96.8, 126.7, 136.3, 173.9, 82.4, 108.6, 164.3, 76.7, 90.0, 78.5 | N, N, N, N, L, L, S, S, S, S, L, L, L, L, L, L, L, S, S, S, S, N, N, N | 240 | 264 | 470 | [7 empty] | 0 | 72 | 0.925
3764 | bayview3764 | 79.8, 65.1, 85.3, 56.3, 67.6, 82.4, 152.5, 118.2, 107.3, 192.3, 111.0, 185.7, 149.0, 129.4, 96.8, 126.7, 136.3, 173.9, 82.4, 108.6, 164.3, 76.7, 90.0, 78.5 | N, N, N, N, L, L, S, S, S, S, L, L, L, L, L, L, L, S, S, S, S, N, N, N | 250 | 275 | 470 | [7 empty] | 0 | 89 | 0.90729
3765 | bayview3765 | 79.8, 65.1, 85.3, 56.3, 67.6, 82.4, 152.5, 118.2, 107.3, 192.3, 111.0, 185.7, 149.0, 129.4, 96.8, 126.7, 136.3, 173.9, 82.4, 108.6, 164.3, 76.7, 90.0, 78.5 | N, N, N, N, L, L, S, S, S, S, L, L, L, L, L, L, L, S, S, S, S, N, N, N | 260 | 286 | 470 | [7 empty] | 0 | 95 | 0.90104
3766 | bayview3766 | 79.8, 65.1, 85.3, 56.3, 67.6, 82.4, 152.5, 118.2, 107.3, 192.3, 111.0, 185.7, 149.0, 129.4, 96.8, 126.7, 136.3, 173.9, 82.4, 108.6, 164.3, 76.7, 90.0, 78.5 | N, N, N, N, L, L, S, S, S, S, L, L, L, L, L, L, L, S, S, S, S, N, N, N | 270 | 297 | 470 | [7 empty] | 0 | 78 | 0.91875
3767 | bayview3767 | 79.8, 65.1, 85.3, 56.3, 67.6, 82.4, 152.5, 118.2, 107.3, 192.3, 111.0, 185.7, 149.0, 129.4, 96.8, 126.7, 136.3, 173.9, 82.4, 108.6, 164.3, 76.7, 90.0, 78.5 | N, N, N, N, L, L, S, S, S, S, L, L, L, L, L, L, L, S, S, S, S, N, N, N | 280 | 308 | 470 | [7 empty] | 0 | 68 | 0.92917
3768 | bayview3768 | 79.8, 65.1, 85.3, 56.3, 67.6, 82.4, 152.5, 118.2, 107.3, 192.3, 111.0, 185.7, 149.0, 129.4, 96.8, 126.7, 136.3, 173.9, 82.4, 108.6, 164.3, 76.7, 90.0, 78.5 | N, N, N, N, L, L, S, S, S, S, L, L, L, L, L, L, L, S, S, S, S, N, N, N | 290 | 319 | 470 | [7 empty] | 0 | 65 | 0.93229
3769 | bayview3769 | 79.8, 65.1, 85.3, 56.3, 67.6, 82.4, 152.5, 118.2, 107.3, 192.3, 111.0, 185.7, 149.0, 129.4, 96.8, 126.7, 136.3, 173.9, 82.4, 108.6, 164.3, 76.7, 90.0, 78.5 | N, N, N, N, L, L, S, S, S, S, L, L, L, L, L, L, L, S, S, S, S, N, N, N | 300 | 330 | 470 | [7 empty] | 0 | 70 | 0.92708
3770 | bayview3770 | 79.8, 65.1, 85.3, 56.3, 67.6, 82.4, 152.5, 118.2, 107.3, 192.3, 111.0, 185.7, 149.0, 129.4, 96.8, 126.7, 136.3, 173.9, 82.4, 108.6, 164.3, 76.7, 90.0, 78.5 | N, N, N, N, L, L, S, S, S, S, L, L, L, L, L, L, L, S, S, S, S, N, N, N | 50 | 55 | 500 | [7 empty] | 0 | 364 | 0.62083
3771 | bayview3771 | 79.8, 65.1, 85.3, 56.3, 67.6, 82.4, 152.5, 118.2, 107.3, 192.3, 111.0, 185.7, 149.0, 129.4, 96.8, 126.7, 136.3, 173.9, 82.4, 108.6, 164.3, 76.7, 90.0, 78.5 | N, N, N, N, L, L, S, S, S, S, L, L, L, L, L, L, L, S, S, S, S, N, N, N | 60 | 66 | 500 | [7 empty] | 0 | 341 | 0.64479
3772 | bayview3772 | 79.8, 65.1, 85.3, 56.3, 67.6, 82.4, 152.5, 118.2, 107.3, 192.3, 111.0, 185.7, 149.0, 129.4, 96.8, 126.7, 136.3, 173.9, 82.4, 108.6, 164.3, 76.7, 90.0, 78.5 | N, N, N, N, L, L, S, S, S, S, L, L, L, L, L, L, L, S, S, S, S, N, N, N | 70 | 77 | 500 | [7 empty] | 0 | 317 | 0.66979
3773 | bayview3773 | 79.8, 65.1, 85.3, 56.3, 67.6, 82.4, 152.5, 118.2, 107.3, 192.3, 111.0, 185.7, 149.0, 129.4, 96.8, 126.7, 136.3, 173.9, 82.4, 108.6, 164.3, 76.7, 90.0, 78.5 | N, N, N, N, L, L, S, S, S, S, L, L, L, L, L, L, L, S, S, S, S, N, N, N | 80 | 88 | 500 | [7 empty] | 0 | 297 | 0.69063
3774 | bayview3774 | 79.8, 65.1, 85.3, 56.3, 67.6, 82.4, 152.5, 118.2, 107.3, 192.3, 111.0, 185.7, 149.0, 129.4, 96.8, 126.7, 136.3, 173.9, 82.4, 108.6, 164.3, 76.7, 90.0, 78.5 | N, N, N, N, L, L, S, S, S, S, L, L, L, L, L, L, L, S, S, S, S, N, N, N | 90 | 99 | 500 | [7 empty] | 0 | 252 | 0.7375
3775 | bayview3775 | 79.8, 65.1, 85.3, 56.3, 67.6, 82.4, 152.5, 118.2, 107.3, 192.3, 111.0, 185.7, 149.0, 129.4, 96.8, 126.7, 136.3, 173.9, 82.4, 108.6, 164.3, 76.7, 90.0, 78.5 | N, N, N, N, L, L, S, S, S, S, L, L, L, L, L, L, L, S, S, S, S, N, N, N | 100 | 110 | 500 | [7 empty] | 0 | 168 | 0.825
3776 | bayview3776 | 79.8, 65.1, 85.3, 56.3, 67.6, 82.4, 152.5, 118.2, 107.3, 192.3, 111.0, 185.7, 149.0, 129.4, 96.8, 126.7, 136.3, 173.9, 82.4, 108.6, 164.3, 76.7, 90.0, 78.5 | N, N, N, N, L, L, S, S, S, S, L, L, L, L, L, L, L, S, S, S, S, N, N, N | 110 | 121 | 500 | [7 empty] | 0 | 92 | 0.90417
3777 | bayview3777 | 79.8, 65.1, 85.3, 56.3, 67.6, 82.4, 152.5, 118.2, 107.3, 192.3, 111.0, 185.7, 149.0, 129.4, 96.8, 126.7, 136.3, 173.9, 82.4, 108.6, 164.3, 76.7, 90.0, 78.5 | N, N, N, N, L, L, S, S, S, S, L, L, L, L, L, L, L, S, S, S, S, N, N, N | 120 | 132 | 500 | [7 empty] | 0 | 55 | 0.94271
3778 | bayview3778 | 79.8, 65.1, 85.3, 56.3, 67.6, 82.4, 152.5, 118.2, 107.3, 192.3, 111.0, 185.7, 149.0, 129.4, 96.8, 126.7, 136.3, 173.9, 82.4, 108.6, 164.3, 76.7, 90.0, 78.5 | N, N, N, N, L, L, S, S, S, S, L, L, L, L, L, L, L, S, S, S, S, N, N, N | 130 | 143 | 500 | [7 empty] | 0 | 91 | 0.90521
3779 | bayview3779 | 79.8, 65.1, 85.3, 56.3, 67.6, 82.4, 152.5, 118.2, 107.3, 192.3, 111.0, 185.7, 149.0, 129.4, 96.8, 126.7, 136.3, 173.9, 82.4, 108.6, 164.3, 76.7, 90.0, 78.5 | N, N, N, N, L, L, S, S, S, S, L, L, L, L, L, L, L, S, S, S, S, N, N, N | 140 | 154 | 500 | [7 empty] | 0 | 61 | 0.93646
3780 | bayview3780 | 79.8, 65.1, 85.3, 56.3, 67.6, 82.4, 152.5, 118.2, 107.3, 192.3, 111.0, 185.7, 149.0, 129.4, 96.8, 126.7, 136.3, 173.9, 82.4, 108.6, 164.3, 76.7, 90.0, 78.5 | N, N, N, N, L, L, S, S, S, S, L, L, L, L, L, L, L, S, S, S, S, N, N, N | 150 | 165 | 500 | [7 empty] | 0 | 88 | 0.90833
3781 | bayview3781 | 79.8, 65.1, 85.3, 56.3, 67.6, 82.4, 152.5, 118.2, 107.3, 192.3, 111.0, 185.7, 149.0, 129.4, 96.8, 126.7, 136.3, 173.9, 82.4, 108.6, 164.3, 76.7, 90.0, 78.5 | N, N, N, N, L, L, S, S, S, S, L, L, L, L, L, L, L, S, S, S, S, N, N, N | 160 | 176 | 500 | [7 empty] | 0 | 93 | 0.90312
3782 | bayview3782 | 79.8, 65.1, 85.3, 56.3, 67.6, 82.4, 152.5, 118.2, 107.3, 192.3, 111.0, 185.7, 149.0, 129.4, 96.8, 126.7, 136.3, 173.9, 82.4, 108.6, 164.3, 76.7, 90.0, 78.5 | N, N, N, N, L, L, S, S, S, S, L, L, L, L, L, L, L, S, S, S, S, N, N, N | 170 | 187 | 500 | [7 empty] | 0 | 80 | 0.91667
3783 | bayview3783 | 79.8, 65.1, 85.3, 56.3, 67.6, 82.4, 152.5, 118.2, 107.3, 192.3, 111.0, 185.7, 149.0, 129.4, 96.8, 126.7, 136.3, 173.9, 82.4, 108.6, 164.3, 76.7, 90.0, 78.5 | N, N, N, N, L, L, S, S, S, S, L, L, L, L, L, L, L, S, S, S, S, N, N, N | 180 | 198 | 500 | [7 empty] | 0 | 107 | 0.88854
3784 | bayview3784 | 79.8, 65.1, 85.3, 56.3, 67.6, 82.4, 152.5, 118.2, 107.3, 192.3, 111.0, 185.7, 149.0, 129.4, 96.8, 126.7, 136.3, 173.9, 82.4, 108.6, 164.3, 76.7, 90.0, 78.5 | N, N, N, N, L, L, S, S, S, S, L, L, L, L, L, L, L, S, S, S, S, N, N, N | 190 | 209 | 500 | [7 empty] | 0 | 96 | 0.9
3785 | bayview3785 | 79.8, 65.1, 85.3, 56.3, 67.6, 82.4, 152.5, 118.2, 107.3, 192.3, 111.0, 185.7, 149.0, 129.4, 96.8, 126.7, 136.3, 173.9, 82.4, 108.6, 164.3, 76.7, 90.0, 78.5 | N, N, N, N, L, L, S, S, S, S, L, L, L, L, L, L, L, S, S, S, S, N, N, N | 200 | 220 | 500 | [7 empty] | 0 | 66 | 0.93125
3786 | bayview3786 | 79.8, 65.1, 85.3, 56.3, 67.6, 82.4, 152.5, 118.2, 107.3, 192.3, 111.0, 185.7, 149.0, 129.4, 96.8, 126.7, 136.3, 173.9, 82.4, 108.6, 164.3, 76.7, 90.0, 78.5 | N, N, N, N, L, L, S, S, S, S, L, L, L, L, L, L, L, S, S, S, S, N, N, N | 210 | 231 | 500 | [7 empty] | 0 | 82 | 0.91458
3787 | bayview3787 | 79.8, 65.1, 85.3, 56.3, 67.6, 82.4, 152.5, 118.2, 107.3, 192.3, 111.0, 185.7, 149.0, 129.4, 96.8, 126.7, 136.3, 173.9, 82.4, 108.6, 164.3, 76.7, 90.0, 78.5 | N, N, N, N, L, L, S, S, S, S, L, L, L, L, L, L, L, S, S, S, S, N, N, N | 220 | 242 | 500 | [7 empty] | 0 | 95 | 0.90104
3788 | bayview3788 | 79.8, 65.1, 85.3, 56.3, 67.6, 82.4, 152.5, 118.2, 107.3, 192.3, 111.0, 185.7, 149.0, 129.4, 96.8, 126.7, 136.3, 173.9, 82.4, 108.6, 164.3, 76.7, 90.0, 78.5 | N, N, N, N, L, L, S, S, S, S, L, L, L, L, L, L, L, S, S, S, S, N, N, N | 230 | 253 | 500 | [7 empty] | 0 | 85 | 0.91146
3789 | bayview3789 | 79.8, 65.1, 85.3, 56.3, 67.6, 82.4, 152.5, 118.2, 107.3, 192.3, 111.0, 185.7, 149.0, 129.4, 96.8, 126.7, 136.3, 173.9, 82.4, 108.6, 164.3, 76.7, 90.0, 78.5 | N, N, N, N, L, L, S, S, S, S, L, L, L, L, L, L, L, S, S, S, S, N, N, N | 240 | 264 | 500 | [7 empty] | 0 | 63 | 0.93437
3790 | bayview3790 | 79.8, 65.1, 85.3, 56.3, 67.6, 82.4, 152.5, 118.2, 107.3, 192.3, 111.0, 185.7, 149.0, 129.4, 96.8, 126.7, 136.3, 173.9, 82.4, 108.6, 164.3, 76.7, 90.0, 78.5 | N, N, N, N, L, L, S, S, S, S, L, L, L, L, L, L, L, S, S, S, S, N, N, N | 250 | 275 | 500 | [7 empty] | 0 | 42 | 0.95625
3791 | bayview3791 | 79.8, 65.1, 85.3, 56.3, 67.6, 82.4, 152.5, 118.2, 107.3, 192.3, 111.0, 185.7, 149.0, 129.4, 96.8, 126.7, 136.3, 173.9, 82.4, 108.6, 164.3, 76.7, 90.0, 78.5 | N, N, N, N, L, L, S, S, S, S, L, L, L, L, L, L, L, S, S, S, S, N, N, N | 260 | 286 | 500 | [7 empty] | 0 | 46 | 0.95208
3792 | bayview3792 | 79.8, 65.1, 85.3, 56.3, 67.6, 82.4, 152.5, 118.2, 107.3, 192.3, 111.0, 185.7, 149.0, 129.4, 96.8, 126.7, 136.3, 173.9, 82.4, 108.6, 164.3, 76.7, 90.0, 78.5 | N, N, N, N, L, L, S, S, S, S, L, L, L, L, L, L, L, S, S, S, S, N, N, N | 270 | 297 | 500 | [7 empty] | 0 | 55 | 0.94271
3793 | bayview3793 | 79.8, 65.1, 85.3, 56.3, 67.6, 82.4, 152.5, 118.2, 107.3, 192.3, 111.0, 185.7, 149.0, 129.4, 96.8, 126.7, 136.3, 173.9, 82.4, 108.6, 164.3, 76.7, 90.0, 78.5 | N, N, N, N, L, L, S, S, S, S, L, L, L, L, L, L, L, S, S, S, S, N, N, N | 280 | 308 | 500 | [7 empty] | 0 | 59 | 0.93854
3794 | bayview3794 | 79.8, 65.1, 85.3, 56.3, 67.6, 82.4, 152.5, 118.2, 107.3, 192.3, 111.0, 185.7, 149.0, 129.4, 96.8, 126.7, 136.3, 173.9, 82.4, 108.6, 164.3, 76.7, 90.0, 78.5 | N, N, N, N, L, L, S, S, S, S, L, L, L, L, L, L, L, S, S, S, S, N, N, N | 290 | 319 | 500 | [7 empty] | 0 | 68 | 0.92917
3795 | bayview3795 | 79.8, 65.1, 85.3, 56.3, 67.6, 82.4, 152.5, 118.2, 107.3, 192.3, 111.0, 185.7, 149.0, 129.4, 96.8, 126.7, 136.3, 173.9, 82.4, 108.6, 164.3, 76.7, 90.0, 78.5 | N, N, N, N, L, L, S, S, S, S, L, L, L, L, L, L, L, S, S, S, S, N, N, N | 300 | 330 | 500 | [7 empty] | 0 | 75 | 0.92188
3796 | bayview3796 | 79.8, 65.1, 85.3, 56.3, 67.6, 82.4, 152.5, 118.2, 107.3, 192.3, 111.0, 185.7, 149.0, 129.4, 96.8, 126.7, 136.3, 173.9, 82.4, 108.6, 164.3, 76.7, 90.0, 78.5 | N, N, N, N, L, L, S, S, S, S, L, L, L, L, L, L, L, S, S, S, S, N, N, N | 50 | 55 | 530 | [7 empty] | 0 | 358 | 0.62708
3797 | bayview3797 | 79.8, 65.1, 85.3, 56.3, 67.6, 82.4, 152.5, 118.2, 107.3, 192.3, 111.0, 185.7, 149.0, 129.4, 96.8, 126.7, 136.3, 173.9, 82.4, 108.6, 164.3, 76.7, 90.0, 78.5 | N, N, N, N, L, L, S, S, S, S, L, L, L, L, L, L, L, S, S, S, S, N, N, N | 60 | 66 | 530 | [7 empty] | 0 | 336 | 0.65
3798 | bayview3798 | 79.8, 65.1, 85.3, 56.3, 67.6, 82.4, 152.5, 118.2, 107.3, 192.3, 111.0, 185.7, 149.0, 129.4, 96.8, 126.7, 136.3, 173.9, 82.4, 108.6, 164.3, 76.7, 90.0, 78.5 | N, N, N, N, L, L, S, S, S, S, L, L, L, L, L, L, L, S, S, S, S, N, N, N | 70 | 77 | 530 | [7 empty] | 0 | 315 | 0.67188
3799 | bayview3799 | 79.8, 65.1, 85.3, 56.3, 67.6, 82.4, 152.5, 118.2, 107.3, 192.3, 111.0, 185.7, 149.0, 129.4, 96.8, 126.7, 136.3, 173.9, 82.4, 108.6, 164.3, 76.7, 90.0, 78.5 | N, N, N, N, L, L, S, S, S, S, L, L, L, L, L, L, L, S, S, S, S, N, N, N | 80 | 88 | 530 | [7 empty] | 0 | 297 | 0.69063
3800 | bayview3800 | 79.8, 65.1, 85.3, 56.3, 67.6, 82.4, 152.5, 118.2, 107.3, 192.3, 111.0, 185.7, 149.0, 129.4, 96.8, 126.7, 136.3, 173.9, 82.4, 108.6, 164.3, 76.7, 90.0, 78.5 | N, N, N, N, L, L, S, S, S, S, L, L, L, L, L, L, L, S, S, S, S, N, N, N | 90 | 99 | 530 | [7 empty] | 0 | 253 | 0.73646
3801 | bayview3801 | 79.8, 65.1, 85.3, 56.3, 67.6, 82.4, 152.5, 118.2, 107.3, 192.3, 111.0, 185.7, 149.0, 129.4, 96.8, 126.7, 136.3, 173.9, 82.4, 108.6, 164.3, 76.7, 90.0, 78.5 | N, N, N, N, L, L, S, S, S, S, L, L, L, L, L, L, L, S, S, S, S, N, N, N | 100 | 110 | 530 | [7 empty] | 0 | 172 | 0.82083
3802 | bayview3802 | 79.8, 65.1, 85.3, 56.3, 67.6, 82.4, 152.5, 118.2, 107.3, 192.3, 111.0, 185.7, 149.0, 129.4, 96.8, 126.7, 136.3, 173.9, 82.4, 108.6, 164.3, 76.7, 90.0, 78.5 | N, N, N, N, L, L, S, S, S, S, L, L, L, L, L, L, L, S, S, S, S, N, N, N | 110 | 121 | 530 | [7 empty] | 0 | 85 | 0.91146
3803 | bayview3803 | 79.8, 65.1, 85.3, 56.3, 67.6, 82.4, 152.5, 118.2, 107.3, 192.3, 111.0, 185.7, 149.0, 129.4, 96.8, 126.7, 136.3, 173.9, 82.4, 108.6, 164.3, 76.7, 90.0, 78.5 | N, N, N, N, L, L, S, S, S, S, L, L, L, L, L, L, L, S, S, S, S, N, N, N | 120 | 132 | 530 | [7 empty] | 0 | 33 | 0.96562
3804 | bayview3804 | 79.8, 65.1, 85.3, 56.3, 67.6, 82.4, 152.5, 118.2, 107.3, 192.3, 111.0, 185.7, 149.0, 129.4, 96.8, 126.7, 136.3, 173.9, 82.4, 108.6, 164.3, 76.7, 90.0, 78.5 | N, N, N, N, L, L, S, S, S, S, L, L, L, L, L, L, L, S, S, S, S, N, N, N | 130 | 143 | 530 | [7 empty] | 0 | 56 | 0.94167
3805 | bayview3805 | 79.8, 65.1, 85.3, 56.3, 67.6, 82.4, 152.5, 118.2, 107.3, 192.3, 111.0, 185.7, 149.0, 129.4, 96.8, 126.7, 136.3, 173.9, 82.4, 108.6, 164.3, 76.7, 90.0, 78.5 | N, N, N, N, L, L, S, S, S, S, L, L, L, L, L, L, L, S, S, S, S, N, N, N | 140 | 154 | 530 | [7 empty] | 0 | 45 | 0.95312
3806 | bayview3806 | 79.8, 65.1, 85.3, 56.3, 67.6, 82.4, 152.5, 118.2, 107.3, 192.3, 111.0, 185.7, 149.0, 129.4, 96.8, 126.7, 136.3, 173.9, 82.4, 108.6, 164.3, 76.7, 90.0, 78.5 | N, N, N, N, L, L, S, S, S, S, L, L, L, L, L, L, L, S, S, S, S, N, N, N | 150 | 165 | 530 | [7 empty] | 0 | 41 | 0.95729
3807 | bayview3807 | 79.8, 65.1, 85.3, 56.3, 67.6, 82.4, 152.5, 118.2, 107.3, 192.3, 111.0, 185.7, 149.0, 129.4, 96.8, 126.7, 136.3, 173.9, 82.4, 108.6, 164.3, 76.7, 90.0, 78.5 | N, N, N, N, L, L, S, S, S, S, L, L, L, L, L, L, L, S, S, S, S, N, N, N | 160 | 176 | 530 | [7 empty] | 0 | 74 | 0.92292
3808 | bayview3808 | 79.8, 65.1, 85.3, 56.3, 67.6, 82.4, 152.5, 118.2, 107.3, 192.3, 111.0, 185.7, 149.0, 129.4, 96.8, 126.7, 136.3, 173.9, 82.4, 108.6, 164.3, 76.7, 90.0, 78.5 | N, N, N, N, L, L, S, S, S, S, L, L, L, L, L, L, L, S, S, S, S, N, N, N | 170 | 187 | 530 | [7 empty] | 0 | 57 | 0.94063
3809 | bayview3809 | 79.8, 65.1, 85.3, 56.3, 67.6, 82.4, 152.5, 118.2, 107.3, 192.3, 111.0, 185.7, 149.0, 129.4, 96.8, 126.7, 136.3, 173.9, 82.4, 108.6, 164.3, 76.7, 90.0, 78.5 | N, N, N, N, L, L, S, S, S, S, L, L, L, L, L, L, L, S, S, S, S, N, N, N | 180 | 198 | 530 | [7 empty] | 0 | 55 | 0.94271
3810 | bayview3810 | 79.8, 65.1, 85.3, 56.3, 67.6, 82.4, 152.5, 118.2, 107.3, 192.3, 111.0, 185.7, 149.0, 129.4, 96.8, 126.7, 136.3, 173.9, 82.4, 108.6, 164.3, 76.7, 90.0, 78.5 | N, N, N, N, L, L, S, S, S, S, L, L, L, L, L, L, L, S, S, S, S, N, N, N | 190 | 209 | 530 | [7 empty] | 0 | 79 | 0.91771
3811 | bayview3811 | 79.8, 65.1, 85.3, 56.3, 67.6, 82.4, 152.5, 118.2, 107.3, 192.3, 111.0, 185.7, 149.0, 129.4, 96.8, 126.7, 136.3, 173.9, 82.4, 108.6, 164.3, 76.7, 90.0, 78.5 | N, N, N, N, L, L, S, S, S, S, L, L, L, L, L, L, L, S, S, S, S, N, N, N | 200 | 220 | 530 | [7 empty] | 0 | 84 | 0.9125
3812 | bayview3812 | 79.8, 65.1, 85.3, 56.3, 67.6, 82.4, 152.5, 118.2, 107.3, 192.3, 111.0, 185.7, 149.0, 129.4, 96.8, 126.7, 136.3, 173.9, 82.4, 108.6, 164.3, 76.7, 90.0, 78.5 | N, N, N, N, L, L, S, S, S, S, L, L, L, L, L, L, L, S, S, S, S, N, N, N | 210 | 231 | 530 | [7 empty] | 0 | 51 | 0.94688
3813 | bayview3813 | 79.8, 65.1, 85.3, 56.3, 67.6, 82.4, 152.5, 118.2, 107.3, 192.3, 111.0, 185.7, 149.0, 129.4, 96.8, 126.7, 136.3, 173.9, 82.4, 108.6, 164.3, 76.7, 90.0, 78.5 | N, N, N, N, L, L, S, S, S, S, L, L, L, L, L, L, L, S, S, S, S, N, N, N | 220 | 242 | 530 | [7 empty] | 0 | 66 | 0.93125
3814 | bayview3814 | 79.8, 65.1, 85.3, 56.3, 67.6, 82.4, 152.5, 118.2, 107.3, 192.3, 111.0, 185.7, 149.0, 129.4, 96.8, 126.7, 136.3, 173.9, 82.4, 108.6, 164.3, 76.7, 90.0, 78.5 | N, N, N, N, L, L, S, S, S, S, L, L, L, L, L, L, L, S, S, S, S, N, N, N | 230 | 253 | 530 | [7 empty] | 0 | 85 | 0.91146
3815 | bayview3815 | 79.8, 65.1, 85.3, 56.3, 67.6, 82.4, 152.5, 118.2, 107.3, 192.3, 111.0, 185.7, 149.0, 129.4, 96.8, 126.7, 136.3, 173.9, 82.4, 108.6, 164.3, 76.7, 90.0, 78.5 | N, N, N, N, L, L, S, S, S, S, L, L, L, L, L, L, L, S, S, S, S, N, N, N | 240 | 264 | 530 | [7 empty] | 0 | 88 | 0.90833
3816 | bayview3816 | 79.8, 65.1, 85.3, 56.3, 67.6, 82.4, 152.5, 118.2, 107.3, 192.3, 111.0, 185.7, 149.0, 129.4, 96.8, 126.7, 136.3, 173.9, 82.4, 108.6, 164.3, 76.7, 90.0, 78.5 | N, N, N, N, L, L, S, S, S, S, L, L, L, L, L, L, L, S, S, S, S, N, N, N | 250 | 275 | 530 | [7 empty] | 0 | 65 | 0.93229
3817 | bayview3817 | 79.8, 65.1, 85.3, 56.3, 67.6, 82.4, 152.5, 118.2, 107.3, 192.3, 111.0, 185.7, 149.0, 129.4, 96.8, 126.7, 136.3, 173.9, 82.4, 108.6, 164.3, 76.7, 90.0, 78.5 | N, N, N, N, L, L, S, S, S, S, L, L, L, L, L, L, L, S, S, S, S, N, N, N | 260 | 286 | 530 | [7 empty] | 0 | 55 | 0.94271
3818 | bayview3818 | 79.8, 65.1, 85.3, 56.3, 67.6, 82.4, 152.5, 118.2, 107.3, 192.3, 111.0, 185.7, 149.0, 129.4, 96.8, 126.7, 136.3, 173.9, 82.4, 108.6, 164.3, 76.7, 90.0, 78.5 | N, N, N, N, L, L, S, S, S, S, L, L, L, L, L, L, L, S, S, S, S, N, N, N | 270 | 297 | 530 | [7 empty] | 0 | 71 | 0.92604
3819 | bayview3819 | 79.8, 65.1, 85.3, 56.3, 67.6, 82.4, 152.5, 118.2, 107.3, 192.3, 111.0, 185.7, 149.0, 129.4, 96.8, 126.7, 136.3, 173.9, 82.4, 108.6, 164.3, 76.7, 90.0, 78.5 | N, N, N, N, L, L, S, S, S, S, L, L, L, L, L, L, L, S, S, S, S, N, N, N | 280 | 308 | 530 | [7 empty] | 0 | 72 | 0.925
3820 | bayview3820 | 79.8, 65.1, 85.3, 56.3, 67.6, 82.4, 152.5, 118.2, 107.3, 192.3, 111.0, 185.7, 149.0, 129.4, 96.8, 126.7, 136.3, 173.9, 82.4, 108.6, 164.3, 76.7, 90.0, 78.5 | N, N, N, N, L, L, S, S, S, S, L, L, L, L, L, L, L, S, S, S, S, N, N, N | 290 | 319 | 530 | [7 empty] | 0 | 77 | 0.91979
3821 | bayview3821 | 79.8, 65.1, 85.3, 56.3, 67.6, 82.4, 152.5, 118.2, 107.3, 192.3, 111.0, 185.7, 149.0, 129.4, 96.8, 126.7, 136.3, 173.9, 82.4, 108.6, 164.3, 76.7, 90.0, 78.5 | N, N, N, N, L, L, S, S, S, S, L, L, L, L, L, L, L, S, S, S, S, N, N, N | 300 | 330 | 530 | [7 empty] | 0 | 77 | 0.91979
3822 | bayview3822 | 79.8, 65.1, 85.3, 56.3, 67.6, 82.4, 152.5, 118.2, 107.3, 192.3, 111.0, 185.7, 149.0, 129.4, 96.8, 126.7, 136.3, 173.9, 82.4, 108.6, 164.3, 76.7, 90.0, 78.5 | N, N, N, N, L, L, S, S, S, S, L, L, L, L, L, L, L, S, S, S, S, N, N, N | 50 | 55 | 560 | [7 empty] | 0 | 352 | 0.63333
3823 | bayview3823 | 79.8, 65.1, 85.3, 56.3, 67.6, 82.4, 152.5, 118.2, 107.3, 192.3, 111.0, 185.7, 149.0, 129.4, 96.8, 126.7, 136.3, 173.9, 82.4, 108.6, 164.3, 76.7, 90.0, 78.5 | N, N, N, N, L, L, S, S, S, S, L, L, L, L, L, L, L, S, S, S, S, N, N, N | 60 | 66 | 560 | [7 empty] | 0 | 332 | 0.65417
3824 | bayview3824 | 79.8, 65.1, 85.3, 56.3, 67.6, 82.4, 152.5, 118.2, 107.3, 192.3, 111.0, 185.7, 149.0, 129.4, 96.8, 126.7, 136.3, 173.9, 82.4, 108.6, 164.3, 76.7, 90.0, 78.5 | N, N, N, N, L, L, S, S, S, S, L, L, L, L, L, L, L, S, S, S, S, N, N, N | 70 | 77 | 560 | [7 empty] | 0 | 313 | 0.67396
3825 | bayview3825 | 79.8, 65.1, 85.3, 56.3, 67.6, 82.4, 152.5, 118.2, 107.3, 192.3, 111.0, 185.7, 149.0, 129.4, 96.8, 126.7, 136.3, 173.9, 82.4, 108.6, 164.3, 76.7, 90.0, 78.5 | N, N, N, N, L, L, S, S, S, S, L, L, L, L, L, L, L, S, S, S, S, N, N, N | 80 | 88 | 560 | [7 empty] | 0 | 297 | 0.69063
3826 | bayview3826 | 79.8, 65.1, 85.3, 56.3, 67.6, 82.4, 152.5, 118.2, 107.3, 192.3, 111.0, 185.7, 149.0, 129.4, 96.8, 126.7, 136.3, 173.9, 82.4, 108.6, 164.3, 76.7, 90.0, 78.5 | N, N, N, N, L, L, S, S, S, S, L, L, L, L, L, L, L, S, S, S, S, N, N, N | 90 | 99 | 560 | [7 empty] | 0 | 255 | 0.73438
3827 | bayview3827 | 79.8, 65.1, 85.3, 56.3, 67.6, 82.4, 152.5, 118.2, 107.3, 192.3, 111.0, 185.7, 149.0, 129.4, 96.8, 126.7, 136.3, 173.9, 82.4, 108.6, 164.3, 76.7, 90.0, 78.5 | N, N, N, N, L, L, S, S, S, S, L, L, L, L, L, L, L, S, S, S, S, N, N, N | 100 | 110 | 560 | [7 empty] | 0 | 175 | 0.81771
3828 | bayview3828 | 79.8, 65.1, 85.3, 56.3, 67.6, 82.4, 152.5, 118.2, 107.3, 192.3, 111.0, 185.7, 149.0, 129.4, 96.8, 126.7, 136.3, 173.9, 82.4, 108.6, 164.3, 76.7, 90.0, 78.5 | N, N, N, N, L, L, S, S, S, S, L, L, L, L, L, L, L, S, S, S, S, N, N, N | 110 | 121 | 560 | [7 empty] | 0 | 89 | 0.90729
3829 | bayview3829 | 79.8, 65.1, 85.3, 56.3, 67.6, 82.4, 152.5, 118.2, 107.3, 192.3, 111.0, 185.7, 149.0, 129.4, 96.8, 126.7, 136.3, 173.9, 82.4, 108.6, 164.3, 76.7, 90.0, 78.5 | N, N, N, N, L, L, S, S, S, S, L, L, L, L, L, L, L, S, S, S, S, N, N, N | 120 | 132 | 560 | [7 empty] | 0 | 31 | 0.96771
3830 | bayview3830 | 79.8, 65.1, 85.3, 56.3, 67.6, 82.4, 152.5, 118.2, 107.3, 192.3, 111.0, 185.7, 149.0, 129.4, 96.8, 126.7, 136.3, 173.9, 82.4, 108.6, 164.3, 76.7, 90.0, 78.5 | N, N, N, N, L, L, S, S, S, S, L, L, L, L, L, L, L, S, S, S, S, N, N, N | 130 | 143 | 560 | [7 empty] | 0 | 5 | 0.99479
3831 | bayview3831 | 79.8, 65.1, 85.3, 56.3, 67.6, 82.4, 152.5, 118.2, 107.3, 192.3, 111.0, 185.7, 149.0, 129.4, 96.8, 126.7, 136.3, 173.9, 82.4, 108.6, 164.3, 76.7, 90.0, 78.5 | N, N, N, N, L, L, S, S, S, S, L, L, L, L, L, L, L, S, S, S, S, N, N, N | 140 | 154 | 560 | [7 empty] | 0 | 32 | 0.96667
3832 | bayview3832 | 79.8, 65.1, 85.3, 56.3, 67.6, 82.4, 152.5, 118.2, 107.3, 192.3, 111.0, 185.7, 149.0, 129.4, 96.8, 126.7, 136.3, 173.9, 82.4, 108.6, 164.3, 76.7, 90.0, 78.5 | N, N, N, N, L, L, S, S, S, S, L, L, L, L, L, L, L, S, S, S, S, N, N, N | 150 | 165 | 560 | [7 empty] | 0 | 14 | 0.98542
3833 | bayview3833 | 79.8, 65.1, 85.3, 56.3, 67.6, 82.4, 152.5, 118.2, 107.3, 192.3, 111.0, 185.7, 149.0, 129.4, 96.8, 126.7, 136.3, 173.9, 82.4, 108.6, 164.3, 76.7, 90.0, 78.5 | N, N, N, N, L, L, S, S, S, S, L, L, L, L, L, L, L, S, S, S, S, N, N, N | 160 | 176 | 560 | [7 empty] | 0 | 23 | 0.97604
3834 | bayview3834 | 79.8, 65.1, 85.3, 56.3, 67.6, 82.4, 152.5, 118.2, 107.3, 192.3, 111.0, 185.7, 149.0, 129.4, 96.8, 126.7, 136.3, 173.9, 82.4, 108.6, 164.3, 76.7, 90.0, 78.5 | N, N, N, N, L, L, S, S, S, S, L, L, L, L, L, L, L, S, S, S, S, N, N, N | 170 | 187 | 560 | [7 empty] | 0 | 56 | 0.94167
3835 | bayview3835 | 79.8, 65.1, 85.3, 56.3, 67.6, 82.4, 152.5, 118.2, 107.3, 192.3, 111.0, 185.7, 149.0, 129.4, 96.8, 126.7, 136.3, 173.9, 82.4, 108.6, 164.3, 76.7, 90.0, 78.5 | N, N, N, N, L, L, S, S, S, S, L, L, L, L, L, L, L, S, S, S, S, N, N, N | 180 | 198 | 560 | [7 empty] | 0 | 30 | 0.96875
3836 | bayview3836 | 79.8, 65.1, 85.3, 56.3, 67.6, 82.4, 152.5, 118.2, 107.3, 192.3, 111.0, 185.7, 149.0, 129.4, 96.8, 126.7, 136.3, 173.9, 82.4, 108.6, 164.3, 76.7, 90.0, 78.5 | N, N, N, N, L, L, S, S, S, S, L, L, L, L, L, L, L, S, S, S, S, N, N, N | 190 | 209 | 560 | [7 empty] | 0 | 28 | 0.97083
3837 | bayview3837 | 79.8, 65.1, 85.3, 56.3, 67.6, 82.4, 152.5, 118.2, 107.3, 192.3, 111.0, 185.7, 149.0, 129.4, 96.8, 126.7, 136.3, 173.9, 82.4, 108.6, 164.3, 76.7, 90.0, 78.5 | N, N, N, N, L, L, S, S, S, S, L, L, L, L, L, L, L, S, S, S, S, N, N, N | 200 | 220 | 560 | [7 empty] | 0 | 49 | 0.94896
3838 | bayview3838 | 79.8, 65.1, 85.3, 56.3, 67.6, 82.4, 152.5, 118.2, 107.3, 192.3, 111.0, 185.7, 149.0, 129.4, 96.8, 126.7, 136.3, 173.9, 82.4, 108.6, 164.3, 76.7, 90.0, 78.5 | N, N, N, N, L, L, S, S, S, S, L, L, L, L, L, L, L, S, S, S, S, N, N, N | 210 | 231 | 560 | [7 empty] | 0 | 67 | 0.93021
3839 | bayview3839 | 79.8, 65.1, 85.3, 56.3, 67.6, 82.4, 152.5, 118.2, 107.3, 192.3, 111.0, 185.7, 149.0, 129.4, 96.8, 126.7, 136.3, 173.9, 82.4, 108.6, 164.3, 76.7, 90.0, 78.5 | N, N, N, N, L, L, S, S, S, S, L, L, L, L, L, L, L, S, S, S, S, N, N, N | 220 | 242 | 560 | [7 empty] | 0 | 51 | 0.94688
3840 | bayview3840 | 79.8, 65.1, 85.3, 56.3, 67.6, 82.4, 152.5, 118.2, 107.3, 192.3, 111.0, 185.7, 149.0, 129.4, 96.8, 126.7, 136.3, 173.9, 82.4, 108.6, 164.3, 76.7, 90.0, 78.5 | N, N, N, N, L, L, S, S, S, S, L, L, L, L, L, L, L, S, S, S, S, N, N, N | 230 | 253 | 560 | [7 empty] | 0 | 34 | 0.96458
3841 | bayview3841 | 79.8, 65.1, 85.3, 56.3, 67.6, 82.4, 152.5, 118.2, 107.3, 192.3, 111.0, 185.7, 149.0, 129.4, 96.8, 126.7, 136.3, 173.9, 82.4, 108.6, 164.3, 76.7, 90.0, 78.5 | N, N, N, N, L, L, S, S, S, S, L, L, L, L, L, L, L, S, S, S, S, N, N, N | 240 | 264 | 560 | [7 empty] | 0 | 41 | 0.95729
3842 | bayview3842 | 79.8, 65.1, 85.3, 56.3, 67.6, 82.4, 152.5, 118.2, 107.3, 192.3, 111.0, 185.7, 149.0, 129.4, 96.8, 126.7, 136.3, 173.9, 82.4, 108.6, 164.3, 76.7, 90.0, 78.5 | N, N, N, N, L, L, S, S, S, S, L, L, L, L, L, L, L, S, S, S, S, N, N, N | 250 | 275 | 560 | [7 empty] | 0 | 57 | 0.94063
3843 | bayview3843 | 79.8, 65.1, 85.3, 56.3, 67.6, 82.4, 152.5, 118.2, 107.3, 192.3, 111.0, 185.7, 149.0, 129.4, 96.8, 126.7, 136.3, 173.9, 82.4, 108.6, 164.3, 76.7, 90.0, 78.5 | N, N, N, N, L, L, S, S, S, S, L, L, L, L, L, L, L, S, S, S, S, N, N, N | 260 | 286 | 560 | [7 empty] | 0 | 71 | 0.92604
3844 | bayview3844 | 79.8, 65.1, 85.3, 56.3, 67.6, 82.4, 152.5, 118.2, 107.3, 192.3, 111.0, 185.7, 149.0, 129.4, 96.8, 126.7, 136.3, 173.9, 82.4, 108.6, 164.3, 76.7, 90.0, 78.5 | N, N, N, N, L, L, S, S, S, S, L, L, L, L, L, L, L, S, S, S, S, N, N, N | 270 | 297 | 560 | [7 empty] | 0 | 58 | 0.93958
3845 | bayview3845 | 79.8, 65.1, 85.3, 56.3, 67.6, 82.4, 152.5, 118.2, 107.3, 192.3, 111.0, 185.7, 149.0, 129.4, 96.8, 126.7, 136.3, 173.9, 82.4, 108.6, 164.3, 76.7, 90.0, 78.5 | N, N, N, N, L, L, S, S, S, S, L, L, L, L, L, L, L, S, S, S, S, N, N, N | 280 | 308 | 560 | [7 empty] | 0 | 39 | 0.95937
3846 | bayview3846 | 79.8, 65.1, 85.3, 56.3, 67.6, 82.4, 152.5, 118.2, 107.3, 192.3, 111.0, 185.7, 149.0, 129.4, 96.8, 126.7, 136.3, 173.9, 82.4, 108.6, 164.3, 76.7, 90.0, 78.5 | N, N, N, N, L, L, S, S, S, S, L, L, L, L, L, L, L, S, S, S, S, N, N, N | 290 | 319 | 560 | [7 empty] | 0 | 39 | 0.95937
3847 | bayview3847 | 79.8, 65.1, 85.3, 56.3, 67.6, 82.4, 152.5, 118.2, 107.3, 192.3, 111.0, 185.7, 149.0, 129.4, 96.8, 126.7, 136.3, 173.9, 82.4, 108.6, 164.3, 76.7, 90.0, 78.5 | N, N, N, N, L, L, S, S, S, S, L, L, L, L, L, L, L, S, S, S, S, N, N, N | 300 | 330 | 560 | [7 empty] | 0 | 40 | 0.95833
3848 | bayview3848 | 79.8, 65.1, 85.3, 56.3, 67.6, 82.4, 152.5, 118.2, 107.3, 192.3, 111.0, 185.7, 149.0, 129.4, 96.8, 126.7, 136.3, 173.9, 82.4, 108.6, 164.3, 76.7, 90.0, 78.5 | N, N, N, N, L, L, S, S, S, S, L, L, L, L, L, L, L, S, S, S, S, N, N, N | 50 | 55 | 590 | [7 empty] | 0 | 339 | 0.64687
3849 | bayview3849 | 79.8, 65.1, 85.3, 56.3, 67.6, 82.4, 152.5, 118.2, 107.3, 192.3, 111.0, 185.7, 149.0, 129.4, 96.8, 126.7, 136.3, 173.9, 82.4, 108.6, 164.3, 76.7, 90.0, 78.5 | N, N, N, N, L, L, S, S, S, S, L, L, L, L, L, L, L, S, S, S, S, N, N, N | 60 | 66 | 590 | [7 empty] | 0 | 320 | 0.66667
3850 | bayview3850 | 79.8, 65.1, 85.3, 56.3, 67.6, 82.4, 152.5, 118.2, 107.3, 192.3, 111.0, 185.7, 149.0, 129.4, 96.8, 126.7, 136.3, 173.9, 82.4, 108.6, 164.3, 76.7, 90.0, 78.5 | N, N, N, N, L, L, S, S, S, S, L, L, L, L, L, L, L, S, S, S, S, N, N, N | 70 | 77 | 590 | [7 empty] | 0 | 302 | 0.68542
3851 | bayview3851 | 79.8, 65.1, 85.3, 56.3, 67.6, 82.4, 152.5, 118.2, 107.3, 192.3, 111.0, 185.7, 149.0, 129.4, 96.8, 126.7, 136.3, 173.9, 82.4, 108.6, 164.3, 76.7, 90.0, 78.5 | N, N, N, N, L, L, S, S, S, S, L, L, L, L, L, L, L, S, S, S, S, N, N, N | 80 | 88 | 590 | [7 empty] | 0 | 291 | 0.69688
3852 | bayview3852 | 79.8, 65.1, 85.3, 56.3, 67.6, 82.4, 152.5, 118.2, 107.3, 192.3, 111.0, 185.7, 149.0, 129.4, 96.8, 126.7, 136.3, 173.9, 82.4, 108.6, 164.3, 76.7, 90.0, 78.5 | N, N, N, N, L, L, S, S, S, S, L, L, L, L, L, L, L, S, S, S, S, N, N, N | 90 | 99 | 590 | [7 empty] | 0 | 248 | 0.74167
3853 | bayview3853 | 79.8, 65.1, 85.3, 56.3, 67.6, 82.4, 152.5, 118.2, 107.3, 192.3, 111.0, 185.7, 149.0, 129.4, 96.8, 126.7, 136.3, 173.9, 82.4, 108.6, 164.3, 76.7, 90.0, 78.5 | N, N, N, N, L, L, S, S, S, S, L, L, L, L, L, L, L, S, S, S, S, N, N, N | 100 | 110 | 590 | [7 empty] | 0 | 168 | 0.825
3854 | bayview3854 | 79.8, 65.1, 85.3, 56.3, 67.6, 82.4, 152.5, 118.2, 107.3, 192.3, 111.0, 185.7, 149.0, 129.4, 96.8, 126.7, 136.3, 173.9, 82.4, 108.6, 164.3, 76.7, 90.0, 78.5 | N, N, N, N, L, L, S, S, S, S, L, L, L, L, L, L, L, S, S, S, S, N, N, N | 110 | 121 | 590 | [7 empty] | 0 | 84 | 0.9125
3855 | bayview3855 | 79.8, 65.1, 85.3, 56.3, 67.6, 82.4, 152.5, 118.2, 107.3, 192.3, 111.0, 185.7, 149.0, 129.4, 96.8, 126.7, 136.3, 173.9, 82.4, 108.6, 164.3, 76.7, 90.0, 78.5 | N, N, N, N, L, L, S, S, S, S, L, L, L, L, L, L, L, S, S, S, S, N, N, N | 120 | 132 | 590 | [7 empty] | 0 | 27 | 0.97188
3856 | bayview3856 | 79.8, 65.1, 85.3, 56.3, 67.6, 82.4, 152.5, 118.2, 107.3, 192.3, 111.0, 185.7, 149.0, 129.4, 96.8, 126.7, 136.3, 173.9, 82.4, 108.6, 164.3, 76.7, 90.0, 78.5 | N, N, N, N, L, L, S, S, S, S, L, L, L, L, L, L, L, S, S, S, S, N, N, N | 130 | 143 | 590 | [7 empty] | 1 | 0 | 1
3857 | bayview3857 | 79.8, 65.1, 85.3, 56.3, 67.6, 82.4, 152.5, 118.2, 107.3, 192.3, 111.0, 185.7, 149.0, 129.4, 96.8, 126.7, 136.3, 173.9, 82.4, 108.6, 164.3, 76.7, 90.0, 78.5 | N, N, N, N, L, L, S, S, S, S, L, L, L, L, L, L, L, S, S, S, S, N, N, N | 140 | 154 | 590 | [7 empty] | 0 | 22 | 0.97708
3858 | bayview3858 | 79.8, 65.1, 85.3, 56.3, 67.6, 82.4, 152.5, 118.2, 107.3, 192.3, 111.0, 185.7, 149.0, 129.4, 96.8, 126.7, 136.3, 173.9, 82.4, 108.6, 164.3, 76.7, 90.0, 78.5 | N, N, N, N, L, L, S, S, S, S, L, L, L, L, L, L, L, S, S, S, S, N, N, N | 150 | 165 | 590 | [7 empty] | 1 | 0 | 1
3859 | bayview3859 | 79.8, 65.1, 85.3, 56.3, 67.6, 82.4, 152.5, 118.2, 107.3, 192.3, 111.0, 185.7, 149.0, 129.4, 96.8, 126.7, 136.3, 173.9, 82.4, 108.6, 164.3, 76.7, 90.0, 78.5 | N, N, N, N, L, L, S, S, S, S, L, L, L, L, L, L, L, S, S, S, S, N, N, N | 160 | 176 | 590 | [7 empty] | 0 | 5 | 0.99479
3860 | bayview3860 | 79.8, 65.1, 85.3, 56.3, 67.6, 82.4, 152.5, 118.2, 107.3, 192.3, 111.0, 185.7, 149.0, 129.4, 96.8, 126.7, 136.3, 173.9, 82.4, 108.6, 164.3, 76.7, 90.0, 78.5 | N, N, N, N, L, L, S, S, S, S, L, L, L, L, L, L, L, S, S, S, S, N, N, N | 170 | 187 | 590 | [7 empty] | 0 | 10 | 0.98958
3861 | bayview3861 | 79.8, 65.1, 85.3, 56.3, 67.6, 82.4, 152.5, 118.2, 107.3, 192.3, 111.0, 185.7, 149.0, 129.4, 96.8, 126.7, 136.3, 173.9, 82.4, 108.6, 164.3, 76.7, 90.0, 78.5 | N, N, N, N, L, L, S, S, S, S, L, L, L, L, L, L, L, S, S, S, S, N, N, N | 180 | 198 | 590 | [7 empty] | 0 | 41 | 0.95729
3862 | bayview3862 | 79.8, 65.1, 85.3, 56.3, 67.6, 82.4, 152.5, 118.2, 107.3, 192.3, 111.0, 185.7, 149.0, 129.4, 96.8, 126.7, 136.3, 173.9, 82.4, 108.6, 164.3, 76.7, 90.0, 78.5 | N, N, N, N, L, L, S, S, S, S, L, L, L, L, L, L, L, S, S, S, S, N, N, N | 190 | 209 | 590 | [7 empty] | 0 | 14 | 0.98542
3863 | bayview3863 | 79.8, 65.1, 85.3, 56.3, 67.6, 82.4, 152.5, 118.2, 107.3, 192.3, 111.0, 185.7, 149.0, 129.4, 96.8, 126.7, 136.3, 173.9, 82.4, 108.6, 164.3, 76.7, 90.0, 78.5 | N, N, N, N, L, L, S, S, S, S, L, L, L, L, L, L, L, S, S, S, S, N, N, N | 200 | 220 | 590 | [7 empty] | 0 | 17 | 0.98229
3864 | bayview3864 | 79.8, 65.1, 85.3, 56.3, 67.6, 82.4, 152.5, 118.2, 107.3, 192.3, 111.0, 185.7, 149.0, 129.4, 96.8, 126.7, 136.3, 173.9, 82.4, 108.6, 164.3, 76.7, 90.0, 78.5 | N, N, N, N, L, L, S, S, S, S, L, L, L, L, L, L, L, S, S, S, S, N, N, N | 210 | 231 | 590 | [7 empty] | 0 | 22 | 0.97708
3865 | bayview3865 | 79.8, 65.1, 85.3, 56.3, 67.6, 82.4, 152.5, 118.2, 107.3, 192.3, 111.0, 185.7, 149.0, 129.4, 96.8, 126.7, 136.3, 173.9, 82.4, 108.6, 164.3, 76.7, 90.0, 78.5 | N, N, N, N, L, L, S, S, S, S, L, L, L, L, L, L, L, S, S, S, S, N, N, N | 220 | 242 | 590 | [7 empty] | 0 | 39 | 0.95937
3866 | bayview3866 | 79.8, 65.1, 85.3, 56.3, 67.6, 82.4, 152.5, 118.2, 107.3, 192.3, 111.0, 185.7, 149.0, 129.4, 96.8, 126.7, 136.3, 173.9, 82.4, 108.6, 164.3, 76.7, 90.0, 78.5 | N, N, N, N, L, L, S, S, S, S, L, L, L, L, L, L, L, S, S, S, S, N, N, N | 230 | 253 | 590 | [7 empty] | 0 | 50 | 0.94792
3867 | bayview3867 | 79.8, 65.1, 85.3, 56.3, 67.6, 82.4, 152.5, 118.2, 107.3, 192.3, 111.0, 185.7, 149.0, 129.4, 96.8, 126.7, 136.3, 173.9, 82.4, 108.6, 164.3, 76.7, 90.0, 78.5 | N, N, N, N, L, L, S, S, S, S, L, L, L, L, L, L, L, S, S, S, S, N, N, N | 240 | 264 | 590 | [7 empty] | 0 | 26 | 0.97292
3868 | bayview3868 | 79.8, 65.1, 85.3, 56.3, 67.6, 82.4, 152.5, 118.2, 107.3, 192.3, 111.0, 185.7, 149.0, 129.4, 96.8, 126.7, 136.3, 173.9, 82.4, 108.6, 164.3, 76.7, 90.0, 78.5 | N, N, N, N, L, L, S, S, S, S, L, L, L, L, L, L, L, S, S, S, S, N, N, N | 250 | 275 | 590 | [7 empty] | 0 | 24 | 0.975
3869 | bayview3869 | 79.8, 65.1, 85.3, 56.3, 67.6, 82.4, 152.5, 118.2, 107.3, 192.3, 111.0, 185.7, 149.0, 129.4, 96.8, 126.7, 136.3, 173.9, 82.4, 108.6, 164.3, 76.7, 90.0, 78.5 | N, N, N, N, L, L, S, S, S, S, L, L, L, L, L, L, L, S, S, S, S, N, N, N | 260 | 286 | 590 | [7 empty] | 0 | 25 | 0.97396
3870 | bayview3870 | 79.8, 65.1, 85.3, 56.3, 67.6, 82.4, 152.5, 118.2, 107.3, 192.3, 111.0, 185.7, 149.0, 129.4, 96.8, 126.7, 136.3, 173.9, 82.4, 108.6, 164.3, 76.7, 90.0, 78.5 | N, N, N, N, L, L, S, S, S, S, L, L, L, L, L, L, L, S, S, S, S, N, N, N | 270 | 297 | 590 | [7 empty] | 0 | 32 | 0.96667
3871 | bayview3871 | 79.8, 65.1, 85.3, 56.3, 67.6, 82.4, 152.5, 118.2, 107.3, 192.3, 111.0, 185.7, 149.0, 129.4, 96.8, 126.7, 136.3, 173.9, 82.4, 108.6, 164.3, 76.7, 90.0, 78.5 | N, N, N, N, L, L, S, S, S, S, L, L, L, L, L, L, L, S, S, S, S, N, N, N | 280 | 308 | 590 | [7 empty] | 0 | 46 | 0.95208
3872 | bayview3872 | 79.8, 65.1, 85.3, 56.3, 67.6, 82.4, 152.5, 118.2, 107.3, 192.3, 111.0, 185.7, 149.0, 129.4, 96.8, 126.7, 136.3, 173.9, 82.4, 108.6, 164.3, 76.7, 90.0, 78.5 | N, N, N, N, L, L, S, S, S, S, L, L, L, L, L, L, L, S, S, S, S, N, N, N | 290 | 319 | 590 | [7 empty] | 0 | 54 | 0.94375
3873 | bayview3873 | 79.8, 65.1, 85.3, 56.3, 67.6, 82.4, 152.5, 118.2, 107.3, 192.3, 111.0, 185.7, 149.0, 129.4, 96.8, 126.7, 136.3, 173.9, 82.4, 108.6, 164.3, 76.7, 90.0, 78.5 | N, N, N, N, L, L, S, S, S, S, L, L, L, L, L, L, L, S, S, S, S, N, N, N | 300 | 330 | 590 | [7 empty] | 0 | 43 | 0.95521
3874 | bayview3874 | 79.8, 65.1, 85.3, 56.3, 67.6, 82.4, 152.5, 118.2, 107.3, 192.3, 111.0, 185.7, 149.0, 129.4, 96.8, 126.7, 136.3, 173.9, 82.4, 108.6, 164.3, 76.7, 90.0, 78.5 | N, N, N, N, L, L, S, S, S, S, L, L, L, L, L, L, L, S, S, S, S, N, N, N | 50 | 55 | 620 | [7 empty] | 0 | 322 | 0.66458
3875 | bayview3875 | 79.8, 65.1, 85.3, 56.3, 67.6, 82.4, 152.5, 118.2, 107.3, 192.3, 111.0, 185.7, 149.0, 129.4, 96.8, 126.7, 136.3, 173.9, 82.4, 108.6, 164.3, 76.7, 90.0, 78.5 | N, N, N, N, L, L, S, S, S, S, L, L, L, L, L, L, L, S, S, S, S, N, N, N | 60 | 66 | 620 | [7 empty] | 0 | 304 | 0.68333
3876 | bayview3876 | 79.8, 65.1, 85.3, 56.3, 67.6, 82.4, 152.5, 118.2, 107.3, 192.3, 111.0, 185.7, 149.0, 129.4, 96.8, 126.7, 136.3, 173.9, 82.4, 108.6, 164.3, 76.7, 90.0, 78.5 | N, N, N, N, L, L, S, S, S, S, L, L, L, L, L, L, L, S, S, S, S, N, N, N | 70 | 77 | 620 | [7 empty] | 0 | 292 | 0.69583
3877 | bayview3877 | 79.8, 65.1, 85.3, 56.3, 67.6, 82.4, 152.5, 118.2, 107.3, 192.3, 111.0, 185.7, 149.0, 129.4, 96.8, 126.7, 136.3, 173.9, 82.4, 108.6, 164.3, 76.7, 90.0, 78.5 | N, N, N, N, L, L, S, S, S, S, L, L, L, L, L, L, L, S, S, S, S, N, N, N | 80 | 88 | 620 | [7 empty] | 0 | 281 | 0.70729
3878 | bayview3878 | 79.8, 65.1, 85.3, 56.3, 67.6, 82.4, 152.5, 118.2, 107.3, 192.3, 111.0, 185.7, 149.0, 129.4, 96.8, 126.7, 136.3, 173.9, 82.4, 108.6, 164.3, 76.7, 90.0, 78.5 | N, N, N, N, L, L, S, S, S, S, L, L, L, L, L, L, L, S, S, S, S, N, N, N | 90 | 99 | 620 | [7 empty] | 0 | 235 | 0.75521
3879 | bayview3879 | 79.8, 65.1, 85.3, 56.3, 67.6, 82.4, 152.5, 118.2, 107.3, 192.3, 111.0, 185.7, 149.0, 129.4, 96.8, 126.7, 136.3, 173.9, 82.4, 108.6, 164.3, 76.7, 90.0, 78.5 | N, N, N, N, L, L, S, S, S, S, L, L, L, L, L, L, L, S, S, S, S, N, N, N | 100 | 110 | 620 | [7 empty] | 0 | 154 | 0.83958
3880 | bayview3880 | 79.8, 65.1, 85.3, 56.3, 67.6, 82.4, 152.5, 118.2, 107.3, 192.3, 111.0, 185.7, 149.0, 129.4, 96.8, 126.7, 136.3, 173.9, 82.4, 108.6, 164.3, 76.7, 90.0, 78.5 | N, N, N, N, L, L, S, S, S, S, L, L, L, L, L, L, L, S, S, S, S, N, N, N | 110 | 121 | 620 | [7 empty] | 0 | 73 | 0.92396
3881 | bayview3881 | 79.8, 65.1, 85.3, 56.3, 67.6, 82.4, 152.5, 118.2, 107.3, 192.3, 111.0, 185.7, 149.0, 129.4, 96.8, 126.7, 136.3, 173.9, 82.4, 108.6, 164.3, 76.7, 90.0, 78.5 | N, N, N, N, L, L, S, S, S, S, L, L, L, L, L, L, L, S, S, S, S, N, N, N | 120 | 132 | 620 | [7 empty] | 0 | 17 | 0.98229
3882 | bayview3882 | 79.8, 65.1, 85.3, 56.3, 67.6, 82.4, 152.5, 118.2, 107.3, 192.3, 111.0, 185.7, 149.0, 129.4, 96.8, 126.7, 136.3, 173.9, 82.4, 108.6, 164.3, 76.7, 90.0, 78.5 | N, N, N, N, L, L, S, S, S, S, L, L, L, L, L, L, L, S, S, S, S, N, N, N | 130 | 143 | 620 | [7 empty] | 1 | 0 | 1
3883 | bayview3883 | 79.8, 65.1, 85.3, 56.3, 67.6, 82.4, 152.5, 118.2, 107.3, 192.3, 111.0, 185.7, 149.0, 129.4, 96.8, 126.7, 136.3, 173.9, 82.4, 108.6, 164.3, 76.7, 90.0, 78.5 | N, N, N, N, L, L, S, S, S, S, L, L, L, L, L, L, L, S, S, S, S, N, N, N | 140 | 154 | 620 | [7 empty] | 0 | 15 | 0.98438
3884 | bayview3884 | 79.8, 65.1, 85.3, 56.3, 67.6, 82.4, 152.5, 118.2, 107.3, 192.3, 111.0, 185.7, 149.0, 129.4, 96.8, 126.7, 136.3, 173.9, 82.4, 108.6, 164.3, 76.7, 90.0, 78.5 | N, N, N, N, L, L, S, S, S, S, L, L, L, L, L, L, L, S, S, S, S, N, N, N | 150 | 165 | 620 | [7 empty] | 1 | 0 | 1
3885 | bayview3885 | 79.8, 65.1, 85.3, 56.3, 67.6, 82.4, 152.5, 118.2, 107.3, 192.3, 111.0, 185.7, 149.0, 129.4, 96.8, 126.7, 136.3, 173.9, 82.4, 108.6, 164.3, 76.7, 90.0, 78.5 | N, N, N, N, L, L, S, S, S, S, L, L, L, L, L, L, L, S, S, S, S, N, N, N | 160 | 176 | 620 | [7 empty] | 1 | 0 | 1
3886 | bayview3886 | 79.8, 65.1, 85.3, 56.3, 67.6, 82.4, 152.5, 118.2, 107.3, 192.3, 111.0, 185.7, 149.0, 129.4, 96.8, 126.7, 136.3, 173.9, 82.4, 108.6, 164.3, 76.7, 90.0, 78.5 | N, N, N, N, L, L, S, S, S, S, L, L, L, L, L, L, L, S, S, S, S, N, N, N | 170 | 187 | 620 | [7 empty] | 1 | 0 | 1
3887 | bayview3887 | 79.8, 65.1, 85.3, 56.3, 67.6, 82.4, 152.5, 118.2, 107.3, 192.3, 111.0, 185.7, 149.0, 129.4, 96.8, 126.7, 136.3, 173.9, 82.4, 108.6, 164.3, 76.7, 90.0, 78.5 | N, N, N, N, L, L, S, S, S, S, L, L, L, L, L, L, L, S, S, S, S, N, N, N | 180 | 198 | 620 | [7 empty] | 0 | 2 | 0.99792
3888 | bayview3888 | 79.8, 65.1, 85.3, 56.3, 67.6, 82.4, 152.5, 118.2, 107.3, 192.3, 111.0, 185.7, 149.0, 129.4, 96.8, 126.7, 136.3, 173.9, 82.4, 108.6, 164.3, 76.7, 90.0, 78.5 | N, N, N, N, L, L, S, S, S, S, L, L, L, L, L, L, L, S, S, S, S, N, N, N | 190 | 209 | 620 | [7 empty] | 0 | 24 | 0.975
3889 | bayview3889 | 79.8, 65.1, 85.3, 56.3, 67.6, 82.4, 152.5, 118.2, 107.3, 192.3, 111.0, 185.7, 149.0, 129.4, 96.8, 126.7, 136.3, 173.9, 82.4, 108.6, 164.3, 76.7, 90.0, 78.5 | N, N, N, N, L, L, S, S, S, S, L, L, L, L, L, L, L, S, S, S, S, N, N, N | 200 | 220 | 620 | [7 empty] | 0 | 7 | 0.99271
3890 | bayview3890 | 79.8, 65.1, 85.3, 56.3, 67.6, 82.4, 152.5, 118.2, 107.3, 192.3, 111.0, 185.7, 149.0, 129.4, 96.8, 126.7, 136.3, 173.9, 82.4, 108.6, 164.3, 76.7, 90.0, 78.5 | N, N, N, N, L, L, S, S, S, S, L, L, L, L, L, L, L, S, S, S, S, N, N, N | 210 | 231 | 620 | [7 empty] | 0 | 9 | 0.99062
3891 | bayview3891 | 79.8, 65.1, 85.3, 56.3, 67.6, 82.4, 152.5, 118.2, 107.3, 192.3, 111.0, 185.7, 149.0, 129.4, 96.8, 126.7, 136.3, 173.9, 82.4, 108.6, 164.3, 76.7, 90.0, 78.5 | N, N, N, N, L, L, S, S, S, S, L, L, L, L, L, L, L, S, S, S, S, N, N, N | 220 | 242 | 620 | [7 empty] | 0 | 11 | 0.98854
3892 | bayview3892 | 79.8, 65.1, 85.3, 56.3, 67.6, 82.4, 152.5, 118.2, 107.3, 192.3, 111.0, 185.7, 149.0, 129.4, 96.8, 126.7, 136.3, 173.9, 82.4, 108.6, 164.3, 76.7, 90.0, 78.5 | N, N, N, N, L, L, S, S, S, S, L, L, L, L, L, L, L, S, S, S, S, N, N, N | 230 | 253 | 620 | [7 empty] | 0 | 12 | 0.9875
3893 | bayview3893 | 79.8, 65.1, 85.3, 56.3, 67.6, 82.4, 152.5, 118.2, 107.3, 192.3, 111.0, 185.7, 149.0, 129.4, 96.8, 126.7, 136.3, 173.9, 82.4, 108.6, 164.3, 76.7, 90.0, 78.5 | N, N, N, N, L, L, S, S, S, S, L, L, L, L, L, L, L, S, S, S, S, N, N, N | 240 | 264 | 620 | [7 empty] | 0 | 24 | 0.975
3894 | bayview3894 | 79.8, 65.1, 85.3, 56.3, 67.6, 82.4, 152.5, 118.2, 107.3, 192.3, 111.0, 185.7, 149.0, 129.4, 96.8, 126.7, 136.3, 173.9, 82.4, 108.6, 164.3, 76.7, 90.0, 78.5 | N, N, N, N, L, L, S, S, S, S, L, L, L, L, L, L, L, S, S, S, S, N, N, N | 250 | 275 | 620 | [7 empty] | 0 | 29 | 0.96979
3895 | bayview3895 | 79.8, 65.1, 85.3, 56.3, 67.6, 82.4, 152.5, 118.2, 107.3, 192.3, 111.0, 185.7, 149.0, 129.4, 96.8, 126.7, 136.3, 173.9, 82.4, 108.6, 164.3, 76.7, 90.0, 78.5 | N, N, N, N, L, L, S, S, S, S, L, L, L, L, L, L, L, S, S, S, S, N, N, N | 260 | 286 | 620 | [7 empty] | 0 | 15 | 0.98438
3896 | bayview3896 | 79.8, 65.1, 85.3, 56.3, 67.6, 82.4, 152.5, 118.2, 107.3, 192.3, 111.0, 185.7, 149.0, 129.4, 96.8, 126.7, 136.3, 173.9, 82.4, 108.6, 164.3, 76.7, 90.0, 78.5 | N, N, N, N, L, L, S, S, S, S, L, L, L, L, L, L, L, S, S, S, S, N, N, N | 270 | 297 | 620 | [7 empty] | 0 | 16 | 0.98333
3897 | bayview3897 | 79.8, 65.1, 85.3, 56.3, 67.6, 82.4, 152.5, 118.2, 107.3, 192.3, 111.0, 185.7, 149.0, 129.4, 96.8, 126.7, 136.3, 173.9, 82.4, 108.6, 164.3, 76.7, 90.0, 78.5 | N, N, N, N, L, L, S, S, S, S, L, L, L, L, L, L, L, S, S, S, S, N, N, N | 280 | 308 | 620 | [7 empty] | 0 | 17 | 0.98229
3898 | bayview3898 | 79.8, 65.1, 85.3, 56.3, 67.6, 82.4, 152.5, 118.2, 107.3, 192.3, 111.0, 185.7, 149.0, 129.4, 96.8, 126.7, 136.3, 173.9, 82.4, 108.6, 164.3, 76.7, 90.0, 78.5 | N, N, N, N, L, L, S, S, S, S, L, L, L, L, L, L, L, S, S, S, S, N, N, N | 290 | 319 | 620 | [7 empty] | 0 | 18 | 0.98125
3899 | bayview3899 | 79.8, 65.1, 85.3, 56.3, 67.6, 82.4, 152.5, 118.2, 107.3, 192.3, 111.0, 185.7, 149.0, 129.4, 96.8, 126.7, 136.3, 173.9, 82.4, 108.6, 164.3, 76.7, 90.0, 78.5 | N, N, N, N, L, L, S, S, S, S, L, L, L, L, L, L, L, S, S, S, S, N, N, N | 300 | 330 | 620 | [7 empty] | 0 | 18 | 0.98125
3900 | bayview3900 | 79.8, 65.1, 85.3, 56.3, 67.6, 82.4, 152.5, 118.2, 107.3, 192.3, 111.0, 185.7, 149.0, 129.4, 96.8, 126.7, 136.3, 173.9, 82.4, 108.6, 164.3, 76.7, 90.0, 78.5 | N, N, N, N, L, L, S, S, S, S, L, L, L, L, L, L, L, S, S, S, S, N, N, N | 50 | 55 | 650 | [7 empty] | 0 | 305 | 0.68229
3901 | bayview3901 | 79.8, 65.1, 85.3, 56.3, 67.6, 82.4, 152.5, 118.2, 107.3, 192.3, 111.0, 185.7, 149.0, 129.4, 96.8, 126.7, 136.3, 173.9, 82.4, 108.6, 164.3, 76.7, 90.0, 78.5 | N, N, N, N, L, L, S, S, S, S, L, L, L, L, L, L, L, S, S, S, S, N, N, N | 60 | 66 | 650 | [7 empty] | 0 | 293 | 0.69479
3902 | bayview3902 | 79.8, 65.1, 85.3, 56.3, 67.6, 82.4, 152.5, 118.2, 107.3, 192.3, 111.0, 185.7, 149.0, 129.4, 96.8, 126.7, 136.3, 173.9, 82.4, 108.6, 164.3, 76.7, 90.0, 78.5 | N, N, N, N, L, L, S, S, S, S, L, L, L, L, L, L, L, S, S, S, S, N, N, N | 70 | 77 | 650 | [7 empty] | 0 | 282 | 0.70625
3903 | bayview3903 | 79.8, 65.1, 85.3, 56.3, 67.6, 82.4, 152.5, 118.2, 107.3, 192.3, 111.0, 185.7, 149.0, 129.4, 96.8, 126.7, 136.3, 173.9, 82.4, 108.6, 164.3, 76.7, 90.0, 78.5 | N, N, N, N, L, L, S, S, S, S, L, L, L, L, L, L, L, S, S, S, S, N, N, N | 80 | 88 | 650 | [7 empty] | 0 | 272 | 0.71667
3904 | bayview3904 | 79.8, 65.1, 85.3, 56.3, 67.6, 82.4, 152.5, 118.2, 107.3, 192.3, 111.0, 185.7, 149.0, 129.4, 96.8, 126.7, 136.3, 173.9, 82.4, 108.6, 164.3, 76.7, 90.0, 78.5 | N, N, N, N, L, L, S, S, S, S, L, L, L, L, L, L, L, S, S, S, S, N, N, N | 90 | 99 | 650 | [7 empty] | 0 | 223 | 0.76771
3905 | bayview3905 | 79.8, 65.1, 85.3, 56.3, 67.6, 82.4, 152.5, 118.2, 107.3, 192.3, 111.0, 185.7, 149.0, 129.4, 96.8, 126.7, 136.3, 173.9, 82.4, 108.6, 164.3, 76.7, 90.0, 78.5 | N, N, N, N, L, L, S, S, S, S, L, L, L, L, L, L, L, S, S, S, S, N, N, N | 100 | 110 | 650 | [7 empty] | 0 | 141 | 0.85313
3906 | bayview3906 | 79.8, 65.1, 85.3, 56.3, 67.6, 82.4, 152.5, 118.2, 107.3, 192.3, 111.0, 185.7, 149.0, 129.4, 96.8, 126.7, 136.3, 173.9, 82.4, 108.6, 164.3, 76.7, 90.0, 78.5 | N, N, N, N, L, L, S, S, S, S, L, L, L, L, L, L, L, S, S, S, S, N, N, N | 110 | 121 | 650 | [7 empty] | 0 | 61 | 0.93646
3907 | bayview3907 | 79.8, 65.1, 85.3, 56.3, 67.6, 82.4, 152.5, 118.2, 107.3, 192.3, 111.0, 185.7, 149.0, 129.4, 96.8, 126.7, 136.3, 173.9, 82.4, 108.6, 164.3, 76.7, 90.0, 78.5 | N, N, N, N, L, L, S, S, S, S, L, L, L, L, L, L, L, S, S, S, S, N, N, N | 120 | 132 | 650 | [7 empty] | 0 | 5 | 0.99479
3908 | bayview3908 | 79.8, 65.1, 85.3, 56.3, 67.6, 82.4, 152.5, 118.2, 107.3, 192.3, 111.0, 185.7, 149.0, 129.4, 96.8, 126.7, 136.3, 173.9, 82.4, 108.6, 164.3, 76.7, 90.0, 78.5 | N, N, N, N, L, L, S, S, S, S, L, L, L, L, L, L, L, S, S, S, S, N, N, N | 130 | 143 | 650 | [7 empty] | 1 | 0 | 1
3909 | bayview3909 | 79.8, 65.1, 85.3, 56.3, 67.6, 82.4, 152.5, 118.2, 107.3, 192.3, 111.0, 185.7, 149.0, 129.4, 96.8, 126.7, 136.3, 173.9, 82.4, 108.6, 164.3, 76.7, 90.0, 78.5 | N, N, N, N, L, L, S, S, S, S, L, L, L, L, L, L, L, S, S, S, S, N, N, N | 140 | 154 | 650 | [7 empty] | 0 | 9 | 0.99062
3910 | bayview3910 | 79.8, 65.1, 85.3, 56.3, 67.6, 82.4, 152.5, 118.2, 107.3, 192.3, 111.0, 185.7, 149.0, 129.4, 96.8, 126.7, 136.3, 173.9, 82.4, 108.6, 164.3, 76.7, 90.0, 78.5 | N, N, N, N, L, L, S, S, S, S, L, L, L, L, L, L, L, S, S, S, S, N, N, N | 150 | 165 | 650 | [7 empty] | 1 | 0 | 1
3911 | bayview3911 | 79.8, 65.1, 85.3, 56.3, 67.6, 82.4, 152.5, 118.2, 107.3, 192.3, 111.0, 185.7, 149.0, 129.4, 96.8, 126.7, 136.3, 173.9, 82.4, 108.6, 164.3, 76.7, 90.0, 78.5 | N, N, N, N, L, L, S, S, S, S, L, L, L, L, L, L, L, S, S, S, S, N, N, N | 160 | 176 | 650 | [7 empty] | 1 | 0 | 1
3912 | bayview3912 | 79.8, 65.1, 85.3, 56.3, 67.6, 82.4, 152.5, 118.2, 107.3, 192.3, 111.0, 185.7, 149.0, 129.4, 96.8, 126.7, 136.3, 173.9, 82.4, 108.6, 164.3, 76.7, 90.0, 78.5 | N, N, N, N, L, L, S, S, S, S, L, L, L, L, L, L, L, S, S, S, S, N, N, N | 170 | 187 | 650 | [7 empty] | 1 | 0 | 1
3913 | bayview3913 | 79.8, 65.1, 85.3, 56.3, 67.6, 82.4, 152.5, 118.2, 107.3, 192.3, 111.0, 185.7, 149.0, 129.4, 96.8, 126.7, 136.3, 173.9, 82.4, 108.6, 164.3, 76.7, 90.0, 78.5 | N, N, N, N, L, L, S, S, S, S, L, L, L, L, L, L, L, S, S, S, S, N, N, N | 180 | 198 | 650 | [7 empty] | 1 | 0 | 1
3914 | bayview3914 | 79.8, 65.1, 85.3, 56.3, 67.6, 82.4, 152.5, 118.2, 107.3, 192.3, 111.0, 185.7, 149.0, 129.4, 96.8, 126.7, 136.3, 173.9, 82.4, 108.6, 164.3, 76.7, 90.0, 78.5 | N, N, N, N, L, L, S, S, S, S, L, L, L, L, L, L, L, S, S, S, S, N, N, N | 190 | 209 | 650 | [7 empty] | 1 | 0 | 1
3915 | bayview3915 | 79.8, 65.1, 85.3, 56.3, 67.6, 82.4, 152.5, 118.2, 107.3, 192.3, 111.0, 185.7, 149.0, 129.4, 96.8, 126.7, 136.3, 173.9, 82.4, 108.6, 164.3, 76.7, 90.0, 78.5 | N, N, N, N, L, L, S, S, S, S, L, L, L, L, L, L, L, S, S, S, S, N, N, N | 200 | 220 | 650 | [7 empty] | 0 | 4 | 0.99583
3916 | bayview3916 | 79.8, 65.1, 85.3, 56.3, 67.6, 82.4, 152.5, 118.2, 107.3, 192.3, 111.0, 185.7, 149.0, 129.4, 96.8, 126.7, 136.3, 173.9, 82.4, 108.6, 164.3, 76.7, 90.0, 78.5 | N, N, N, N, L, L, S, S, S, S, L, L, L, L, L, L, L, S, S, S, S, N, N, N | 210 | 231 | 650 | [7 empty] | 1 | 0 | 1
3917 | bayview3917 | 79.8, 65.1, 85.3, 56.3, 67.6, 82.4, 152.5, 118.2, 107.3, 192.3, 111.0, 185.7, 149.0, 129.4, 96.8, 126.7, 136.3, 173.9, 82.4, 108.6, 164.3, 76.7, 90.0, 78.5 | N, N, N, N, L, L, S, S, S, S, L, L, L, L, L, L, L, S, S, S, S, N, N, N | 220 | 242 | 650 | [7 empty] | 0 | 1 | 0.99896
3918 | bayview3918 | 79.8, 65.1, 85.3, 56.3, 67.6, 82.4, 152.5, 118.2, 107.3, 192.3, 111.0, 185.7, 149.0, 129.4, 96.8, 126.7, 136.3, 173.9, 82.4, 108.6, 164.3, 76.7, 90.0, 78.5 | N, N, N, N, L, L, S, S, S, S, L, L, L, L, L, L, L, S, S, S, S, N, N, N | 230 | 253 | 650 | [7 empty] | 0 | 2 | 0.99792
3919 | bayview3919 | 79.8, 65.1, 85.3, 56.3, 67.6, 82.4, 152.5, 118.2, 107.3, 192.3, 111.0, 185.7, 149.0, 129.4, 96.8, 126.7, 136.3, 173.9, 82.4, 108.6, 164.3, 76.7, 90.0, 78.5 | N, N, N, N, L, L, S, S, S, S, L, L, L, L, L, L, L, S, S, S, S, N, N, N | 240 | 264 | 650 | [7 empty] | 0 | 3 | 0.99687
3920 | bayview3920 | 79.8, 65.1, 85.3, 56.3, 67.6, 82.4, 152.5, 118.2, 107.3, 192.3, 111.0, 185.7, 149.0, 129.4, 96.8, 126.7, 136.3, 173.9, 82.4, 108.6, 164.3, 76.7, 90.0, 78.5 | N, N, N, N, L, L, S, S, S, S, L, L, L, L, L, L, L, S, S, S, S, N, N, N | 250 | 275 | 650 | [7 empty] | 0 | 4 | 0.99583
3921 | bayview3921 | 79.8, 65.1, 85.3, 56.3, 67.6, 82.4, 152.5, 118.2, 107.3, 192.3, 111.0, 185.7, 149.0, 129.4, 96.8, 126.7, 136.3, 173.9, 82.4, 108.6, 164.3, 76.7, 90.0, 78.5 | N, N, N, N, L, L, S, S, S, S, L, L, L, L, L, L, L, S, S, S, S, N, N, N | 260 | 286 | 650 | [7 empty] | 0 | 8 | 0.99167
3922 | bayview3922 | 79.8, 65.1, 85.3, 56.3, 67.6, 82.4, 152.5, 118.2, 107.3, 192.3, 111.0, 185.7, 149.0, 129.4, 96.8, 126.7, 136.3, 173.9, 82.4, 108.6, 164.3, 76.7, 90.0, 78.5 | N, N, N, N, L, L, S, S, S, S, L, L, L, L, L, L, L, S, S, S, S, N, N, N | 270 | 297 | 650 | [7 empty] | 0 | 18 | 0.98125
3923 | bayview3923 | 79.8, 65.1, 85.3, 56.3, 67.6, 82.4, 152.5, 118.2, 107.3, 192.3, 111.0, 185.7, 149.0, 129.4, 96.8, 126.7, 136.3, 173.9, 82.4, 108.6, 164.3, 76.7, 90.0, 78.5 | N, N, N, N, L, L, S, S, S, S, L, L, L, L, L, L, L, S, S, S, S, N, N, N | 280 | 308 | 650 | [7 empty] | 0 | 7 | 0.99271
3924 | bayview3924 | 79.8, 65.1, 85.3, 56.3, 67.6, 82.4, 152.5, 118.2, 107.3, 192.3, 111.0, 185.7, 149.0, 129.4, 96.8, 126.7, 136.3, 173.9, 82.4, 108.6, 164.3, 76.7, 90.0, 78.5 | N, N, N, N, L, L, S, S, S, S, L, L, L, L, L, L, L, S, S, S, S, N, N, N | 290 | 319 | 650 | [7 empty] | 0 | 8 | 0.99167
3925 | bayview3925 | 79.8, 65.1, 85.3, 56.3, 67.6, 82.4, 152.5, 118.2, 107.3, 192.3, 111.0, 185.7, 149.0, 129.4, 96.8, 126.7, 136.3, 173.9, 82.4, 108.6, 164.3, 76.7, 90.0, 78.5 | N, N, N, N, L, L, S, S, S, S, L, L, L, L, L, L, L, S, S, S, S, N, N, N | 300 | 330 | 650 | [7 empty] | 0 | 8 | 0.99167
3926 | bayview3926 | 79.8, 65.1, 85.3, 56.3, 67.6, 82.4, 152.5, 118.2, 107.3, 192.3, 111.0, 185.7, 149.0, 129.4, 96.8, 126.7, 136.3, 173.9, 82.4, 108.6, 164.3, 76.7, 90.0, 78.5 | N, N, N, N, L, L, S, S, S, S, L, L, L, L, L, L, L, S, S, S, S, N, N, N | 50 | 55 | 680 | [7 empty] | 0 | 294 | 0.69375
3927 | bayview3927 | 79.8, 65.1, 85.3, 56.3, 67.6, 82.4, 152.5, 118.2, 107.3, 192.3, 111.0, 185.7, 149.0, 129.4, 96.8, 126.7, 136.3, 173.9, 82.4, 108.6, 164.3, 76.7, 90.0, 78.5 | N, N, N, N, L, L, S, S, S, S, L, L, L, L, L, L, L, S, S, S, S, N, N, N | 60 | 66 | 680 | [7 empty] | 0 | 283 | 0.70521
3928 | bayview3928 | 79.8, 65.1, 85.3, 56.3, 67.6, 82.4, 152.5, 118.2, 107.3, 192.3, 111.0, 185.7, 149.0, 129.4, 96.8, 126.7, 136.3, 173.9, 82.4, 108.6, 164.3, 76.7, 90.0, 78.5 | N, N, N, N, L, L, S, S, S, S, L, L, L, L, L, L, L, S, S, S, S, N, N, N | 70 | 77 | 680 | [7 empty] | 0 | 273 | 0.71562
3929 | bayview3929 | 79.8, 65.1, 85.3, 56.3, 67.6, 82.4, 152.5, 118.2, 107.3, 192.3, 111.0, 185.7, 149.0, 129.4, 96.8, 126.7, 136.3, 173.9, 82.4, 108.6, 164.3, 76.7, 90.0, 78.5 | N, N, N, N, L, L, S, S, S, S, L, L, L, L, L, L, L, S, S, S, S, N, N, N | 80 | 88 | 680 | [7 empty] | 0 | 262 | 0.72708
3930 | bayview3930 | 79.8, 65.1, 85.3, 56.3, 67.6, 82.4, 152.5, 118.2, 107.3, 192.3, 111.0, 185.7, 149.0, 129.4, 96.8, 126.7, 136.3, 173.9, 82.4, 108.6, 164.3, 76.7, 90.0, 78.5 | N, N, N, N, L, L, S, S, S, S, L, L, L, L, L, L, L, S, S, S, S, N, N, N | 90 | 99 | 680 | [7 empty] | 0 | 210 | 0.78125
3931 | bayview3931 | 79.8, 65.1, 85.3, 56.3, 67.6, 82.4, 152.5, 118.2, 107.3, 192.3, 111.0, 185.7, 149.0, 129.4, 96.8, 126.7, 136.3, 173.9, 82.4, 108.6, 164.3, 76.7, 90.0, 78.5 | N, N, N, N, L, L, S, S, S, S, L, L, L, L, L, L, L, S, S, S, S, N, N, N | 100 | 110 | 680 | [7 empty] | 0 | 126 | 0.86875
3932 | bayview3932 | 79.8, 65.1, 85.3, 56.3, 67.6, 82.4, 152.5, 118.2, 107.3, 192.3, 111.0, 185.7, 149.0, 129.4, 96.8, 126.7, 136.3, 173.9, 82.4, 108.6, 164.3, 76.7, 90.0, 78.5 | N, N, N, N, L, L, S, S, S, S, L, L, L, L, L, L, L, S, S, S, S, N, N, N | 110 | 121 | 680 | [7 empty] | 0 | 50 | 0.94792
3933 | bayview3933 | 79.8, 65.1, 85.3, 56.3, 67.6, 82.4, 152.5, 118.2, 107.3, 192.3, 111.0, 185.7, 149.0, 129.4, 96.8, 126.7, 136.3, 173.9, 82.4, 108.6, 164.3, 76.7, 90.0, 78.5 | N, N, N, N, L, L, S, S, S, S, L, L, L, L, L, L, L, S, S, S, S, N, N, N | 120 | 132 | 680 | [7 empty] | 1 | 0 | 1
3934 | bayview3934 | 79.8, 65.1, 85.3, 56.3, 67.6, 82.4, 152.5, 118.2, 107.3, 192.3, 111.0, 185.7, 149.0, 129.4, 96.8, 126.7, 136.3, 173.9, 82.4, 108.6, 164.3, 76.7, 90.0, 78.5 | N, N, N, N, L, L, S, S, S, S, L, L, L, L, L, L, L, S, S, S, S, N, N, N | 130 | 143 | 680 | [7 empty] | 1 | 0 | 1
3935 | bayview3935 | 79.8, 65.1, 85.3, 56.3, 67.6, 82.4, 152.5, 118.2, 107.3, 192.3, 111.0, 185.7, 149.0, 129.4, 96.8, 126.7, 136.3, 173.9, 82.4, 108.6, 164.3, 76.7, 90.0, 78.5 | N, N, N, N, L, L, S, S, S, S, L, L, L, L, L, L, L, S, S, S, S, N, N, N | 140 | 154 | 680 | [7 empty] | 0 | 2 | 0.99792
3936 | bayview3936 | 79.8, 65.1, 85.3, 56.3, 67.6, 82.4, 152.5, 118.2, 107.3, 192.3, 111.0, 185.7, 149.0, 129.4, 96.8, 126.7, 136.3, 173.9, 82.4, 108.6, 164.3, 76.7, 90.0, 78.5 | N, N, N, N, L, L, S, S, S, S, L, L, L, L, L, L, L, S, S, S, S, N, N, N | 150 | 165 | 680 | [7 empty] | 1 | 0 | 1
3937 | bayview3937 | 79.8, 65.1, 85.3, 56.3, 67.6, 82.4, 152.5, 118.2, 107.3, 192.3, 111.0, 185.7, 149.0, 129.4, 96.8, 126.7, 136.3, 173.9, 82.4, 108.6, 164.3, 76.7, 90.0, 78.5 | N, N, N, N, L, L, S, S, S, S, L, L, L, L, L, L, L, S, S, S, S, N, N, N | 160 | 176 | 680 | [7 empty] | 1 | 0 | 1
3938 | bayview3938 | 79.8, 65.1, 85.3, 56.3, 67.6, 82.4, 152.5, 118.2, 107.3, 192.3, 111.0, 185.7, 149.0, 129.4, 96.8, 126.7, 136.3, 173.9, 82.4, 108.6, 164.3, 76.7, 90.0, 78.5 | N, N, N, N, L, L, S, S, S, S, L, L, L, L, L, L, L, S, S, S, S, N, N, N | 170 | 187 | 680 | [7 empty] | 1 | 0 | 1
3939 | bayview3939 | 79.8, 65.1, 85.3, 56.3, 67.6, 82.4, 152.5, 118.2, 107.3, 192.3, 111.0, 185.7, 149.0, 129.4, 96.8, 126.7, 136.3, 173.9, 82.4, 108.6, 164.3, 76.7, 90.0, 78.5 | N, N, N, N, L, L, S, S, S, S, L, L, L, L, L, L, L, S, S, S, S, N, N, N | 180 | 198 | 680 | [7 empty] | 1 | 0 | 1
3940 | bayview3940 | 79.8, 65.1, 85.3, 56.3, 67.6, 82.4, 152.5, 118.2, 107.3, 192.3, 111.0, 185.7, 149.0, 129.4, 96.8, 126.7, 136.3, 173.9, 82.4, 108.6, 164.3, 76.7, 90.0, 78.5 | N, N, N, N, L, L, S, S, S, S, L, L, L, L, L, L, L, S, S, S, S, N, N, N | 190 | 209 | 680 | [7 empty] | 1 | 0 | 1
3941 | bayview3941 | 79.8, 65.1, 85.3, 56.3, 67.6, 82.4, 152.5, 118.2, 107.3, 192.3, 111.0, 185.7, 149.0, 129.4, 96.8, 126.7, 136.3, 173.9, 82.4, 108.6, 164.3, 76.7, 90.0, 78.5 | N, N, N, N, L, L, S, S, S, S, L, L, L, L, L, L, L, S, S, S, S, N, N, N | 200 | 220 | 680 | [7 empty] | 1 | 0 | 1
3942 | bayview3942 | 79.8, 65.1, 85.3, 56.3, 67.6, 82.4, 152.5, 118.2, 107.3, 192.3, 111.0, 185.7, 149.0, 129.4, 96.8, 126.7, 136.3, 173.9, 82.4, 108.6, 164.3, 76.7, 90.0, 78.5 | N, N, N, N, L, L, S, S, S, S, L, L, L, L, L, L, L, S, S, S, S, N, N, N | 210 | 231 | 680 | [7 empty] | 1 | 0 | 1
3943 | bayview3943 | 79.8, 65.1, 85.3, 56.3, 67.6, 82.4, 152.5, 118.2, 107.3, 192.3, 111.0, 185.7, 149.0, 129.4, 96.8, 126.7, 136.3, 173.9, 82.4, 108.6, 164.3, 76.7, 90.0, 78.5 | N, N, N, N, L, L, S, S, S, S, L, L, L, L, L, L, L, S, S, S, S, N, N, N | 220 | 242 | 680 | [7 empty] | 1 | 0 | 1
3944 | bayview3944 | 79.8, 65.1, 85.3, 56.3, 67.6, 82.4, 152.5, 118.2, 107.3, 192.3, 111.0, 185.7, 149.0, 129.4, 96.8, 126.7, 136.3, 173.9, 82.4, 108.6, 164.3, 76.7, 90.0, 78.5 | N, N, N, N, L, L, S, S, S, S, L, L, L, L, L, L, L, S, S, S, S, N, N, N | 230 | 253 | 680 | [7 empty] | 1 | 0 | 1
3945 | bayview3945 | 79.8, 65.1, 85.3, 56.3, 67.6, 82.4, 152.5, 118.2, 107.3, 192.3, 111.0, 185.7, 149.0, 129.4, 96.8, 126.7, 136.3, 173.9, 82.4, 108.6, 164.3, 76.7, 90.0, 78.5 | N, N, N, N, L, L, S, S, S, S, L, L, L, L, L, L, L, S, S, S, S, N, N, N | 240 | 264 | 680 | [7 empty] | 1 | 0 | 1
3946 | bayview3946 | 79.8, 65.1, 85.3, 56.3, 67.6, 82.4, 152.5, 118.2, 107.3, 192.3, 111.0, 185.7, 149.0, 129.4, 96.8, 126.7, 136.3, 173.9, 82.4, 108.6, 164.3, 76.7, 90.0, 78.5 | N, N, N, N, L, L, S, S, S, S, L, L, L, L, L, L, L, S, S, S, S, N, N, N | 250 | 275 | 680 | [7 empty] | 1 | 0 | 1
3947 | bayview3947 | 79.8, 65.1, 85.3, 56.3, 67.6, 82.4, 152.5, 118.2, 107.3, 192.3, 111.0, 185.7, 149.0, 129.4, 96.8, 126.7, 136.3, 173.9, 82.4, 108.6, 164.3, 76.7, 90.0, 78.5 | N, N, N, N, L, L, S, S, S, S, L, L, L, L, L, L, L, S, S, S, S, N, N, N | 260 | 286 | 680 | [7 empty] | 1 | 0 | 1
3948 | bayview3948 | 79.8, 65.1, 85.3, 56.3, 67.6, 82.4, 152.5, 118.2, 107.3, 192.3, 111.0, 185.7, 149.0, 129.4, 96.8, 126.7, 136.3, 173.9, 82.4, 108.6, 164.3, 76.7, 90.0, 78.5 | N, N, N, N, L, L, S, S, S, S, L, L, L, L, L, L, L, S, S, S, S, N, N, N | 270 | 297 | 680 | [7 empty] | 1 | 0 | 1
3949 | bayview3949 | 79.8, 65.1, 85.3, 56.3, 67.6, 82.4, 152.5, 118.2, 107.3, 192.3, 111.0, 185.7, 149.0, 129.4, 96.8, 126.7, 136.3, 173.9, 82.4, 108.6, 164.3, 76.7, 90.0, 78.5 | N, N, N, N, L, L, S, S, S, S, L, L, L, L, L, L, L, S, S, S, S, N, N, N | 280 | 308 | 680 | [7 empty] | 1 | 0 | 1
3950 | bayview3950 | 79.8, 65.1, 85.3, 56.3, 67.6, 82.4, 152.5, 118.2, 107.3, 192.3, 111.0, 185.7, 149.0, 129.4, 96.8, 126.7, 136.3, 173.9, 82.4, 108.6, 164.3, 76.7, 90.0, 78.5 | N, N, N, N, L, L, S, S, S, S, L, L, L, L, L, L, L, S, S, S, S, N, N, N | 290 | 319 | 680 | [7 empty] | 0 | 2 | 0.99792
3951 | bayview3951 | 79.8, 65.1, 85.3, 56.3, 67.6, 82.4, 152.5, 118.2, 107.3, 192.3, 111.0, 185.7, 149.0, 129.4, 96.8, 126.7, 136.3, 173.9, 82.4, 108.6, 164.3, 76.7, 90.0, 78.5 | N, N, N, N, L, L, S, S, S, S, L, L, L, L, L, L, L, S, S, S, S, N, N, N | 300 | 330 | 680 | [7 empty] | 1 | 0 | 1
3952 | bayview3952 | 79.8, 65.1, 85.3, 56.3, 67.6, 82.4, 152.5, 118.2, 107.3, 192.3, 111.0, 185.7, 149.0, 129.4, 96.8, 126.7, 136.3, 173.9, 82.4, 108.6, 164.3, 76.7, 90.0, 78.5 | N, N, N, N, L, L, S, S, S, S, L, L, L, L, L, L, L, S, S, S, S, N, N, N | 50 | 55 | 710 | [7 empty] | 0 | 284 | 0.70417
3953 | bayview3953 | 79.8, 65.1, 85.3, 56.3, 67.6, 82.4, 152.5, 118.2, 107.3, 192.3, 111.0, 185.7, 149.0, 129.4, 96.8, 126.7, 136.3, 173.9, 82.4, 108.6, 164.3, 76.7, 90.0, 78.5 | N, N, N, N, L, L, S, S, S, S, L, L, L, L, L, L, L, S, S, S, S, N, N, N | 60 | 66 | 710 | [7 empty] | 0 | 274 | 0.71458
3954 | bayview3954 | 79.8, 65.1, 85.3, 56.3, 67.6, 82.4, 152.5, 118.2, 107.3, 192.3, 111.0, 185.7, 149.0, 129.4, 96.8, 126.7, 136.3, 173.9, 82.4, 108.6, 164.3, 76.7, 90.0, 78.5 | N, N, N, N, L, L, S, S, S, S, L, L, L, L, L, L, L, S, S, S, S, N, N, N | 70 | 77 | 710 | [7 empty] | 0 | 263 | 0.72604
3955 | bayview3955 | 79.8, 65.1, 85.3, 56.3, 67.6, 82.4, 152.5, 118.2, 107.3, 192.3, 111.0, 185.7, 149.0, 129.4, 96.8, 126.7, 136.3, 173.9, 82.4, 108.6, 164.3, 76.7, 90.0, 78.5 | N, N, N, N, L, L, S, S, S, S, L, L, L, L, L, L, L, S, S, S, S, N, N, N | 80 | 88 | 710 | [7 empty] | 0 | 252 | 0.7375
3956 | bayview3956 | 79.8, 65.1, 85.3, 56.3, 67.6, 82.4, 152.5, 118.2, 107.3, 192.3, 111.0, 185.7, 149.0, 129.4, 96.8, 126.7, 136.3, 173.9, 82.4, 108.6, 164.3, 76.7, 90.0, 78.5 | N, N, N, N, L, L, S, S, S, S, L, L, L, L, L, L, L, S, S, S, S, N, N, N | 90 | 99 | 710 | [7 empty] | 0 | 197 | 0.79479
3957 | bayview3957 | 79.8, 65.1, 85.3, 56.3, 67.6, 82.4, 152.5, 118.2, 107.3, 192.3, 111.0, 185.7, 149.0, 129.4, 96.8, 126.7, 136.3, 173.9, 82.4, 108.6, 164.3, 76.7, 90.0, 78.5 | N, N, N, N, L, L, S, S, S, S, L, L, L, L, L, L, L, S, S, S, S, N, N, N | 100 | 110 | 710 | [7 empty] | 0 | 109 | 0.88646
3958 | bayview3958 | 79.8, 65.1, 85.3, 56.3, 67.6, 82.4, 152.5, 118.2, 107.3, 192.3, 111.0, 185.7, 149.0, 129.4, 96.8, 126.7, 136.3, 173.9, 82.4, 108.6, 164.3, 76.7, 90.0, 78.5 | N, N, N, N, L, L, S, S, S, S, L, L, L, L, L, L, L, S, S, S, S, N, N, N | 110 | 121 | 710 | [7 empty] | 0 | 38 | 0.96042
3959 | bayview3959 | 79.8, 65.1, 85.3, 56.3, 67.6, 82.4, 152.5, 118.2, 107.3, 192.3, 111.0, 185.7, 149.0, 129.4, 96.8, 126.7, 136.3, 173.9, 82.4, 108.6, 164.3, 76.7, 90.0, 78.5 | N, N, N, N, L, L, S, S, S, S, L, L, L, L, L, L, L, S, S, S, S, N, N, N | 120 | 132 | 710 | [7 empty] | 1 | 0 | 1
3960 | bayview3960 | 79.8, 65.1, 85.3, 56.3, 67.6, 82.4, 152.5, 118.2, 107.3, 192.3, 111.0, 185.7, 149.0, 129.4, 96.8, 126.7, 136.3, 173.9, 82.4, 108.6, 164.3, 76.7, 90.0, 78.5 | N, N, N, N, L, L, S, S, S, S, L, L, L, L, L, L, L, S, S, S, S, N, N, N | 130 | 143 | 710 | [7 empty] | 1 | 0 | 1
3961 | bayview3961 | 79.8, 65.1, 85.3, 56.3, 67.6, 82.4, 152.5, 118.2, 107.3, 192.3, 111.0, 185.7, 149.0, 129.4, 96.8, 126.7, 136.3, 173.9, 82.4, 108.6, 164.3, 76.7, 90.0, 78.5 | N, N, N, N, L, L, S, S, S, S, L, L, L, L, L, L, L, S, S, S, S, N, N, N | 140 | 154 | 710 | [7 empty] | 1 | 0 | 1
3962 | bayview3962 | 79.8, 65.1, 85.3, 56.3, 67.6, 82.4, 152.5, 118.2, 107.3, 192.3, 111.0, 185.7, 149.0, 129.4, 96.8, 126.7, 136.3, 173.9, 82.4, 108.6, 164.3, 76.7, 90.0, 78.5 | N, N, N, N, L, L, S, S, S, S, L, L, L, L, L, L, L, S, S, S, S, N, N, N | 150 | 165 | 710 | [7 empty] | 1 | 0 | 1
3963 | bayview3963 | 79.8, 65.1, 85.3, 56.3, 67.6, 82.4, 152.5, 118.2, 107.3, 192.3, 111.0, 185.7, 149.0, 129.4, 96.8, 126.7, 136.3, 173.9, 82.4, 108.6, 164.3, 76.7, 90.0, 78.5 | N, N, N, N, L, L, S, S, S, S, L, L, L, L, L, L, L, S, S, S, S, N, N, N | 160 | 176 | 710 | [7 empty] | 1 | 0 | 1
3964 | bayview3964 | 79.8, 65.1, 85.3, 56.3, 67.6, 82.4, 152.5, 118.2, 107.3, 192.3, 111.0, 185.7, 149.0, 129.4, 96.8, 126.7, 136.3, 173.9, 82.4, 108.6, 164.3, 76.7, 90.0, 78.5 | N, N, N, N, L, L, S, S, S, S, L, L, L, L, L, L, L, S, S, S, S, N, N, N | 170 | 187 | 710 | [7 empty] | 1 | 0 | 1
3965 | bayview3965 | 79.8, 65.1, 85.3, 56.3, 67.6, 82.4, 152.5, 118.2, 107.3, 192.3, 111.0, 185.7, 149.0, 129.4, 96.8, 126.7, 136.3, 173.9, 82.4, 108.6, 164.3, 76.7, 90.0, 78.5 | N, N, N, N, L, L, S, S, S, S, L, L, L, L, L, L, L, S, S, S, S, N, N, N | 180 | 198 | 710 | [7 empty] | 1 | 0 | 1
3966 | bayview3966 | 79.8, 65.1, 85.3, 56.3, 67.6, 82.4, 152.5, 118.2, 107.3, 192.3, 111.0, 185.7, 149.0, 129.4, 96.8, 126.7, 136.3, 173.9, 82.4, 108.6, 164.3, 76.7, 90.0, 78.5 | N, N, N, N, L, L, S, S, S, S, L, L, L, L, L, L, L, S, S, S, S, N, N, N | 190 | 209 | 710 | [7 empty] | 1 | 0 | 1
3967 | bayview3967 | 79.8, 65.1, 85.3, 56.3, 67.6, 82.4, 152.5, 118.2, 107.3, 192.3, 111.0, 185.7, 149.0, 129.4, 96.8, 126.7, 136.3, 173.9, 82.4, 108.6, 164.3, 76.7, 90.0, 78.5 | N, N, N, N, L, L, S, S, S, S, L, L, L, L, L, L, L, S, S, S, S, N, N, N | 200 | 220 | 710 | [7 empty] | 1 | 0 | 1
3968 | bayview3968 | 79.8, 65.1, 85.3, 56.3, 67.6, 82.4, 152.5, 118.2, 107.3, 192.3, 111.0, 185.7, 149.0, 129.4, 96.8, 126.7, 136.3, 173.9, 82.4, 108.6, 164.3, 76.7, 90.0, 78.5 | N, N, N, N, L, L, S, S, S, S, L, L, L, L, L, L, L, S, S, S, S, N, N, N | 210 | 231 | 710 | [7 empty] | 1 | 0 | 1
3969 | bayview3969 | 79.8, 65.1, 85.3, 56.3, 67.6, 82.4, 152.5, 118.2, 107.3, 192.3, 111.0, 185.7, 149.0, 129.4, 96.8, 126.7, 136.3, 173.9, 82.4, 108.6, 164.3, 76.7, 90.0, 78.5 | N, N, N, N, L, L, S, S, S, S, L, L, L, L, L, L, L, S, S, S, S, N, N, N | 220 | 242 | 710 | [7 empty] | 1 | 0 | 1
3970 | bayview3970 | 79.8, 65.1, 85.3, 56.3, 67.6, 82.4, 152.5, 118.2, 107.3, 192.3, 111.0, 185.7, 149.0, 129.4, 96.8, 126.7, 136.3, 173.9, 82.4, 108.6, 164.3, 76.7, 90.0, 78.5 | N, N, N, N, L, L, S, S, S, S, L, L, L, L, L, L, L, S, S, S, S, N, N, N | 230 | 253 | 710 | [7 empty] | 1 | 0 | 1
3971 | bayview3971 | 79.8, 65.1, 85.3, 56.3, 67.6, 82.4, 152.5, 118.2, 107.3, 192.3, 111.0, 185.7, 149.0, 129.4, 96.8, 126.7, 136.3, 173.9, 82.4, 108.6, 164.3, 76.7, 90.0, 78.5 | N, N, N, N, L, L, S, S, S, S, L, L, L, L, L, L, L, S, S, S, S, N, N, N | 240 | 264 | 710 | [7 empty] | 1 | 0 | 1
3972 | bayview3972 | 79.8, 65.1, 85.3, 56.3, 67.6, 82.4, 152.5, 118.2, 107.3, 192.3, 111.0, 185.7, 149.0, 129.4, 96.8, 126.7, 136.3, 173.9, 82.4, 108.6, 164.3, 76.7, 90.0, 78.5 | N, N, N, N, L, L, S, S, S, S, L, L, L, L, L, L, L, S, S, S, S, N, N, N | 250 | 275 | 710 | [7 empty] | 1 | 0 | 1
3973 | bayview3973 | 79.8, 65.1, 85.3, 56.3, 67.6, 82.4, 152.5, 118.2, 107.3, 192.3, 111.0, 185.7, 149.0, 129.4, 96.8, 126.7, 136.3, 173.9, 82.4, 108.6, 164.3, 76.7, 90.0, 78.5 | N, N, N, N, L, L, S, S, S, S, L, L, L, L, L, L, L, S, S, S, S, N, N, N | 260 | 286 | 710 | [7 empty] | 1 | 0 | 1
3974 | bayview3974 | 79.8, 65.1, 85.3, 56.3, 67.6, 82.4, 152.5, 118.2, 107.3, 192.3, 111.0, 185.7, 149.0, 129.4, 96.8, 126.7, 136.3, 173.9, 82.4, 108.6, 164.3, 76.7, 90.0, 78.5 | N, N, N, N, L, L, S, S, S, S, L, L, L, L, L, L, L, S, S, S, S, N, N, N | 270 | 297 | 710 | [7 empty] | 1 | 0 | 1
3975 | bayview3975 | 79.8, 65.1, 85.3, 56.3, 67.6, 82.4, 152.5, 118.2, 107.3, 192.3, 111.0, 185.7, 149.0, 129.4, 96.8, 126.7, 136.3, 173.9, 82.4, 108.6, 164.3, 76.7, 90.0, 78.5 | N, N, N, N, L, L, S, S, S, S, L, L, L, L, L, L, L, S, S, S, S, N, N, N | 280 | 308 | 710 | [7 empty] | 1 | 0 | 1
3976 | bayview3976 | 79.8, 65.1, 85.3, 56.3, 67.6, 82.4, 152.5, 118.2, 107.3, 192.3, 111.0, 185.7, 149.0, 129.4, 96.8, 126.7, 136.3, 173.9, 82.4, 108.6, 164.3, 76.7, 90.0, 78.5 | N, N, N, N, L, L, S, S, S, S, L, L, L, L, L, L, L, S, S, S, S, N, N, N | 290 | 319 | 710 | [7 empty] | 1 | 0 | 1
3977 | bayview3977 | 79.8, 65.1, 85.3, 56.3, 67.6, 82.4, 152.5, 118.2, 107.3, 192.3, 111.0, 185.7, 149.0, 129.4, 96.8, 126.7, 136.3, 173.9, 82.4, 108.6, 164.3, 76.7, 90.0, 78.5 | N, N, N, N, L, L, S, S, S, S, L, L, L, L, L, L, L, S, S, S, S, N, N, N | 300 | 330 | 710 | [7 empty] | 1 | 0 | 1
3978 | bayview3978 | 79.8, 65.1, 85.3, 56.3, 67.6, 82.4, 152.5, 118.2, 107.3, 192.3, 111.0, 185.7, 149.0, 129.4, 96.8, 126.7, 136.3, 173.9, 82.4, 108.6, 164.3, 76.7, 90.0, 78.5 | N, N, N, N, L, L, S, S, S, S, L, L, L, L, L, L, L, S, S, S, S, N, N, N | 50 | 55 | 740 | [7 empty] | 0 | 275 | 0.71354
3979 | bayview3979 | 79.8, 65.1, 85.3, 56.3, 67.6, 82.4, 152.5, 118.2, 107.3, 192.3, 111.0, 185.7, 149.0, 129.4, 96.8, 126.7, 136.3, 173.9, 82.4, 108.6, 164.3, 76.7, 90.0, 78.5 | N, N, N, N, L, L, S, S, S, S, L, L, L, L, L, L, L, S, S, S, S, N, N, N | 60 | 66 | 740 | [7 empty] | 0 | 264 | 0.725
3980 | bayview3980 | 79.8, 65.1, 85.3, 56.3, 67.6, 82.4, 152.5, 118.2, 107.3, 192.3, 111.0, 185.7, 149.0, 129.4, 96.8, 126.7, 136.3, 173.9, 82.4, 108.6, 164.3, 76.7, 90.0, 78.5 | N, N, N, N, L, L, S, S, S, S, L, L, L, L, L, L, L, S, S, S, S, N, N, N | 70 | 77 | 740 | [7 empty] | 0 | 253 | 0.73646
3981 | bayview3981 | 79.8, 65.1, 85.3, 56.3, 67.6, 82.4, 152.5, 118.2, 107.3, 192.3, 111.0, 185.7, 149.0, 129.4, 96.8, 126.7, 136.3, 173.9, 82.4, 108.6, 164.3, 76.7, 90.0, 78.5 | N, N, N, N, L, L, S, S, S, S, L, L, L, L, L, L, L, S, S, S, S, N, N, N | 80 | 88 | 740 | [7 empty] | 0 | 240 | 0.75
3982 | bayview3982 | 79.8, 65.1, 85.3, 56.3, 67.6, 82.4, 152.5, 118.2, 107.3, 192.3, 111.0, 185.7, 149.0, 129.4, 96.8, 126.7, 136.3, 173.9, 82.4, 108.6, 164.3, 76.7, 90.0, 78.5 | N, N, N, N, L, L, S, S, S, S, L, L, L, L, L, L, L, S, S, S, S, N, N, N | 90 | 99 | 740 | [7 empty] | 0 | 186 | 0.80625
3983 | bayview3983 | 79.8, 65.1, 85.3, 56.3, 67.6, 82.4, 152.5, 118.2, 107.3, 192.3, 111.0, 185.7, 149.0, 129.4, 96.8, 126.7, 136.3, 173.9, 82.4, 108.6, 164.3, 76.7, 90.0, 78.5 | N, N, N, N, L, L, S, S, S, S, L, L, L, L, L, L, L, S, S, S, S, N, N, N | 100 | 110 | 740 | [7 empty] | 0 | 93 | 0.90312
3984 | bayview3984 | 79.8, 65.1, 85.3, 56.3, 67.6, 82.4, 152.5, 118.2, 107.3, 192.3, 111.0, 185.7, 149.0, 129.4, 96.8, 126.7, 136.3, 173.9, 82.4, 108.6, 164.3, 76.7, 90.0, 78.5 | N, N, N, N, L, L, S, S, S, S, L, L, L, L, L, L, L, S, S, S, S, N, N, N | 110 | 121 | 740 | [7 empty] | 0 | 27 | 0.97188
3985 | bayview3985 | 79.8, 65.1, 85.3, 56.3, 67.6, 82.4, 152.5, 118.2, 107.3, 192.3, 111.0, 185.7, 149.0, 129.4, 96.8, 126.7, 136.3, 173.9, 82.4, 108.6, 164.3, 76.7, 90.0, 78.5 | N, N, N, N, L, L, S, S, S, S, L, L, L, L, L, L, L, S, S, S, S, N, N, N | 120 | 132 | 740 | [7 empty] | 1 | 0 | 1
3986 | bayview3986 | 79.8, 65.1, 85.3, 56.3, 67.6, 82.4, 152.5, 118.2, 107.3, 192.3, 111.0, 185.7, 149.0, 129.4, 96.8, 126.7, 136.3, 173.9, 82.4, 108.6, 164.3, 76.7, 90.0, 78.5 | N, N, N, N, L, L, S, S, S, S, L, L, L, L, L, L, L, S, S, S, S, N, N, N | 130 | 143 | 740 | [7 empty] | 1 | 0 | 1
3987 | bayview3987 | 79.8, 65.1, 85.3, 56.3, 67.6, 82.4, 152.5, 118.2, 107.3, 192.3, 111.0, 185.7, 149.0, 129.4, 96.8, 126.7, 136.3, 173.9, 82.4, 108.6, 164.3, 76.7, 90.0, 78.5 | N, N, N, N, L, L, S, S, S, S, L, L, L, L, L, L, L, S, S, S, S, N, N, N | 140 | 154 | 740 | [7 empty] | 1 | 0 | 1
3988 | bayview3988 | 79.8, 65.1, 85.3, 56.3, 67.6, 82.4, 152.5, 118.2, 107.3, 192.3, 111.0, 185.7, 149.0, 129.4, 96.8, 126.7, 136.3, 173.9, 82.4, 108.6, 164.3, 76.7, 90.0, 78.5 | N, N, N, N, L, L, S, S, S, S, L, L, L, L, L, L, L, S, S, S, S, N, N, N | 150 | 165 | 740 | [7 empty] | 1 | 0 | 1
3989 | bayview3989 | 79.8, 65.1, 85.3, 56.3, 67.6, 82.4, 152.5, 118.2, 107.3, 192.3, 111.0, 185.7, 149.0, 129.4, 96.8, 126.7, 136.3, 173.9, 82.4, 108.6, 164.3, 76.7, 90.0, 78.5 | N, N, N, N, L, L, S, S, S, S, L, L, L, L, L, L, L, S, S, S, S, N, N, N | 160 | 176 | 740 | [7 empty] | 1 | 0 | 1
3990 | bayview3990 | 79.8, 65.1, 85.3, 56.3, 67.6, 82.4, 152.5, 118.2, 107.3, 192.3, 111.0, 185.7, 149.0, 129.4, 96.8, 126.7, 136.3, 173.9, 82.4, 108.6, 164.3, 76.7, 90.0, 78.5 | N, N, N, N, L, L, S, S, S, S, L, L, L, L, L, L, L, S, S, S, S, N, N, N | 170 | 187 | 740 | [7 empty] | 1 | 0 | 1
3991 | bayview3991 | 79.8, 65.1, 85.3, 56.3, 67.6, 82.4, 152.5, 118.2, 107.3, 192.3, 111.0, 185.7, 149.0, 129.4, 96.8, 126.7, 136.3, 173.9, 82.4, 108.6, 164.3, 76.7, 90.0, 78.5 | N, N, N, N, L, L, S, S, S, S, L, L, L, L, L, L, L, S, S, S, S, N, N, N | 180 | 198 | 740 | [7 empty] | 1 | 0 | 1
3992 | bayview3992 | 79.8, 65.1, 85.3, 56.3, 67.6, 82.4, 152.5, 118.2, 107.3, 192.3, 111.0, 185.7, 149.0, 129.4, 96.8, 126.7, 136.3, 173.9, 82.4, 108.6, 164.3, 76.7, 90.0, 78.5 | N, N, N, N, L, L, S, S, S, S, L, L, L, L, L, L, L, S, S, S, S, N, N, N | 190 | 209 | 740 | [7 empty] | 1 | 0 | 1
3993 | bayview3993 | 79.8, 65.1, 85.3, 56.3, 67.6, 82.4, 152.5, 118.2, 107.3, 192.3, 111.0, 185.7, 149.0, 129.4, 96.8, 126.7, 136.3, 173.9, 82.4, 108.6, 164.3, 76.7, 90.0, 78.5 | N, N, N, N, L, L, S, S, S, S, L, L, L, L, L, L, L, S, S, S, S, N, N, N | 200 | 220 | 740 | [7 empty] | 1 | 0 | 1
3994 | bayview3994 | 79.8, 65.1, 85.3, 56.3, 67.6, 82.4, 152.5, 118.2, 107.3, 192.3, 111.0, 185.7, 149.0, 129.4, 96.8, 126.7, 136.3, 173.9, 82.4, 108.6, 164.3, 76.7, 90.0, 78.5 | N, N, N, N, L, L, S, S, S, S, L, L, L, L, L, L, L, S, S, S, S, N, N, N | 210 | 231 | 740 | [7 empty] | 1 | 0 | 1
3995 | bayview3995 | 79.8, 65.1, 85.3, 56.3, 67.6, 82.4, 152.5, 118.2, 107.3, 192.3, 111.0, 185.7, 149.0, 129.4, 96.8, 126.7, 136.3, 173.9, 82.4, 108.6, 164.3, 76.7, 90.0, 78.5 | N, N, N, N, L, L, S, S, S, S, L, L, L, L, L, L, L, S, S, S, S, N, N, N | 220 | 242 | 740 | [7 empty] | 1 | 0 | 1
3996 | bayview3996 | 79.8, 65.1, 85.3, 56.3, 67.6, 82.4, 152.5, 118.2, 107.3, 192.3, 111.0, 185.7, 149.0, 129.4, 96.8, 126.7, 136.3, 173.9, 82.4, 108.6, 164.3, 76.7, 90.0, 78.5 | N, N, N, N, L, L, S, S, S, S, L, L, L, L, L, L, L, S, S, S, S, N, N, N | 230 | 253 | 740 | [7 empty] | 1 | 0 | 1
3997 | bayview3997 | 79.8, 65.1, 85.3, 56.3, 67.6, 82.4, 152.5, 118.2, 107.3, 192.3, 111.0, 185.7, 149.0, 129.4, 96.8, 126.7, 136.3, 173.9, 82.4, 108.6, 164.3, 76.7, 90.0, 78.5 | N, N, N, N, L, L, S, S, S, S, L, L, L, L, L, L, L, S, S, S, S, N, N, N | 240 | 264 | 740 | [7 empty] | 1 | 0 | 1
3998 | bayview3998 | 79.8, 65.1, 85.3, 56.3, 67.6, 82.4, 152.5, 118.2, 107.3, 192.3, 111.0, 185.7, 149.0, 129.4, 96.8, 126.7, 136.3, 173.9, 82.4, 108.6, 164.3, 76.7, 90.0, 78.5 | N, N, N, N, L, L, S, S, S, S, L, L, L, L, L, L, L, S, S, S, S, N, N, N | 250 | 275 | 740 | [7 empty] | 1 | 0 | 1
3999 | bayview3999 | 79.8, 65.1, 85.3, 56.3, 67.6, 82.4, 152.5, 118.2, 107.3, 192.3, 111.0, 185.7, 149.0, 129.4, 96.8, 126.7, 136.3, 173.9, 82.4, 108.6, 164.3, 76.7, 90.0, 78.5 | N, N, N, N, L, L, S, S, S, S, L, L, L, L, L, L, L, S, S, S, S, N, N, N | 260 | 286 | 740 | [7 empty] | 1 | 0 | 1
4000 | bayview4000 | 79.8, 65.1, 85.3, 56.3, 67.6, 82.4, 152.5, 118.2, 107.3, 192.3, 111.0, 185.7, 149.0, 129.4, 96.8, 126.7, 136.3, 173.9, 82.4, 108.6, 164.3, 76.7, 90.0, 78.5 | N, N, N, N, L, L, S, S, S, S, L, L, L, L, L, L, L, S, S, S, S, N, N, N | 270 | 297 | 740 | [7 empty] | 1 | 0 | 1
4001 | bayview4001 | 79.8, 65.1, 85.3, 56.3, 67.6, 82.4, 152.5, 118.2, 107.3, 192.3, 111.0, 185.7, 149.0, 129.4, 96.8, 126.7, 136.3, 173.9, 82.4, 108.6, 164.3, 76.7, 90.0, 78.5 | N, N, N, N, L, L, S, S, S, S, L, L, L, L, L, L, L, S, S, S, S, N, N, N | 280 | 308 | 740 | [7 empty] | 1 | 0 | 1
4002 | bayview4002 | 79.8, 65.1, 85.3, 56.3, 67.6, 82.4, 152.5, 118.2, 107.3, 192.3, 111.0, 185.7, 149.0, 129.4, 96.8, 126.7, 136.3, 173.9, 82.4, 108.6, 164.3, 76.7, 90.0, 78.5 | N, N, N, N, L, L, S, S, S, S, L, L, L, L, L, L, L, S, S, S, S, N, N, N | 290 | 319 | 740 | [7 empty] | 1 | 0 | 1
4003 | bayview4003 | 79.8, 65.1, 85.3, 56.3, 67.6, 82.4, 152.5, 118.2, 107.3, 192.3, 111.0, 185.7, 149.0, 129.4, 96.8, 126.7, 136.3, 173.9, 82.4, 108.6, 164.3, 76.7, 90.0, 78.5 | N, N, N, N, L, L, S, S, S, S, L, L, L, L, L, L, L, S, S, S, S, N, N, N | 300 | 330 | 740 | [7 empty] | 1 | 0 | 1
4004 | bayview4004 | 79.8, 65.1, 85.3, 56.3, 67.6, 82.4, 152.5, 118.2, 107.3, 192.3, 111.0, 185.7, 149.0, 129.4, 96.8, 126.7, 136.3, 173.9, 82.4, 108.6, 164.3, 76.7, 90.0, 78.5 | N, N, N, N, L, L, S, S, S, S, L, L, L, L, L, L, L, S, S, S, S, N, N, N | 50 | 55 | 770 | [7 empty] | 0 | 265 | 0.72396
4005 | bayview4005 | 79.8, 65.1, 85.3, 56.3, 67.6, 82.4, 152.5, 118.2, 107.3, 192.3, 111.0, 185.7, 149.0, 129.4, 96.8, 126.7, 136.3, 173.9, 82.4, 108.6, 164.3, 76.7, 90.0, 78.5 | N, N, N, N, L, L, S, S, S, S, L, L, L, L, L, L, L, S, S, S, S, N, N, N | 60 | 66 | 770 | [7 empty] | 0 | 254 | 0.73542
4006 | bayview4006 | 79.8, 65.1, 85.3, 56.3, 67.6, 82.4, 152.5, 118.2, 107.3, 192.3, 111.0, 185.7, 149.0, 129.4, 96.8, 126.7, 136.3, 173.9, 82.4, 108.6, 164.3, 76.7, 90.0, 78.5 | N, N, N, N, L, L, S, S, S, S, L, L, L, L, L, L, L, S, S, S, S, N, N, N | 70 | 77 | 770 | [7 empty] | 0 | 243 | 0.74687
4007 | bayview4007 | 79.8, 65.1, 85.3, 56.3, 67.6, 82.4, 152.5, 118.2, 107.3, 192.3, 111.0, 185.7, 149.0, 129.4, 96.8, 126.7, 136.3, 173.9, 82.4, 108.6, 164.3, 76.7, 90.0, 78.5 | N, N, N, N, L, L, S, S, S, S, L, L, L, L, L, L, L, S, S, S, S, N, N, N | 80 | 88 | 770 | [7 empty] | 0 | 229 | 0.76146
4008 | bayview4008 | 79.8, 65.1, 85.3, 56.3, 67.6, 82.4, 152.5, 118.2, 107.3, 192.3, 111.0, 185.7, 149.0, 129.4, 96.8, 126.7, 136.3, 173.9, 82.4, 108.6, 164.3, 76.7, 90.0, 78.5 | N, N, N, N, L, L, S, S, S, S, L, L, L, L, L, L, L, S, S, S, S, N, N, N | 90 | 99 | 770 | [7 empty] | 0 | 170 | 0.82292
4009 | bayview4009 | 79.8, 65.1, 85.3, 56.3, 67.6, 82.4, 152.5, 118.2, 107.3, 192.3, 111.0, 185.7, 149.0, 129.4, 96.8, 126.7, 136.3, 173.9, 82.4, 108.6, 164.3, 76.7, 90.0, 78.5 | N, N, N, N, L, L, S, S, S, S, L, L, L, L, L, L, L, S, S, S, S, N, N, N | 100 | 110 | 770 | [7 empty] | 0 | 76 | 0.92083
4010 | bayview4010 | 79.8, 65.1, 85.3, 56.3, 67.6, 82.4, 152.5, 118.2, 107.3, 192.3, 111.0, 185.7, 149.0, 129.4, 96.8, 126.7, 136.3, 173.9, 82.4, 108.6, 164.3, 76.7, 90.0, 78.5 | N, N, N, N, L, L, S, S, S, S, L, L, L, L, L, L, L, S, S, S, S, N, N, N | 110 | 121 | 770 | [7 empty] | 0 | 16 | 0.98333
4011 | bayview4011 | 79.8, 65.1, 85.3, 56.3, 67.6, 82.4, 152.5, 118.2, 107.3, 192.3, 111.0, 185.7, 149.0, 129.4, 96.8, 126.7, 136.3, 173.9, 82.4, 108.6, 164.3, 76.7, 90.0, 78.5 | N, N, N, N, L, L, S, S, S, S, L, L, L, L, L, L, L, S, S, S, S, N, N, N | 120 | 132 | 770 | [7 empty] | 1 | 0 | 1
4012 | bayview4012 | 79.8, 65.1, 85.3, 56.3, 67.6, 82.4, 152.5, 118.2, 107.3, 192.3, 111.0, 185.7, 149.0, 129.4, 96.8, 126.7, 136.3, 173.9, 82.4, 108.6, 164.3, 76.7, 90.0, 78.5 | N, N, N, N, L, L, S, S, S, S, L, L, L, L, L, L, L, S, S, S, S, N, N, N | 130 | 143 | 770 | [7 empty] | 1 | 0 | 1
4013 | bayview4013 | 79.8, 65.1, 85.3, 56.3, 67.6, 82.4, 152.5, 118.2, 107.3, 192.3, 111.0, 185.7, 149.0, 129.4, 96.8, 126.7, 136.3, 173.9, 82.4, 108.6, 164.3, 76.7, 90.0, 78.5 | N, N, N, N, L, L, S, S, S, S, L, L, L, L, L, L, L, S, S, S, S, N, N, N | 140 | 154 | 770 | [7 empty] | 1 | 0 | 1
4014 | bayview4014 | 79.8, 65.1, 85.3, 56.3, 67.6, 82.4, 152.5, 118.2, 107.3, 192.3, 111.0, 185.7, 149.0, 129.4, 96.8, 126.7, 136.3, 173.9, 82.4, 108.6, 164.3, 76.7, 90.0, 78.5 | N, N, N, N, L, L, S, S, S, S, L, L, L, L, L, L, L, S, S, S, S, N, N, N | 150 | 165 | 770 | [7 empty] | 1 | 0 | 1
4015 | bayview4015 | 79.8, 65.1, 85.3, 56.3, 67.6, 82.4, 152.5, 118.2, 107.3, 192.3, 111.0, 185.7, 149.0, 129.4, 96.8, 126.7, 136.3, 173.9, 82.4, 108.6, 164.3, 76.7, 90.0, 78.5 | N, N, N, N, L, L, S, S, S, S, L, L, L, L, L, L, L, S, S, S, S, N, N, N | 160 | 176 | 770 | [7 empty] | 1 | 0 | 1
4016 | bayview4016 | 79.8, 65.1, 85.3, 56.3, 67.6, 82.4, 152.5, 118.2, 107.3, 192.3, 111.0, 185.7, 149.0, 129.4, 96.8, 126.7, 136.3, 173.9, 82.4, 108.6, 164.3, 76.7, 90.0, 78.5 | N, N, N, N, L, L, S, S, S, S, L, L, L, L, L, L, L, S, S, S, S, N, N, N | 170 | 187 | 770 | [7 empty] | 1 | 0 | 1
4017 | bayview4017 | 79.8, 65.1, 85.3, 56.3, 67.6, 82.4, 152.5, 118.2, 107.3, 192.3, 111.0, 185.7, 149.0, 129.4, 96.8, 126.7, 136.3, 173.9, 82.4, 108.6, 164.3, 76.7, 90.0, 78.5 | N, N, N, N, L, L, S, S, S, S, L, L, L, L, L, L, L, S, S, S, S, N, N, N | 180 | 198 | 770 | [7 empty] | 1 | 0 | 1
4018 | bayview4018 | 79.8, 65.1, 85.3, 56.3, 67.6, 82.4, 152.5, 118.2, 107.3, 192.3, 111.0, 185.7, 149.0, 129.4, 96.8, 126.7, 136.3, 173.9, 82.4, 108.6, 164.3, 76.7, 90.0, 78.5 | N, N, N, N, L, L, S, S, S, S, L, L, L, L, L, L, L, S, S, S, S, N, N, N | 190 | 209 | 770 | [7 empty] | 1 | 0 | 1
4019 | bayview4019 | 79.8, 65.1, 85.3, 56.3, 67.6, 82.4, 152.5, 118.2, 107.3, 192.3, 111.0, 185.7, 149.0, 129.4, 96.8, 126.7, 136.3, 173.9, 82.4, 108.6, 164.3, 76.7, 90.0, 78.5 | N, N, N, N, L, L, S, S, S, S, L, L, L, L, L, L, L, S, S, S, S, N, N, N | 200 | 220 | 770 | [7 empty] | 1 | 0 | 1
4020 | bayview4020 | 79.8, 65.1, 85.3, 56.3, 67.6, 82.4, 152.5, 118.2, 107.3, 192.3, 111.0, 185.7, 149.0, 129.4, 96.8, 126.7, 136.3, 173.9, 82.4, 108.6, 164.3, 76.7, 90.0, 78.5 | N, N, N, N, L, L, S, S, S, S, L, L, L, L, L, L, L, S, S, S, S, N, N, N | 210 | 231 | 770 | [7 empty] | 1 | 0 | 1
4021 | bayview4021 | 79.8, 65.1, 85.3, 56.3, 67.6, 82.4, 152.5, 118.2, 107.3, 192.3, 111.0, 185.7, 149.0, 129.4, 96.8, 126.7, 136.3, 173.9, 82.4, 108.6, 164.3, 76.7, 90.0, 78.5 | N, N, N, N, L, L, S, S, S, S, L, L, L, L, L, L, L, S, S, S, S, N, N, N | 220 | 242 | 770 | [7 empty] | 1 | 0 | 1
4022 | bayview4022 | 79.8, 65.1, 85.3, 56.3, 67.6, 82.4, 152.5, 118.2, 107.3, 192.3, 111.0, 185.7, 149.0, 129.4, 96.8, 126.7, 136.3, 173.9, 82.4, 108.6, 164.3, 76.7, 90.0, 78.5 | N, N, N, N, L, L, S, S, S, S, L, L, L, L, L, L, L, S, S, S, S, N, N, N | 230 | 253 | 770 | [7 empty] | 1 | 0 | 1
4023 | bayview4023 | 79.8, 65.1, 85.3, 56.3, 67.6, 82.4, 152.5, 118.2, 107.3, 192.3, 111.0, 185.7, 149.0, 129.4, 96.8, 126.7, 136.3, 173.9, 82.4, 108.6, 164.3, 76.7, 90.0, 78.5 | N, N, N, N, L, L, S, S, S, S, L, L, L, L, L, L, L, S, S, S, S, N, N, N | 240 | 264 | 770 | [7 empty] | 1 | 0 | 1
4024 | bayview4024 | 79.8, 65.1, 85.3, 56.3, 67.6, 82.4, 152.5, 118.2, 107.3, 192.3, 111.0, 185.7, 149.0, 129.4, 96.8, 126.7, 136.3, 173.9, 82.4, 108.6, 164.3, 76.7, 90.0, 78.5 | N, N, N, N, L, L, S, S, S, S, L, L, L, L, L, L, L, S, S, S, S, N, N, N | 250 | 275 | 770 | [7 empty] | 1 | 0 | 1
4025 | bayview4025 | 79.8, 65.1, 85.3, 56.3, 67.6, 82.4, 152.5, 118.2, 107.3, 192.3, 111.0, 185.7, 149.0, 129.4, 96.8, 126.7, 136.3, 173.9, 82.4, 108.6, 164.3, 76.7, 90.0, 78.5 | N, N, N, N, L, L, S, S, S, S, L, L, L, L, L, L, L, S, S, S, S, N, N, N | 260 | 286 | 770 | [7 empty] | 1 | 0 | 1
4026 | bayview4026 | 79.8, 65.1, 85.3, 56.3, 67.6, 82.4, 152.5, 118.2, 107.3, 192.3, 111.0, 185.7, 149.0, 129.4, 96.8, 126.7, 136.3, 173.9, 82.4, 108.6, 164.3, 76.7, 90.0, 78.5 | N, N, N, N, L, L, S, S, S, S, L, L, L, L, L, L, L, S, S, S, S, N, N, N | 270 | 297 | 770 | [7 empty] | 1 | 0 | 1
4027 | bayview4027 | 79.8, 65.1, 85.3, 56.3, 67.6, 82.4, 152.5, 118.2, 107.3, 192.3, 111.0, 185.7, 149.0, 129.4, 96.8, 126.7, 136.3, 173.9, 82.4, 108.6, 164.3, 76.7, 90.0, 78.5 | N, N, N, N, L, L, S, S, S, S, L, L, L, L, L, L, L, S, S, S, S, N, N, N | 280 | 308 | 770 | [7 empty] | 1 | 0 | 1
4028 | bayview4028 | 79.8, 65.1, 85.3, 56.3, 67.6, 82.4, 152.5, 118.2, 107.3, 192.3, 111.0, 185.7, 149.0, 129.4, 96.8, 126.7, 136.3, 173.9, 82.4, 108.6, 164.3, 76.7, 90.0, 78.5 | N, N, N, N, L, L, S, S, S, S, L, L, L, L, L, L, L, S, S, S, S, N, N, N | 290 | 319 | 770 | [7 empty] | 1 | 0 | 1
4029 | bayview4029 | 79.8, 65.1, 85.3, 56.3, 67.6, 82.4, 152.5, 118.2, 107.3, 192.3, 111.0, 185.7, 149.0, 129.4, 96.8, 126.7, 136.3, 173.9, 82.4, 108.6, 164.3, 76.7, 90.0, 78.5 | N, N, N, N, L, L, S, S, S, S, L, L, L, L, L, L, L, S, S, S, S, N, N, N | 300 | 330 | 770 | [7 empty] | 1 | 0 | 1
4030 | bayview4030 | 79.8, 65.1, 85.3, 56.3, 67.6, 82.4, 152.5, 118.2, 107.3, 192.3, 111.0, 185.7, 149.0, 129.4, 96.8, 126.7, 136.3, 173.9, 82.4, 108.6, 164.3, 76.7, 90.0, 78.5 | N, N, N, N, L, L, S, S, S, S, L, L, L, L, L, L, L, S, S, S, S, N, N, N | 50 | 55 | 800 | [7 empty] | 0 | 255 | 0.73438
4031 | bayview4031 | 79.8, 65.1, 85.3, 56.3, 67.6, 82.4, 152.5, 118.2, 107.3, 192.3, 111.0, 185.7, 149.0, 129.4, 96.8, 126.7, 136.3, 173.9, 82.4, 108.6, 164.3, 76.7, 90.0, 78.5 | N, N, N, N, L, L, S, S, S, S, L, L, L, L, L, L, L, S, S, S, S, N, N, N | 60 | 66 | 800 | [7 empty] | 0 | 244 | 0.74583
4032 | bayview4032 | 79.8, 65.1, 85.3, 56.3, 67.6, 82.4, 152.5, 118.2, 107.3, 192.3, 111.0, 185.7, 149.0, 129.4, 96.8, 126.7, 136.3, 173.9, 82.4, 108.6, 164.3, 76.7, 90.0, 78.5 | N, N, N, N, L, L, S, S, S, S, L, L, L, L, L, L, L, S, S, S, S, N, N, N | 70 | 77 | 800 | [7 empty] | 0 | 240 | 0.75
4033 | bayview4033 | 79.8, 65.1, 85.3, 56.3, 67.6, 82.4, 152.5, 118.2, 107.3, 192.3, 111.0, 185.7, 149.0, 129.4, 96.8, 126.7, 136.3, 173.9, 82.4, 108.6, 164.3, 76.7, 90.0, 78.5 | N, N, N, N, L, L, S, S, S, S, L, L, L, L, L, L, L, S, S, S, S, N, N, N | 80 | 88 | 800 | [7 empty] | 0 | 218 | 0.77292
4034 | bayview4034 | 79.8, 65.1, 85.3, 56.3, 67.6, 82.4, 152.5, 118.2, 107.3, 192.3, 111.0, 185.7, 149.0, 129.4, 96.8, 126.7, 136.3, 173.9, 82.4, 108.6, 164.3, 76.7, 90.0, 78.5 | N, N, N, N, L, L, S, S, S, S, L, L, L, L, L, L, L, S, S, S, S, N, N, N | 90 | 99 | 800 | [7 empty] | 0 | 148 | 0.84583
4035 | bayview4035 | 79.8, 65.1, 85.3, 56.3, 67.6, 82.4, 152.5, 118.2, 107.3, 192.3, 111.0, 185.7, 149.0, 129.4, 96.8, 126.7, 136.3, 173.9, 82.4, 108.6, 164.3, 76.7, 90.0, 78.5 | N, N, N, N, L, L, S, S, S, S, L, L, L, L, L, L, L, S, S, S, S, N, N, N | 100 | 110 | 800 | [7 empty] | 0 | 60 | 0.9375
4036 | bayview4036 | 79.8, 65.1, 85.3, 56.3, 67.6, 82.4, 152.5, 118.2, 107.3, 192.3, 111.0, 185.7, 149.0, 129.4, 96.8, 126.7, 136.3, 173.9, 82.4, 108.6, 164.3, 76.7, 90.0, 78.5 | N, N, N, N, L, L, S, S, S, S, L, L, L, L, L, L, L, S, S, S, S, N, N, N | 110 | 121 | 800 | [7 empty] | 0 | 5 | 0.99479
4037 | bayview4037 | 79.8, 65.1, 85.3, 56.3, 67.6, 82.4, 152.5, 118.2, 107.3, 192.3, 111.0, 185.7, 149.0, 129.4, 96.8, 126.7, 136.3, 173.9, 82.4, 108.6, 164.3, 76.7, 90.0, 78.5 | N, N, N, N, L, L, S, S, S, S, L, L, L, L, L, L, L, S, S, S, S, N, N, N | 120 | 132 | 800 | [7 empty] | 1 | 0 | 1
4038 | bayview4038 | 79.8, 65.1, 85.3, 56.3, 67.6, 82.4, 152.5, 118.2, 107.3, 192.3, 111.0, 185.7, 149.0, 129.4, 96.8, 126.7, 136.3, 173.9, 82.4, 108.6, 164.3, 76.7, 90.0, 78.5 | N, N, N, N, L, L, S, S, S, S, L, L, L, L, L, L, L, S, S, S, S, N, N, N | 130 | 143 | 800 | [7 empty] | 1 | 0 | 1
4039 | bayview4039 | 79.8, 65.1, 85.3, 56.3, 67.6, 82.4, 152.5, 118.2, 107.3, 192.3, 111.0, 185.7, 149.0, 129.4, 96.8, 126.7, 136.3, 173.9, 82.4, 108.6, 164.3, 76.7, 90.0, 78.5 | N, N, N, N, L, L, S, S, S, S, L, L, L, L, L, L, L, S, S, S, S, N, N, N | 140 | 154 | 800 | [7 empty] | 1 | 0 | 1
4040 | bayview4040 | 79.8, 65.1, 85.3, 56.3, 67.6, 82.4, 152.5, 118.2, 107.3, 192.3, 111.0, 185.7, 149.0, 129.4, 96.8, 126.7, 136.3, 173.9, 82.4, 108.6, 164.3, 76.7, 90.0, 78.5 | N, N, N, N, L, L, S, S, S, S, L, L, L, L, L, L, L, S, S, S, S, N, N, N | 150 | 165 | 800 | [7 empty] | 1 | 0 | 1
4041 | bayview4041 | 79.8, 65.1, 85.3, 56.3, 67.6, 82.4, 152.5, 118.2, 107.3, 192.3, 111.0, 185.7, 149.0, 129.4, 96.8, 126.7, 136.3, 173.9, 82.4, 108.6, 164.3, 76.7, 90.0, 78.5 | N, N, N, N, L, L, S, S, S, S, L, L, L, L, L, L, L, S, S, S, S, N, N, N | 160 | 176 | 800 | [7 empty] | 1 | 0 | 1
4042 | bayview4042 | 79.8, 65.1, 85.3, 56.3, 67.6, 82.4, 152.5, 118.2, 107.3, 192.3, 111.0, 185.7, 149.0, 129.4, 96.8, 126.7, 136.3, 173.9, 82.4, 108.6, 164.3, 76.7, 90.0, 78.5 | N, N, N, N, L, L, S, S, S, S, L, L, L, L, L, L, L, S, S, S, S, N, N, N | 170 | 187 | 800 | [7 empty] | 1 | 0 | 1
4043 | bayview4043 | 79.8, 65.1, 85.3, 56.3, 67.6, 82.4, 152.5, 118.2, 107.3, 192.3, 111.0, 185.7, 149.0, 129.4, 96.8, 126.7, 136.3, 173.9, 82.4, 108.6, 164.3, 76.7, 90.0, 78.5 | N, N, N, N, L, L, S, S, S, S, L, L, L, L, L, L, L, S, S, S, S, N, N, N | 180 | 198 | 800 | [7 empty] | 1 | 0 | 1
4044 | bayview4044 | 79.8, 65.1, 85.3, 56.3, 67.6, 82.4, 152.5, 118.2, 107.3, 192.3, 111.0, 185.7, 149.0, 129.4, 96.8, 126.7, 136.3, 173.9, 82.4, 108.6, 164.3, 76.7, 90.0, 78.5 | N, N, N, N, L, L, S, S, S, S, L, L, L, L, L, L, L, S, S, S, S, N, N, N | 190 | 209 | 800 | [7 empty] | 1 | 0 | 1
4045 | bayview4045 | 79.8, 65.1, 85.3, 56.3, 67.6, 82.4, 152.5, 118.2, 107.3, 192.3, 111.0, 185.7, 149.0, 129.4, 96.8, 126.7, 136.3, 173.9, 82.4, 108.6, 164.3, 76.7, 90.0, 78.5 | N, N, N, N, L, L, S, S, S, S, L, L, L, L, L, L, L, S, S, S, S, N, N, N | 200 | 220 | 800 | [7 empty] | 1 | 0 | 1
4046 | bayview4046 | 79.8, 65.1, 85.3, 56.3, 67.6, 82.4, 152.5, 118.2, 107.3, 192.3, 111.0, 185.7, 149.0, 129.4, 96.8, 126.7, 136.3, 173.9, 82.4, 108.6, 164.3, 76.7, 90.0, 78.5 | N, N, N, N, L, L, S, S, S, S, L, L, L, L, L, L, L, S, S, S, S, N, N, N | 210 | 231 | 800 | [7 empty] | 1 | 0 | 1
4047 | bayview4047 | 79.8, 65.1, 85.3, 56.3, 67.6, 82.4, 152.5, 118.2, 107.3, 192.3, 111.0, 185.7, 149.0, 129.4, 96.8, 126.7, 136.3, 173.9, 82.4, 108.6, 164.3, 76.7, 90.0, 78.5 | N, N, N, N, L, L, S, S, S, S, L, L, L, L, L, L, L, S, S, S, S, N, N, N | 220 | 242 | 800 | [7 empty] | 1 | 0 | 1
4048 | bayview4048 | 79.8, 65.1, 85.3, 56.3, 67.6, 82.4, 152.5, 118.2, 107.3, 192.3, 111.0, 185.7, 149.0, 129.4, 96.8, 126.7, 136.3, 173.9, 82.4, 108.6, 164.3, 76.7, 90.0, 78.5 | N, N, N, N, L, L, S, S, S, S, L, L, L, L, L, L, L, S, S, S, S, N, N, N | 230 | 253 | 800 | [7 empty] | 1 | 0 | 1
4049 | bayview4049 | 79.8, 65.1, 85.3, 56.3, 67.6, 82.4, 152.5, 118.2, 107.3, 192.3, 111.0, 185.7, 149.0, 129.4, 96.8, 126.7, 136.3, 173.9, 82.4, 108.6, 164.3, 76.7, 90.0, 78.5 | N, N, N, N, L, L, S, S, S, S, L, L, L, L, L, L, L, S, S, S, S, N, N, N | 240 | 264 | 800 | [7 empty] | 1 | 0 | 1
4050 | bayview4050 | 79.8, 65.1, 85.3, 56.3, 67.6, 82.4, 152.5, 118.2, 107.3, 192.3, 111.0, 185.7, 149.0, 129.4, 96.8, 126.7, 136.3, 173.9, 82.4, 108.6, 164.3, 76.7, 90.0, 78.5 | N, N, N, N, L, L, S, S, S, S, L, L, L, L, L, L, L, S, S, S, S, N, N, N | 250 | 275 | 800 | [7 empty] | 1 | 0 | 1
4051 | bayview4051 | 79.8, 65.1, 85.3, 56.3, 67.6, 82.4, 152.5, 118.2, 107.3, 192.3, 111.0, 185.7, 149.0, 129.4, 96.8, 126.7, 136.3, 173.9, 82.4, 108.6, 164.3, 76.7, 90.0, 78.5 | N, N, N, N, L, L, S, S, S, S, L, L, L, L, L, L, L, S, S, S, S, N, N, N | 260 | 286 | 800 | [7 empty] | 1 | 0 | 1
4052 | bayview4052 | 79.8, 65.1, 85.3, 56.3, 67.6, 82.4, 152.5, 118.2, 107.3, 192.3, 111.0, 185.7, 149.0, 129.4, 96.8, 126.7, 136.3, 173.9, 82.4, 108.6, 164.3, 76.7, 90.0, 78.5 | N, N, N, N, L, L, S, S, S, S, L, L, L, L, L, L, L, S, S, S, S, N, N, N | 270 | 297 | 800 | [7 empty] | 1 | 0 | 1
4053 | bayview4053 | 79.8, 65.1, 85.3, 56.3, 67.6, 82.4, 152.5, 118.2, 107.3, 192.3, 111.0, 185.7, 149.0, 129.4, 96.8, 126.7, 136.3, 173.9, 82.4, 108.6, 164.3, 76.7, 90.0, 78.5 | N, N, N, N, L, L, S, S, S, S, L, L, L, L, L, L, L, S, S, S, S, N, N, N | 280 | 308 | 800 | [7 empty] | 1 | 0 | 1
4054 | bayview4054 | 79.8, 65.1, 85.3, 56.3, 67.6, 82.4, 152.5, 118.2, 107.3, 192.3, 111.0, 185.7, 149.0, 129.4, 96.8, 126.7, 136.3, 173.9, 82.4, 108.6, 164.3, 76.7, 90.0, 78.5 | N, N, N, N, L, L, S, S, S, S, L, L, L, L, L, L, L, S, S, S, S, N, N, N | 290 | 319 | 800 | [7 empty] | 1 | 0 | 1
4055 | bayview4055 | 79.8, 65.1, 85.3, 56.3, 67.6, 82.4, 152.5, 118.2, 107.3, 192.3, 111.0, 185.7, 149.0, 129.4, 96.8, 126.7, 136.3, 173.9, 82.4, 108.6, 164.3, 76.7, 90.0, 78.5 | N, N, N, N, L, L, S, S, S, S, L, L, L, L, L, L, L, S, S, S, S, N, N, N | 300 | 330 | 800 | [7 empty] | 1 | 0 | 1
4056 | bayview4056 | 79.8, 65.1, 85.3, 56.3, 67.6, 82.4, 152.5, 118.2, 107.3, 192.3, 111.0, 185.7, 149.0, 129.4, 96.8, 126.7, 136.3, 173.9, 82.4, 108.6, 164.3, 76.7, 90.0, 78.5 | N, N, N, N, L, L, S, S, S, S, L, L, L, L, L, L, L, S, S, S, S, N, N, N | 50 | 55 | 830 | [7 empty] | 0 | 245 | 0.74479
4057 | bayview4057 | 79.8, 65.1, 85.3, 56.3, 67.6, 82.4, 152.5, 118.2, 107.3, 192.3, 111.0, 185.7, 149.0, 129.4, 96.8, 126.7, 136.3, 173.9, 82.4, 108.6, 164.3, 76.7, 90.0, 78.5 | N, N, N, N, L, L, S, S, S, S, L, L, L, L, L, L, L, S, S, S, S, N, N, N | 60 | 66 | 830 | [7 empty] | 0 | 240 | 0.75
4058 | bayview4058 | 79.8, 65.1, 85.3, 56.3, 67.6, 82.4, 152.5, 118.2, 107.3, 192.3, 111.0, 185.7, 149.0, 129.4, 96.8, 126.7, 136.3, 173.9, 82.4, 108.6, 164.3, 76.7, 90.0, 78.5 | N, N, N, N, L, L, S, S, S, S, L, L, L, L, L, L, L, S, S, S, S, N, N, N | 70 | 77 | 830 | [7 empty] | 0 | 240 | 0.75
4059 | bayview4059 | 79.8, 65.1, 85.3, 56.3, 67.6, 82.4, 152.5, 118.2, 107.3, 192.3, 111.0, 185.7, 149.0, 129.4, 96.8, 126.7, 136.3, 173.9, 82.4, 108.6, 164.3, 76.7, 90.0, 78.5 | N, N, N, N, L, L, S, S, S, S, L, L, L, L, L, L, L, S, S, S, S, N, N, N | 80 | 88 | 830 | [7 empty] | 0 | 207 | 0.78438
4060 | bayview4060 | 79.8, 65.1, 85.3, 56.3, 67.6, 82.4, 152.5, 118.2, 107.3, 192.3, 111.0, 185.7, 149.0, 129.4, 96.8, 126.7, 136.3, 173.9, 82.4, 108.6, 164.3, 76.7, 90.0, 78.5 | N, N, N, N, L, L, S, S, S, S, L, L, L, L, L, L, L, S, S, S, S, N, N, N | 90 | 99 | 830 | [7 empty] | 0 | 126 | 0.86875
4061 | bayview4061 | 79.8, 65.1, 85.3, 56.3, 67.6, 82.4, 152.5, 118.2, 107.3, 192.3, 111.0, 185.7, 149.0, 129.4, 96.8, 126.7, 136.3, 173.9, 82.4, 108.6, 164.3, 76.7, 90.0, 78.5 | N, N, N, N, L, L, S, S, S, S, L, L, L, L, L, L, L, S, S, S, S, N, N, N | 100 | 110 | 830 | [7 empty] | 0 | 49 | 0.94896
4062 | bayview4062 | 79.8, 65.1, 85.3, 56.3, 67.6, 82.4, 152.5, 118.2, 107.3, 192.3, 111.0, 185.7, 149.0, 129.4, 96.8, 126.7, 136.3, 173.9, 82.4, 108.6, 164.3, 76.7, 90.0, 78.5 | N, N, N, N, L, L, S, S, S, S, L, L, L, L, L, L, L, S, S, S, S, N, N, N | 110 | 121 | 830 | [7 empty] | 1 | 0 | 1
4063 | bayview4063 | 79.8, 65.1, 85.3, 56.3, 67.6, 82.4, 152.5, 118.2, 107.3, 192.3, 111.0, 185.7, 149.0, 129.4, 96.8, 126.7, 136.3, 173.9, 82.4, 108.6, 164.3, 76.7, 90.0, 78.5 | N, N, N, N, L, L, S, S, S, S, L, L, L, L, L, L, L, S, S, S, S, N, N, N | 120 | 132 | 830 | [7 empty] | 1 | 0 | 1
4064 | bayview4064 | 79.8, 65.1, 85.3, 56.3, 67.6, 82.4, 152.5, 118.2, 107.3, 192.3, 111.0, 185.7, 149.0, 129.4, 96.8, 126.7, 136.3, 173.9, 82.4, 108.6, 164.3, 76.7, 90.0, 78.5 | N, N, N, N, L, L, S, S, S, S, L, L, L, L, L, L, L, S, S, S, S, N, N, N | 130 | 143 | 830 | [7 empty] | 1 | 0 | 1
4065 | bayview4065 | 79.8, 65.1, 85.3, 56.3, 67.6, 82.4, 152.5, 118.2, 107.3, 192.3, 111.0, 185.7, 149.0, 129.4, 96.8, 126.7, 136.3, 173.9, 82.4, 108.6, 164.3, 76.7, 90.0, 78.5 | N, N, N, N, L, L, S, S, S, S, L, L, L, L, L, L, L, S, S, S, S, N, N, N | 140 | 154 | 830 | [7 empty] | 1 | 0 | 1
4066 | bayview4066 | 79.8, 65.1, 85.3, 56.3, 67.6, 82.4, 152.5, 118.2, 107.3, 192.3, 111.0, 185.7, 149.0, 129.4, 96.8, 126.7, 136.3, 173.9, 82.4, 108.6, 164.3, 76.7, 90.0, 78.5 | N, N, N, N, L, L, S, S, S, S, L, L, L, L, L, L, L, S, S, S, S, N, N, N | 150 | 165 | 830 | [7 empty] | 1 | 0 | 1
4067 | bayview4067 | 79.8, 65.1, 85.3, 56.3, 67.6, 82.4, 152.5, 118.2, 107.3, 192.3, 111.0, 185.7, 149.0, 129.4, 96.8, 126.7, 136.3, 173.9, 82.4, 108.6, 164.3, 76.7, 90.0, 78.5 | N, N, N, N, L, L, S, S, S, S, L, L, L, L, L, L, L, S, S, S, S, N, N, N | 160 | 176 | 830 | [7 empty] | 1 | 0 | 1
4068 | bayview4068 | 79.8, 65.1, 85.3, 56.3, 67.6, 82.4, 152.5, 118.2, 107.3, 192.3, 111.0, 185.7, 149.0, 129.4, 96.8, 126.7, 136.3, 173.9, 82.4, 108.6, 164.3, 76.7, 90.0, 78.5 | N, N, N, N, L, L, S, S, S, S, L, L, L, L, L, L, L, S, S, S, S, N, N, N | 170 | 187 | 830 | [7 empty] | 1 | 0 | 1
4069 | bayview4069 | 79.8, 65.1, 85.3, 56.3, 67.6, 82.4, 152.5, 118.2, 107.3, 192.3, 111.0, 185.7, 149.0, 129.4, 96.8, 126.7, 136.3, 173.9, 82.4, 108.6, 164.3, 76.7, 90.0, 78.5 | N, N, N, N, L, L, S, S, S, S, L, L, L, L, L, L, L, S, S, S, S, N, N, N | 180 | 198 | 830 | [7 empty] | 1 | 0 | 1
4070 | bayview4070 | 79.8, 65.1, 85.3, 56.3, 67.6, 82.4, 152.5, 118.2, 107.3, 192.3, 111.0, 185.7, 149.0, 129.4, 96.8, 126.7, 136.3, 173.9, 82.4, 108.6, 164.3, 76.7, 90.0, 78.5 | N, N, N, N, L, L, S, S, S, S, L, L, L, L, L, L, L, S, S, S, S, N, N, N | 190 | 209 | 830 | [7 empty] | 1 | 0 | 1
4071 | bayview4071 | 79.8, 65.1, 85.3, 56.3, 67.6, 82.4, 152.5, 118.2, 107.3, 192.3, 111.0, 185.7, 149.0, 129.4, 96.8, 126.7, 136.3, 173.9, 82.4, 108.6, 164.3, 76.7, 90.0, 78.5 | N, N, N, N, L, L, S, S, S, S, L, L, L, L, L, L, L, S, S, S, S, N, N, N | 200 | 220 | 830 | [7 empty] | 1 | 0 | 1
4072 | bayview4072 | 79.8, 65.1, 85.3, 56.3, 67.6, 82.4, 152.5, 118.2, 107.3, 192.3, 111.0, 185.7, 149.0, 129.4, 96.8, 126.7, 136.3, 173.9, 82.4, 108.6, 164.3, 76.7, 90.0, 78.5 | N, N, N, N, L, L, S, S, S, S, L, L, L, L, L, L, L, S, S, S, S, N, N, N | 210 | 231 | 830 | [7 empty] | 1 | 0 | 1
4073 | bayview4073 | 79.8, 65.1, 85.3, 56.3, 67.6, 82.4, 152.5, 118.2, 107.3, 192.3, 111.0, 185.7, 149.0, 129.4, 96.8, 126.7, 136.3, 173.9, 82.4, 108.6, 164.3, 76.7, 90.0, 78.5 | N, N, N, N, L, L, S, S, S, S, L, L, L, L, L, L, L, S, S, S, S, N, N, N | 220 | 242 | 830 | [7 empty] | 1 | 0 | 1
4074 | bayview4074 | 79.8, 65.1, 85.3, 56.3, 67.6, 82.4, 152.5, 118.2, 107.3, 192.3, 111.0, 185.7, 149.0, 129.4, 96.8, 126.7, 136.3, 173.9, 82.4, 108.6, 164.3, 76.7, 90.0, 78.5 | N, N, N, N, L, L, S, S, S, S, L, L, L, L, L, L, L, S, S, S, S, N, N, N | 230 | 253 | 830 | [7 empty] | 1 | 0 | 1
4075 | bayview4075 | 79.8, 65.1, 85.3, 56.3, 67.6, 82.4, 152.5, 118.2, 107.3, 192.3, 111.0, 185.7, 149.0, 129.4, 96.8, 126.7, 136.3, 173.9, 82.4, 108.6, 164.3, 76.7, 90.0, 78.5 | N, N, N, N, L, L, S, S, S, S, L, L, L, L, L, L, L, S, S, S, S, N, N, N | 240 | 264 | 830 | [7 empty] | 1 | 0 | 1
4076 | bayview4076 | 79.8, 65.1, 85.3, 56.3, 67.6, 82.4, 152.5, 118.2, 107.3, 192.3, 111.0, 185.7, 149.0, 129.4, 96.8, 126.7, 136.3, 173.9, 82.4, 108.6, 164.3, 76.7, 90.0, 78.5 | N, N, N, N, L, L, S, S, S, S, L, L, L, L, L, L, L, S, S, S, S, N, N, N | 250 | 275 | 830 | [7 empty] | 1 | 0 | 1
4077 | bayview4077 | 79.8, 65.1, 85.3, 56.3, 67.6, 82.4, 152.5, 118.2, 107.3, 192.3, 111.0, 185.7, 149.0, 129.4, 96.8, 126.7, 136.3, 173.9, 82.4, 108.6, 164.3, 76.7, 90.0, 78.5 | N, N, N, N, L, L, S, S, S, S, L, L, L, L, L, L, L, S, S, S, S, N, N, N | 260 | 286 | 830 | [7 empty] | 1 | 0 | 1
4078 | bayview4078 | 79.8, 65.1, 85.3, 56.3, 67.6, 82.4, 152.5, 118.2, 107.3, 192.3, 111.0, 185.7, 149.0, 129.4, 96.8, 126.7, 136.3, 173.9, 82.4, 108.6, 164.3, 76.7, 90.0, 78.5 | N, N, N, N, L, L, S, S, S, S, L, L, L, L, L, L, L, S, S, S, S, N, N, N | 270 | 297 | 830 | [7 empty] | 1 | 0 | 1
4079 | bayview4079 | 79.8, 65.1, 85.3, 56.3, 67.6, 82.4, 152.5, 118.2, 107.3, 192.3, 111.0, 185.7, 149.0, 129.4, 96.8, 126.7, 136.3, 173.9, 82.4, 108.6, 164.3, 76.7, 90.0, 78.5 | N, N, N, N, L, L, S, S, S, S, L, L, L, L, L, L, L, S, S, S, S, N, N, N | 280 | 308 | 830 | [7 empty] | 1 | 0 | 1
4080 | bayview4080 | 79.8, 65.1, 85.3, 56.3, 67.6, 82.4, 152.5, 118.2, 107.3, 192.3, 111.0, 185.7, 149.0, 129.4, 96.8, 126.7, 136.3, 173.9, 82.4, 108.6, 164.3, 76.7, 90.0, 78.5 | N, N, N, N, L, L, S, S, S, S, L, L, L, L, L, L, L, S, S, S, S, N, N, N | 290 | 319 | 830 | [7 empty] | 1 | 0 | 1
4081 | bayview4081 | 79.8, 65.1, 85.3, 56.3, 67.6, 82.4, 152.5, 118.2, 107.3, 192.3, 111.0, 185.7, 149.0, 129.4, 96.8, 126.7, 136.3, 173.9, 82.4, 108.6, 164.3, 76.7, 90.0, 78.5 | N, N, N, N, L, L, S, S, S, S, L, L, L, L, L, L, L, S, S, S, S, N, N, N | 300 | 330 | 830 | [7 empty] | 1 | 0 | 1
4082 | bayview4082 | 79.8, 65.1, 85.3, 56.3, 67.6, 82.4, 152.5, 118.2, 107.3, 192.3, 111.0, 185.7, 149.0, 129.4, 96.8, 126.7, 136.3, 173.9, 82.4, 108.6, 164.3, 76.7, 90.0, 78.5 | N, N, N, N, L, L, S, S, S, S, L, L, L, L, L, L, L, S, S, S, S, N, N, N | 50 | 55 | 860 | [7 empty] | 0 | 240 | 0.75
4083 | bayview4083 | 79.8, 65.1, 85.3, 56.3, 67.6, 82.4, 152.5, 118.2, 107.3, 192.3, 111.0, 185.7, 149.0, 129.4, 96.8, 126.7, 136.3, 173.9, 82.4, 108.6, 164.3, 76.7, 90.0, 78.5 | N, N, N, N, L, L, S, S, S, S, L, L, L, L, L, L, L, S, S, S, S, N, N, N | 60 | 66 | 860 | [7 empty] | 0 | 240 | 0.75
4084 | bayview4084 | 79.8, 65.1, 85.3, 56.3, 67.6, 82.4, 152.5, 118.2, 107.3, 192.3, 111.0, 185.7, 149.0, 129.4, 96.8, 126.7, 136.3, 173.9, 82.4, 108.6, 164.3, 76.7, 90.0, 78.5 | N, N, N, N, L, L, S, S, S, S, L, L, L, L, L, L, L, S, S, S, S, N, N, N | 70 | 77 | 860 | [7 empty] | 0 | 240 | 0.75
4085 | bayview4085 | 79.8, 65.1, 85.3, 56.3, 67.6, 82.4, 152.5, 118.2, 107.3, 192.3, 111.0, 185.7, 149.0, 129.4, 96.8, 126.7, 136.3, 173.9, 82.4, 108.6, 164.3, 76.7, 90.0, 78.5 | N, N, N, N, L, L, S, S, S, S, L, L, L, L, L, L, L, S, S, S, S, N, N, N | 80 | 88 | 860 | [7 empty] | 0 | 196 | 0.79583
4086 | bayview4086 | 79.8, 65.1, 85.3, 56.3, 67.6, 82.4, 152.5, 118.2, 107.3, 192.3, 111.0, 185.7, 149.0, 129.4, 96.8, 126.7, 136.3, 173.9, 82.4, 108.6, 164.3, 76.7, 90.0, 78.5 | N, N, N, N, L, L, S, S, S, S, L, L, L, L, L, L, L, S, S, S, S, N, N, N | 90 | 99 | 860 | [7 empty] | 0 | 108 | 0.8875
4087 | bayview4087 | 79.8, 65.1, 85.3, 56.3, 67.6, 82.4, 152.5, 118.2, 107.3, 192.3, 111.0, 185.7, 149.0, 129.4, 96.8, 126.7, 136.3, 173.9, 82.4, 108.6, 164.3, 76.7, 90.0, 78.5 | N, N, N, N, L, L, S, S, S, S, L, L, L, L, L, L, L, S, S, S, S, N, N, N | 100 | 110 | 860 | [7 empty] | 0 | 38 | 0.96042
4088 | bayview4088 | 79.8, 65.1, 85.3, 56.3, 67.6, 82.4, 152.5, 118.2, 107.3, 192.3, 111.0, 185.7, 149.0, 129.4, 96.8, 126.7, 136.3, 173.9, 82.4, 108.6, 164.3, 76.7, 90.0, 78.5 | N, N, N, N, L, L, S, S, S, S, L, L, L, L, L, L, L, S, S, S, S, N, N, N | 110 | 121 | 860 | [7 empty] | 1 | 0 | 1
4089 | bayview4089 | 79.8, 65.1, 85.3, 56.3, 67.6, 82.4, 152.5, 118.2, 107.3, 192.3, 111.0, 185.7, 149.0, 129.4, 96.8, 126.7, 136.3, 173.9, 82.4, 108.6, 164.3, 76.7, 90.0, 78.5 | N, N, N, N, L, L, S, S, S, S, L, L, L, L, L, L, L, S, S, S, S, N, N, N | 120 | 132 | 860 | [7 empty] | 1 | 0 | 1
4090 | bayview4090 | 79.8, 65.1, 85.3, 56.3, 67.6, 82.4, 152.5, 118.2, 107.3, 192.3, 111.0, 185.7, 149.0, 129.4, 96.8, 126.7, 136.3, 173.9, 82.4, 108.6, 164.3, 76.7, 90.0, 78.5 | N, N, N, N, L, L, S, S, S, S, L, L, L, L, L, L, L, S, S, S, S, N, N, N | 130 | 143 | 860 | [7 empty] | 1 | 0 | 1
4091 | bayview4091 | 79.8, 65.1, 85.3, 56.3, 67.6, 82.4, 152.5, 118.2, 107.3, 192.3, 111.0, 185.7, 149.0, 129.4, 96.8, 126.7, 136.3, 173.9, 82.4, 108.6, 164.3, 76.7, 90.0, 78.5 | N, N, N, N, L, L, S, S, S, S, L, L, L, L, L, L, L, S, S, S, S, N, N, N | 140 | 154 | 860 | [7 empty] | 1 | 0 | 1
4092 | bayview4092 | 79.8, 65.1, 85.3, 56.3, 67.6, 82.4, 152.5, 118.2, 107.3, 192.3, 111.0, 185.7, 149.0, 129.4, 96.8, 126.7, 136.3, 173.9, 82.4, 108.6, 164.3, 76.7, 90.0, 78.5 | N, N, N, N, L, L, S, S, S, S, L, L, L, L, L, L, L, S, S, S, S, N, N, N | 150 | 165 | 860 | [7 empty] | 1 | 0 | 1
4093 | bayview4093 | 79.8, 65.1, 85.3, 56.3, 67.6, 82.4, 152.5, 118.2, 107.3, 192.3, 111.0, 185.7, 149.0, 129.4, 96.8, 126.7, 136.3, 173.9, 82.4, 108.6, 164.3, 76.7, 90.0, 78.5 | N, N, N, N, L, L, S, S, S, S, L, L, L, L, L, L, L, S, S, S, S, N, N, N | 160 | 176 | 860 | [7 empty] | 1 | 0 | 1
4094 | bayview4094 | 79.8, 65.1, 85.3, 56.3, 67.6, 82.4, 152.5, 118.2, 107.3, 192.3, 111.0, 185.7, 149.0, 129.4, 96.8, 126.7, 136.3, 173.9, 82.4, 108.6, 164.3, 76.7, 90.0, 78.5 | N, N, N, N, L, L, S, S, S, S, L, L, L, L, L, L, L, S, S, S, S, N, N, N | 170 | 187 | 860 | [7 empty] | 1 | 0 | 1
4095 | bayview4095 | 79.8, 65.1, 85.3, 56.3, 67.6, 82.4, 152.5, 118.2, 107.3, 192.3, 111.0, 185.7, 149.0, 129.4, 96.8, 126.7, 136.3, 173.9, 82.4, 108.6, 164.3, 76.7, 90.0, 78.5 | N, N, N, N, L, L, S, S, S, S, L, L, L, L, L, L, L, S, S, S, S, N, N, N | 180 | 198 | 860 | [7 empty] | 1 | 0 | 1
4096 | bayview4096 | 79.8, 65.1, 85.3, 56.3, 67.6, 82.4, 152.5, 118.2, 107.3, 192.3, 111.0, 185.7, 149.0, 129.4, 96.8, 126.7, 136.3, 173.9, 82.4, 108.6, 164.3, 76.7, 90.0, 78.5 | N, N, N, N, L, L, S, S, S, S, L, L, L, L, L, L, L, S, S, S, S, N, N, N | 190 | 209 | 860 | [7 empty] | 1 | 0 | 1
4097 | bayview4097 | 79.8, 65.1, 85.3, 56.3, 67.6, 82.4, 152.5, 118.2, 107.3, 192.3, 111.0, 185.7, 149.0, 129.4, 96.8, 126.7, 136.3, 173.9, 82.4, 108.6, 164.3, 76.7, 90.0, 78.5 | N, N, N, N, L, L, S, S, S, S, L, L, L, L, L, L, L, S, S, S, S, N, N, N | 200 | 220 | 860 | [7 empty] | 1 | 0 | 1
4098 | bayview4098 | 79.8, 65.1, 85.3, 56.3, 67.6, 82.4, 152.5, 118.2, 107.3, 192.3, 111.0, 185.7, 149.0, 129.4, 96.8, 126.7, 136.3, 173.9, 82.4, 108.6, 164.3, 76.7, 90.0, 78.5 | N, N, N, N, L, L, S, S, S, S, L, L, L, L, L, L, L, S, S, S, S, N, N, N | 210 | 231 | 860 | [7 empty] | 1 | 0 | 1
4099 | bayview4099 | 79.8, 65.1, 85.3, 56.3, 67.6, 82.4, 152.5, 118.2, 107.3, 192.3, 111.0, 185.7, 149.0, 129.4, 96.8, 126.7, 136.3, 173.9, 82.4, 108.6, 164.3, 76.7, 90.0, 78.5 | N, N, N, N, L, L, S, S, S, S, L, L, L, L, L, L, L, S, S, S, S, N, N, N | 220 | 242 | 860 | [7 empty] | 1 | 0 | 1
4100 | bayview4100 | 79.8, 65.1, 85.3, 56.3, 67.6, 82.4, 152.5, 118.2, 107.3, 192.3, 111.0, 185.7, 149.0, 129.4, 96.8, 126.7, 136.3, 173.9, 82.4, 108.6, 164.3, 76.7, 90.0, 78.5 | N, N, N, N, L, L, S, S, S, S, L, L, L, L, L, L, L, S, S, S, S, N, N, N | 230 | 253 | 860 | [7 empty] | 1 | 0 | 1
4101 | bayview4101 | 79.8, 65.1, 85.3, 56.3, 67.6, 82.4, 152.5, 118.2, 107.3, 192.3, 111.0, 185.7, 149.0, 129.4, 96.8, 126.7, 136.3, 173.9, 82.4, 108.6, 164.3, 76.7, 90.0, 78.5 | N, N, N, N, L, L, S, S, S, S, L, L, L, L, L, L, L, S, S, S, S, N, N, N | 240 | 264 | 860 | [7 empty] | 1 | 0 | 1
4102 | bayview4102 | 79.8, 65.1, 85.3, 56.3, 67.6, 82.4, 152.5, 118.2, 107.3, 192.3, 111.0, 185.7, 149.0, 129.4, 96.8, 126.7, 136.3, 173.9, 82.4, 108.6, 164.3, 76.7, 90.0, 78.5 | N, N, N, N, L, L, S, S, S, S, L, L, L, L, L, L, L, S, S, S, S, N, N, N | 250 | 275 | 860 | [7 empty] | 1 | 0 | 1
4103 | bayview4103 | 79.8, 65.1, 85.3, 56.3, 67.6, 82.4, 152.5, 118.2, 107.3, 192.3, 111.0, 185.7, 149.0, 129.4, 96.8, 126.7, 136.3, 173.9, 82.4, 108.6, 164.3, 76.7, 90.0, 78.5 | N, N, N, N, L, L, S, S, S, S, L, L, L, L, L, L, L, S, S, S, S, N, N, N | 260 | 286 | 860 | [7 empty] | 1 | 0 | 1
4104 | bayview4104 | 79.8, 65.1, 85.3, 56.3, 67.6, 82.4, 152.5, 118.2, 107.3, 192.3, 111.0, 185.7, 149.0, 129.4, 96.8, 126.7, 136.3, 173.9, 82.4, 108.6, 164.3, 76.7, 90.0, 78.5 | N, N, N, N, L, L, S, S, S, S, L, L, L, L, L, L, L, S, S, S, S, N, N, N | 270 | 297 | 860 | [7 empty] | 1 | 0 | 1
4105 | bayview4105 | 79.8, 65.1, 85.3, 56.3, 67.6, 82.4, 152.5, 118.2, 107.3, 192.3, 111.0, 185.7, 149.0, 129.4, 96.8, 126.7, 136.3, 173.9, 82.4, 108.6, 164.3, 76.7, 90.0, 78.5 | N, N, N, N, L, L, S, S, S, S, L, L, L, L, L, L, L, S, S, S, S, N, N, N | 280 | 308 | 860 | [7 empty] | 1 | 0 | 1
4106 | bayview4106 | 79.8, 65.1, 85.3, 56.3, 67.6, 82.4, 152.5, 118.2, 107.3, 192.3, 111.0, 185.7, 149.0, 129.4, 96.8, 126.7, 136.3, 173.9, 82.4, 108.6, 164.3, 76.7, 90.0, 78.5 | N, N, N, N, L, L, S, S, S, S, L, L, L, L, L, L, L, S, S, S, S, N, N, N | 290 | 319 | 860 | [7 empty] | 1 | 0 | 1
4107 | bayview4107 | 79.8, 65.1, 85.3, 56.3, 67.6, 82.4, 152.5, 118.2, 107.3, 192.3, 111.0, 185.7, 149.0, 129.4, 96.8, 126.7, 136.3, 173.9, 82.4, 108.6, 164.3, 76.7, 90.0, 78.5 | N, N, N, N, L, L, S, S, S, S, L, L, L, L, L, L, L, S, S, S, S, N, N, N | 300 | 330 | 860 | [7 empty] | 1 | 0 | 1
4108 | bayview4108 | 79.8, 65.1, 85.3, 56.3, 67.6, 82.4, 152.5, 118.2, 107.3, 192.3, 111.0, 185.7, 149.0, 129.4, 96.8, 126.7, 136.3, 173.9, 82.4, 108.6, 164.3, 76.7, 90.0, 78.5 | N, N, N, N, L, L, S, S, S, S, L, L, L, L, L, L, L, S, S, S, S, N, N, N | 50 | 55 | 890 | [7 empty] | 0 | 240 | 0.75
4109 | bayview4109 | 79.8, 65.1, 85.3, 56.3, 67.6, 82.4, 152.5, 118.2, 107.3, 192.3, 111.0, 185.7, 149.0, 129.4, 96.8, 126.7, 136.3, 173.9, 82.4, 108.6, 164.3, 76.7, 90.0, 78.5 | N, N, N, N, L, L, S, S, S, S, L, L, L, L, L, L, L, S, S, S, S, N, N, N | 60 | 66 | 890 | [7 empty] | 0 | 240 | 0.75
4110 | bayview4110 | 79.8, 65.1, 85.3, 56.3, 67.6, 82.4, 152.5, 118.2, 107.3, 192.3, 111.0, 185.7, 149.0, 129.4, 96.8, 126.7, 136.3, 173.9, 82.4, 108.6, 164.3, 76.7, 90.0, 78.5 | N, N, N, N, L, L, S, S, S, S, L, L, L, L, L, L, L, S, S, S, S, N, N, N | 70 | 77 | 890 | [7 empty] | 0 | 239 | 0.75104
4111 | bayview4111 | 79.8, 65.1, 85.3, 56.3, 67.6, 82.4, 152.5, 118.2, 107.3, 192.3, 111.0, 185.7, 149.0, 129.4, 96.8, 126.7, 136.3, 173.9, 82.4, 108.6, 164.3, 76.7, 90.0, 78.5 | N, N, N, N, L, L, S, S, S, S, L, L, L, L, L, L, L, S, S, S, S, N, N, N | 80 | 88 | 890 | [7 empty] | 0 | 186 | 0.80625
4112 | bayview4112 | 79.8, 65.1, 85.3, 56.3, 67.6, 82.4, 152.5, 118.2, 107.3, 192.3, 111.0, 185.7, 149.0, 129.4, 96.8, 126.7, 136.3, 173.9, 82.4, 108.6, 164.3, 76.7, 90.0, 78.5 | N, N, N, N, L, L, S, S, S, S, L, L, L, L, L, L, L, S, S, S, S, N, N, N | 90 | 99 | 890 | [7 empty] | 0 | 92 | 0.90417
4113 | bayview4113 | 79.8, 65.1, 85.3, 56.3, 67.6, 82.4, 152.5, 118.2, 107.3, 192.3, 111.0, 185.7, 149.0, 129.4, 96.8, 126.7, 136.3, 173.9, 82.4, 108.6, 164.3, 76.7, 90.0, 78.5 | N, N, N, N, L, L, S, S, S, S, L, L, L, L, L, L, L, S, S, S, S, N, N, N | 100 | 110 | 890 | [7 empty] | 0 | 27 | 0.97188
4114 | bayview4114 | 79.8, 65.1, 85.3, 56.3, 67.6, 82.4, 152.5, 118.2, 107.3, 192.3, 111.0, 185.7, 149.0, 129.4, 96.8, 126.7, 136.3, 173.9, 82.4, 108.6, 164.3, 76.7, 90.0, 78.5 | N, N, N, N, L, L, S, S, S, S, L, L, L, L, L, L, L, S, S, S, S, N, N, N | 110 | 121 | 890 | [7 empty] | 1 | 0 | 1
4115 | bayview4115 | 79.8, 65.1, 85.3, 56.3, 67.6, 82.4, 152.5, 118.2, 107.3, 192.3, 111.0, 185.7, 149.0, 129.4, 96.8, 126.7, 136.3, 173.9, 82.4, 108.6, 164.3, 76.7, 90.0, 78.5 | N, N, N, N, L, L, S, S, S, S, L, L, L, L, L, L, L, S, S, S, S, N, N, N | 120 | 132 | 890 | [7 empty] | 1 | 0 | 1
4116 | bayview4116 | 79.8, 65.1, 85.3, 56.3, 67.6, 82.4, 152.5, 118.2, 107.3, 192.3, 111.0, 185.7, 149.0, 129.4, 96.8, 126.7, 136.3, 173.9, 82.4, 108.6, 164.3, 76.7, 90.0, 78.5 | N, N, N, N, L, L, S, S, S, S, L, L, L, L, L, L, L, S, S, S, S, N, N, N | 130 | 143 | 890 | [7 empty] | 1 | 0 | 1
4117 | bayview4117 | 79.8, 65.1, 85.3, 56.3, 67.6, 82.4, 152.5, 118.2, 107.3, 192.3, 111.0, 185.7, 149.0, 129.4, 96.8, 126.7, 136.3, 173.9, 82.4, 108.6, 164.3, 76.7, 90.0, 78.5 | N, N, N, N, L, L, S, S, S, S, L, L, L, L, L, L, L, S, S, S, S, N, N, N | 140 | 154 | 890 | [7 empty] | 1 | 0 | 1
4118 | bayview4118 | 79.8, 65.1, 85.3, 56.3, 67.6, 82.4, 152.5, 118.2, 107.3, 192.3, 111.0, 185.7, 149.0, 129.4, 96.8, 126.7, 136.3, 173.9, 82.4, 108.6, 164.3, 76.7, 90.0, 78.5 | N, N, N, N, L, L, S, S, S, S, L, L, L, L, L, L, L, S, S, S, S, N, N, N | 150 | 165 | 890 | [7 empty] | 1 | 0 | 1
4119 | bayview4119 | 79.8, 65.1, 85.3, 56.3, 67.6, 82.4, 152.5, 118.2, 107.3, 192.3, 111.0, 185.7, 149.0, 129.4, 96.8, 126.7, 136.3, 173.9, 82.4, 108.6, 164.3, 76.7, 90.0, 78.5 | N, N, N, N, L, L, S, S, S, S, L, L, L, L, L, L, L, S, S, S, S, N, N, N | 160 | 176 | 890 | [7 empty] | 1 | 0 | 1
4120 | bayview4120 | 79.8, 65.1, 85.3, 56.3, 67.6, 82.4, 152.5, 118.2, 107.3, 192.3, 111.0, 185.7, 149.0, 129.4, 96.8, 126.7, 136.3, 173.9, 82.4, 108.6, 164.3, 76.7, 90.0, 78.5 | N, N, N, N, L, L, S, S, S, S, L, L, L, L, L, L, L, S, S, S, S, N, N, N | 170 | 187 | 890 | [7 empty] | 1 | 0 | 1
4121 | bayview4121 | 79.8, 65.1, 85.3, 56.3, 67.6, 82.4, 152.5, 118.2, 107.3, 192.3, 111.0, 185.7, 149.0, 129.4, 96.8, 126.7, 136.3, 173.9, 82.4, 108.6, 164.3, 76.7, 90.0, 78.5 | N, N, N, N, L, L, S, S, S, S, L, L, L, L, L, L, L, S, S, S, S, N, N, N | 180 | 198 | 890 | [7 empty] | 1 | 0 | 1
4122 | bayview4122 | 79.8, 65.1, 85.3, 56.3, 67.6, 82.4, 152.5, 118.2, 107.3, 192.3, 111.0, 185.7, 149.0, 129.4, 96.8, 126.7, 136.3, 173.9, 82.4, 108.6, 164.3, 76.7, 90.0, 78.5 | N, N, N, N, L, L, S, S, S, S, L, L, L, L, L, L, L, S, S, S, S, N, N, N | 190 | 209 | 890 | [7 empty] | 1 | 0 | 1
4123 | bayview4123 | 79.8, 65.1, 85.3, 56.3, 67.6, 82.4, 152.5, 118.2, 107.3, 192.3, 111.0, 185.7, 149.0, 129.4, 96.8, 126.7, 136.3, 173.9, 82.4, 108.6, 164.3, 76.7, 90.0, 78.5 | N, N, N, N, L, L, S, S, S, S, L, L, L, L, L, L, L, S, S, S, S, N, N, N | 200 | 220 | 890 | [7 empty] | 1 | 0 | 1
4124 | bayview4124 | 79.8, 65.1, 85.3, 56.3, 67.6, 82.4, 152.5, 118.2, 107.3, 192.3, 111.0, 185.7, 149.0, 129.4, 96.8, 126.7, 136.3, 173.9, 82.4, 108.6, 164.3, 76.7, 90.0, 78.5 | N, N, N, N, L, L, S, S, S, S, L, L, L, L, L, L, L, S, S, S, S, N, N, N | 210 | 231 | 890 | [7 empty] | 1 | 0 | 1
4125 | bayview4125 | 79.8, 65.1, 85.3, 56.3, 67.6, 82.4, 152.5, 118.2, 107.3, 192.3, 111.0, 185.7, 149.0, 129.4, 96.8, 126.7, 136.3, 173.9, 82.4, 108.6, 164.3, 76.7, 90.0, 78.5 | N, N, N, N, L, L, S, S, S, S, L, L, L, L, L, L, L, S, S, S, S, N, N, N | 220 | 242 | 890 | [7 empty] | 1 | 0 | 1
4126 | bayview4126 | 79.8, 65.1, 85.3, 56.3, 67.6, 82.4, 152.5, 118.2, 107.3, 192.3, 111.0, 185.7, 149.0, 129.4, 96.8, 126.7, 136.3, 173.9, 82.4, 108.6, 164.3, 76.7, 90.0, 78.5 | N, N, N, N, L, L, S, S, S, S, L, L, L, L, L, L, L, S, S, S, S, N, N, N | 230 | 253 | 890 | [7 empty] | 1 | 0 | 1
4127 | bayview4127 | 79.8, 65.1, 85.3, 56.3, 67.6, 82.4, 152.5, 118.2, 107.3, 192.3, 111.0, 185.7, 149.0, 129.4, 96.8, 126.7, 136.3, 173.9, 82.4, 108.6, 164.3, 76.7, 90.0, 78.5 | N, N, N, N, L, L, S, S, S, S, L, L, L, L, L, L, L, S, S, S, S, N, N, N | 240 | 264 | 890 | [7 empty] | 1 | 0 | 1
4128 | bayview4128 | 79.8, 65.1, 85.3, 56.3, 67.6, 82.4, 152.5, 118.2, 107.3, 192.3, 111.0, 185.7, 149.0, 129.4, 96.8, 126.7, 136.3, 173.9, 82.4, 108.6, 164.3, 76.7, 90.0, 78.5 | N, N, N, N, L, L, S, S, S, S, L, L, L, L, L, L, L, S, S, S, S, N, N, N | 250 | 275 | 890 | [7 empty] | 1 | 0 | 1
4129 | bayview4129 | 79.8, 65.1, 85.3, 56.3, 67.6, 82.4, 152.5, 118.2, 107.3, 192.3, 111.0, 185.7, 149.0, 129.4, 96.8, 126.7, 136.3, 173.9, 82.4, 108.6, 164.3, 76.7, 90.0, 78.5 | N, N, N, N, L, L, S, S, S, S, L, L, L, L, L, L, L, S, S, S, S, N, N, N | 260 | 286 | 890 | [7 empty] | 1 | 0 | 1
4130 | bayview4130 | 79.8, 65.1, 85.3, 56.3, 67.6, 82.4, 152.5, 118.2, 107.3, 192.3, 111.0, 185.7, 149.0, 129.4, 96.8, 126.7, 136.3, 173.9, 82.4, 108.6, 164.3, 76.7, 90.0, 78.5 | N, N, N, N, L, L, S, S, S, S, L, L, L, L, L, L, L, S, S, S, S, N, N, N | 270 | 297 | 890 | [7 empty] | 1 | 0 | 1
4131 | bayview4131 | 79.8, 65.1, 85.3, 56.3, 67.6, 82.4, 152.5, 118.2, 107.3, 192.3, 111.0, 185.7, 149.0, 129.4, 96.8, 126.7, 136.3, 173.9, 82.4, 108.6, 164.3, 76.7, 90.0, 78.5 | N, N, N, N, L, L, S, S, S, S, L, L, L, L, L, L, L, S, S, S, S, N, N, N | 280 | 308 | 890 | [7 empty] | 1 | 0 | 1
4132 | bayview4132 | 79.8, 65.1, 85.3, 56.3, 67.6, 82.4, 152.5, 118.2, 107.3, 192.3, 111.0, 185.7, 149.0, 129.4, 96.8, 126.7, 136.3, 173.9, 82.4, 108.6, 164.3, 76.7, 90.0, 78.5 | N, N, N, N, L, L, S, S, S, S, L, L, L, L, L, L, L, S, S, S, S, N, N, N | 290 | 319 | 890 | [7 empty] | 1 | 0 | 1
4133 | bayview4133 | 79.8, 65.1, 85.3, 56.3, 67.6, 82.4, 152.5, 118.2, 107.3, 192.3, 111.0, 185.7, 149.0, 129.4, 96.8, 126.7, 136.3, 173.9, 82.4, 108.6, 164.3, 76.7, 90.0, 78.5 | N, N, N, N, L, L, S, S, S, S, L, L, L, L, L, L, L, S, S, S, S, N, N, N | 300 | 330 | 890 | [7 empty] | 1 | 0 | 1
4134 | bayview4134 | 79.8, 65.1, 85.3, 56.3, 67.6, 82.4, 152.5, 118.2, 107.3, 192.3, 111.0, 185.7, 149.0, 129.4, 96.8, 126.7, 136.3, 173.9, 82.4, 108.6, 164.3, 76.7, 90.0, 78.5 | N, N, N, N, L, L, S, S, S, S, L, L, L, L, L, L, L, S, S, S, S, N, N, N | 50 | 55 | 920 | [7 empty] | 0 | 240 | 0.75
4135 | bayview4135 | 79.8, 65.1, 85.3, 56.3, 67.6, 82.4, 152.5, 118.2, 107.3, 192.3, 111.0, 185.7, 149.0, 129.4, 96.8, 126.7, 136.3, 173.9, 82.4, 108.6, 164.3, 76.7, 90.0, 78.5 | N, N, N, N, L, L, S, S, S, S, L, L, L, L, L, L, L, S, S, S, S, N, N, N | 60 | 66 | 920 | [7 empty] | 0 | 240 | 0.75
4136 | bayview4136 | 79.8, 65.1, 85.3, 56.3, 67.6, 82.4, 152.5, 118.2, 107.3, 192.3, 111.0, 185.7, 149.0, 129.4, 96.8, 126.7, 136.3, 173.9, 82.4, 108.6, 164.3, 76.7, 90.0, 78.5 | N, N, N, N, L, L, S, S, S, S, L, L, L, L, L, L, L, S, S, S, S, N, N, N | 70 | 77 | 920 | [7 empty] | 0 | 228 | 0.7625
4137 | bayview4137 | 79.8, 65.1, 85.3, 56.3, 67.6, 82.4, 152.5, 118.2, 107.3, 192.3, 111.0, 185.7, 149.0, 129.4, 96.8, 126.7, 136.3, 173.9, 82.4, 108.6, 164.3, 76.7, 90.0, 78.5 | N, N, N, N, L, L, S, S, S, S, L, L, L, L, L, L, L, S, S, S, S, N, N, N | 80 | 88 | 920 | [7 empty] | 0 | 169 | 0.82396
4138 | bayview4138 | 79.8, 65.1, 85.3, 56.3, 67.6, 82.4, 152.5, 118.2, 107.3, 192.3, 111.0, 185.7, 149.0, 129.4, 96.8, 126.7, 136.3, 173.9, 82.4, 108.6, 164.3, 76.7, 90.0, 78.5 | N, N, N, N, L, L, S, S, S, S, L, L, L, L, L, L, L, S, S, S, S, N, N, N | 90 | 99 | 920 | [7 empty] | 0 | 75 | 0.92188
4139 | bayview4139 | 79.8, 65.1, 85.3, 56.3, 67.6, 82.4, 152.5, 118.2, 107.3, 192.3, 111.0, 185.7, 149.0, 129.4, 96.8, 126.7, 136.3, 173.9, 82.4, 108.6, 164.3, 76.7, 90.0, 78.5 | N, N, N, N, L, L, S, S, S, S, L, L, L, L, L, L, L, S, S, S, S, N, N, N | 100 | 110 | 920 | [7 empty] | 0 | 15 | 0.98438
4140 | bayview4140 | 79.8, 65.1, 85.3, 56.3, 67.6, 82.4, 152.5, 118.2, 107.3, 192.3, 111.0, 185.7, 149.0, 129.4, 96.8, 126.7, 136.3, 173.9, 82.4, 108.6, 164.3, 76.7, 90.0, 78.5 | N, N, N, N, L, L, S, S, S, S, L, L, L, L, L, L, L, S, S, S, S, N, N, N | 110 | 121 | 920 | [7 empty] | 1 | 0 | 1
4141 | bayview4141 | 79.8, 65.1, 85.3, 56.3, 67.6, 82.4, 152.5, 118.2, 107.3, 192.3, 111.0, 185.7, 149.0, 129.4, 96.8, 126.7, 136.3, 173.9, 82.4, 108.6, 164.3, 76.7, 90.0, 78.5 | N, N, N, N, L, L, S, S, S, S, L, L, L, L, L, L, L, S, S, S, S, N, N, N | 120 | 132 | 920 | [7 empty] | 1 | 0 | 1
4142 | bayview4142 | 79.8, 65.1, 85.3, 56.3, 67.6, 82.4, 152.5, 118.2, 107.3, 192.3, 111.0, 185.7, 149.0, 129.4, 96.8, 126.7, 136.3, 173.9, 82.4, 108.6, 164.3, 76.7, 90.0, 78.5 | N, N, N, N, L, L, S, S, S, S, L, L, L, L, L, L, L, S, S, S, S, N, N, N | 130 | 143 | 920 | [7 empty] | 1 | 0 | 1
4143 | bayview4143 | 79.8, 65.1, 85.3, 56.3, 67.6, 82.4, 152.5, 118.2, 107.3, 192.3, 111.0, 185.7, 149.0, 129.4, 96.8, 126.7, 136.3, 173.9, 82.4, 108.6, 164.3, 76.7, 90.0, 78.5 | N, N, N, N, L, L, S, S, S, S, L, L, L, L, L, L, L, S, S, S, S, N, N, N | 140 | 154 | 920 | [7 empty] | 1 | 0 | 1
4144 | bayview4144 | 79.8, 65.1, 85.3, 56.3, 67.6, 82.4, 152.5, 118.2, 107.3, 192.3, 111.0, 185.7, 149.0, 129.4, 96.8, 126.7, 136.3, 173.9, 82.4, 108.6, 164.3, 76.7, 90.0, 78.5 | N, N, N, N, L, L, S, S, S, S, L, L, L, L, L, L, L, S, S, S, S, N, N, N | 150 | 165 | 920 | [7 empty] | 1 | 0 | 1
4145 | bayview4145 | 79.8, 65.1, 85.3, 56.3, 67.6, 82.4, 152.5, 118.2, 107.3, 192.3, 111.0, 185.7, 149.0, 129.4, 96.8, 126.7, 136.3, 173.9, 82.4, 108.6, 164.3, 76.7, 90.0, 78.5 | N, N, N, N, L, L, S, S, S, S, L, L, L, L, L, L, L, S, S, S, S, N, N, N | 160 | 176 | 920 | [7 empty] | 1 | 0 | 1
4146 | bayview4146 | 79.8, 65.1, 85.3, 56.3, 67.6, 82.4, 152.5, 118.2, 107.3, 192.3, 111.0, 185.7, 149.0, 129.4, 96.8, 126.7, 136.3, 173.9, 82.4, 108.6, 164.3, 76.7, 90.0, 78.5 | N, N, N, N, L, L, S, S, S, S, L, L, L, L, L, L, L, S, S, S, S, N, N, N | 170 | 187 | 920 | [7 empty] | 1 | 0 | 1
4147 | bayview4147 | 79.8, 65.1, 85.3, 56.3, 67.6, 82.4, 152.5, 118.2, 107.3, 192.3, 111.0, 185.7, 149.0, 129.4, 96.8, 126.7, 136.3, 173.9, 82.4, 108.6, 164.3, 76.7, 90.0, 78.5 | N, N, N, N, L, L, S, S, S, S, L, L, L, L, L, L, L, S, S, S, S, N, N, N | 180 | 198 | 920 | [7 empty] | 1 | 0 | 1
4148 | bayview4148 | 79.8, 65.1, 85.3, 56.3, 67.6, 82.4, 152.5, 118.2, 107.3, 192.3, 111.0, 185.7, 149.0, 129.4, 96.8, 126.7, 136.3, 173.9, 82.4, 108.6, 164.3, 76.7, 90.0, 78.5 | N, N, N, N, L, L, S, S, S, S, L, L, L, L, L, L, L, S, S, S, S, N, N, N | 190 | 209 | 920 | [7 empty] | 1 | 0 | 1
4149 | bayview4149 | 79.8, 65.1, 85.3, 56.3, 67.6, 82.4, 152.5, 118.2, 107.3, 192.3, 111.0, 185.7, 149.0, 129.4, 96.8, 126.7, 136.3, 173.9, 82.4, 108.6, 164.3, 76.7, 90.0, 78.5 | N, N, N, N, L, L, S, S, S, S, L, L, L, L, L, L, L, S, S, S, S, N, N, N | 200 | 220 | 920 | [7 empty] | 1 | 0 | 1
4150 | bayview4150 | 79.8, 65.1, 85.3, 56.3, 67.6, 82.4, 152.5, 118.2, 107.3, 192.3, 111.0, 185.7, 149.0, 129.4, 96.8, 126.7, 136.3, 173.9, 82.4, 108.6, 164.3, 76.7, 90.0, 78.5 | N, N, N, N, L, L, S, S, S, S, L, L, L, L, L, L, L, S, S, S, S, N, N, N | 210 | 231 | 920 | [7 empty] | 1 | 0 | 1
4151 | bayview4151 | 79.8, 65.1, 85.3, 56.3, 67.6, 82.4, 152.5, 118.2, 107.3, 192.3, 111.0, 185.7, 149.0, 129.4, 96.8, 126.7, 136.3, 173.9, 82.4, 108.6, 164.3, 76.7, 90.0, 78.5 | N, N, N, N, L, L, S, S, S, S, L, L, L, L, L, L, L, S, S, S, S, N, N, N | 220 | 242 | 920 | [7 empty] | 1 | 0 | 1
4152 | bayview4152 | 79.8, 65.1, 85.3, 56.3, 67.6, 82.4, 152.5, 118.2, 107.3, 192.3, 111.0, 185.7, 149.0, 129.4, 96.8, 126.7, 136.3, 173.9, 82.4, 108.6, 164.3, 76.7, 90.0, 78.5 | N, N, N, N, L, L, S, S, S, S, L, L, L, L, L, L, L, S, S, S, S, N, N, N | 230 | 253 | 920 | [7 empty] | 1 | 0 | 1
4153 | bayview4153 | 79.8, 65.1, 85.3, 56.3, 67.6, 82.4, 152.5, 118.2, 107.3, 192.3, 111.0, 185.7, 149.0, 129.4, 96.8, 126.7, 136.3, 173.9, 82.4, 108.6, 164.3, 76.7, 90.0, 78.5 | N, N, N, N, L, L, S, S, S, S, L, L, L, L, L, L, L, S, S, S, S, N, N, N | 240 | 264 | 920 | [7 empty] | 1 | 0 | 1
4154 | bayview4154 | 79.8, 65.1, 85.3, 56.3, 67.6, 82.4, 152.5, 118.2, 107.3, 192.3, 111.0, 185.7, 149.0, 129.4, 96.8, 126.7, 136.3, 173.9, 82.4, 108.6, 164.3, 76.7, 90.0, 78.5 | N, N, N, N, L, L, S, S, S, S, L, L, L, L, L, L, L, S, S, S, S, N, N, N | 250 | 275 | 920 | [7 empty] | 1 | 0 | 1
4155 | bayview4155 | 79.8, 65.1, 85.3, 56.3, 67.6, 82.4, 152.5, 118.2, 107.3, 192.3, 111.0, 185.7, 149.0, 129.4, 96.8, 126.7, 136.3, 173.9, 82.4, 108.6, 164.3, 76.7, 90.0, 78.5 | N, N, N, N, L, L, S, S, S, S, L, L, L, L, L, L, L, S, S, S, S, N, N, N | 260 | 286 | 920 | [7 empty] | 1 | 0 | 1
4156 | bayview4156 | 79.8, 65.1, 85.3, 56.3, 67.6, 82.4, 152.5, 118.2, 107.3, 192.3, 111.0, 185.7, 149.0, 129.4, 96.8, 126.7, 136.3, 173.9, 82.4, 108.6, 164.3, 76.7, 90.0, 78.5 | N, N, N, N, L, L, S, S, S, S, L, L, L, L, L, L, L, S, S, S, S, N, N, N | 270 | 297 | 920 | [7 empty] | 1 | 0 | 1
4157 | bayview4157 | 79.8, 65.1, 85.3, 56.3, 67.6, 82.4, 152.5, 118.2, 107.3, 192.3, 111.0, 185.7, 149.0, 129.4, 96.8, 126.7, 136.3, 173.9, 82.4, 108.6, 164.3, 76.7, 90.0, 78.5 | N, N, N, N, L, L, S, S, S, S, L, L, L, L, L, L, L, S, S, S, S, N, N, N | 280 | 308 | 920 | [7 empty] | 1 | 0 | 1
4158 | bayview4158 | 79.8, 65.1, 85.3, 56.3, 67.6, 82.4, 152.5, 118.2, 107.3, 192.3, 111.0, 185.7, 149.0, 129.4, 96.8, 126.7, 136.3, 173.9, 82.4, 108.6, 164.3, 76.7, 90.0, 78.5 | N, N, N, N, L, L, S, S, S, S, L, L, L, L, L, L, L, S, S, S, S, N, N, N | 290 | 319 | 920 | [7 empty] | 1 | 0 | 1
4159 | bayview4159 | 79.8, 65.1, 85.3, 56.3, 67.6, 82.4, 152.5, 118.2, 107.3, 192.3, 111.0, 185.7, 149.0, 129.4, 96.8, 126.7, 136.3, 173.9, 82.4, 108.6, 164.3, 76.7, 90.0, 78.5 | N, N, N, N, L, L, S, S, S, S, L, L, L, L, L, L, L, S, S, S, S, N, N, N | 300 | 330 | 920 | [7 empty] | 1 | 0 | 1
4160 | bayview4160 | 79.8, 65.1, 85.3, 56.3, 67.6, 82.4, 152.5, 118.2, 107.3, 192.3, 111.0, 185.7, 149.0, 129.4, 96.8, 126.7, 136.3, 173.9, 82.4, 108.6, 164.3, 76.7, 90.0, 78.5 | N, N, N, N, L, L, S, S, S, S, L, L, L, L, L, L, L, S, S, S, S, N, N, N | 50 | 55 | 950 | [7 empty] | 0 | 240 | 0.75
4161 | bayview4161 | 79.8, 65.1, 85.3, 56.3, 67.6, 82.4, 152.5, 118.2, 107.3, 192.3, 111.0, 185.7, 149.0, 129.4, 96.8, 126.7, 136.3, 173.9, 82.4, 108.6, 164.3, 76.7, 90.0, 78.5 | N, N, N, N, L, L, S, S, S, S, L, L, L, L, L, L, L, S, S, S, S, N, N, N | 60 | 66 | 950 | [7 empty] | 0 | 240 | 0.75
4162 | bayview4162 | 79.8, 65.1, 85.3, 56.3, 67.6, 82.4, 152.5, 118.2, 107.3, 192.3, 111.0, 185.7, 149.0, 129.4, 96.8, 126.7, 136.3, 173.9, 82.4, 108.6, 164.3, 76.7, 90.0, 78.5 | N, N, N, N, L, L, S, S, S, S, L, L, L, L, L, L, L, S, S, S, S, N, N, N | 70 | 77 | 950 | [7 empty] | 0 | 217 | 0.77396
4163 | bayview4163 | 79.8, 65.1, 85.3, 56.3, 67.6, 82.4, 152.5, 118.2, 107.3, 192.3, 111.0, 185.7, 149.0, 129.4, 96.8, 126.7, 136.3, 173.9, 82.4, 108.6, 164.3, 76.7, 90.0, 78.5 | N, N, N, N, L, L, S, S, S, S, L, L, L, L, L, L, L, S, S, S, S, N, N, N | 80 | 88 | 950 | [7 empty] | 0 | 146 | 0.84792
4164 | bayview4164 | 79.8, 65.1, 85.3, 56.3, 67.6, 82.4, 152.5, 118.2, 107.3, 192.3, 111.0, 185.7, 149.0, 129.4, 96.8, 126.7, 136.3, 173.9, 82.4, 108.6, 164.3, 76.7, 90.0, 78.5 | N, N, N, N, L, L, S, S, S, S, L, L, L, L, L, L, L, S, S, S, S, N, N, N | 90 | 99 | 950 | [7 empty] | 0 | 59 | 0.93854
4165 | bayview4165 | 79.8, 65.1, 85.3, 56.3, 67.6, 82.4, 152.5, 118.2, 107.3, 192.3, 111.0, 185.7, 149.0, 129.4, 96.8, 126.7, 136.3, 173.9, 82.4, 108.6, 164.3, 76.7, 90.0, 78.5 | N, N, N, N, L, L, S, S, S, S, L, L, L, L, L, L, L, S, S, S, S, N, N, N | 100 | 110 | 950 | [7 empty] | 0 | 4 | 0.99583
4166 | bayview4166 | 79.8, 65.1, 85.3, 56.3, 67.6, 82.4, 152.5, 118.2, 107.3, 192.3, 111.0, 185.7, 149.0, 129.4, 96.8, 126.7, 136.3, 173.9, 82.4, 108.6, 164.3, 76.7, 90.0, 78.5 | N, N, N, N, L, L, S, S, S, S, L, L, L, L, L, L, L, S, S, S, S, N, N, N | 110 | 121 | 950 | [7 empty] | 1 | 0 | 1
4167 | bayview4167 | 79.8, 65.1, 85.3, 56.3, 67.6, 82.4, 152.5, 118.2, 107.3, 192.3, 111.0, 185.7, 149.0, 129.4, 96.8, 126.7, 136.3, 173.9, 82.4, 108.6, 164.3, 76.7, 90.0, 78.5 | N, N, N, N, L, L, S, S, S, S, L, L, L, L, L, L, L, S, S, S, S, N, N, N | 120 | 132 | 950 | [7 empty] | 1 | 0 | 1
4168 | bayview4168 | 79.8, 65.1, 85.3, 56.3, 67.6, 82.4, 152.5, 118.2, 107.3, 192.3, 111.0, 185.7, 149.0, 129.4, 96.8, 126.7, 136.3, 173.9, 82.4, 108.6, 164.3, 76.7, 90.0, 78.5 | N, N, N, N, L, L, S, S, S, S, L, L, L, L, L, L, L, S, S, S, S, N, N, N | 130 | 143 | 950 | [7 empty] | 1 | 0 | 1
4169 | bayview4169 | 79.8, 65.1, 85.3, 56.3, 67.6, 82.4, 152.5, 118.2, 107.3, 192.3, 111.0, 185.7, 149.0, 129.4, 96.8, 126.7, 136.3, 173.9, 82.4, 108.6, 164.3, 76.7, 90.0, 78.5 | N, N, N, N, L, L, S, S, S, S, L, L, L, L, L, L, L, S, S, S, S, N, N, N | 140 | 154 | 950 | [7 empty] | 1 | 0 | 1
4170 | bayview4170 | 79.8, 65.1, 85.3, 56.3, 67.6, 82.4, 152.5, 118.2, 107.3, 192.3, 111.0, 185.7, 149.0, 129.4, 96.8, 126.7, 136.3, 173.9, 82.4, 108.6, 164.3, 76.7, 90.0, 78.5 | N, N, N, N, L, L, S, S, S, S, L, L, L, L, L, L, L, S, S, S, S, N, N, N | 150 | 165 | 950 | [7 empty] | 1 | 0 | 1
4171 | bayview4171 | 79.8, 65.1, 85.3, 56.3, 67.6, 82.4, 152.5, 118.2, 107.3, 192.3, 111.0, 185.7, 149.0, 129.4, 96.8, 126.7, 136.3, 173.9, 82.4, 108.6, 164.3, 76.7, 90.0, 78.5 | N, N, N, N, L, L, S, S, S, S, L, L, L, L, L, L, L, S, S, S, S, N, N, N | 160 | 176 | 950 | [7 empty] | 1 | 0 | 1
4172 | bayview4172 | 79.8, 65.1, 85.3, 56.3, 67.6, 82.4, 152.5, 118.2, 107.3, 192.3, 111.0, 185.7, 149.0, 129.4, 96.8, 126.7, 136.3, 173.9, 82.4, 108.6, 164.3, 76.7, 90.0, 78.5 | N, N, N, N, L, L, S, S, S, S, L, L, L, L, L, L, L, S, S, S, S, N, N, N | 170 | 187 | 950 | [7 empty] | 1 | 0 | 1
4173 | bayview4173 | 79.8, 65.1, 85.3, 56.3, 67.6, 82.4, 152.5, 118.2, 107.3, 192.3, 111.0, 185.7, 149.0, 129.4, 96.8, 126.7, 136.3, 173.9, 82.4, 108.6, 164.3, 76.7, 90.0, 78.5 | N, N, N, N, L, L, S, S, S, S, L, L, L, L, L, L, L, S, S, S, S, N, N, N | 180 | 198 | 950 | [7 empty] | 1 | 0 | 1
4174 | bayview4174 | 79.8, 65.1, 85.3, 56.3, 67.6, 82.4, 152.5, 118.2, 107.3, 192.3, 111.0, 185.7, 149.0, 129.4, 96.8, 126.7, 136.3, 173.9, 82.4, 108.6, 164.3, 76.7, 90.0, 78.5 | N, N, N, N, L, L, S, S, S, S, L, L, L, L, L, L, L, S, S, S, S, N, N, N | 190 | 209 | 950 | [7 empty] | 1 | 0 | 1
4175 | bayview4175 | 79.8, 65.1, 85.3, 56.3, 67.6, 82.4, 152.5, 118.2, 107.3, 192.3, 111.0, 185.7, 149.0, 129.4, 96.8, 126.7, 136.3, 173.9, 82.4, 108.6, 164.3, 76.7, 90.0, 78.5 | N, N, N, N, L, L, S, S, S, S, L, L, L, L, L, L, L, S, S, S, S, N, N, N | 200 | 220 | 950 | [7 empty] | 1 | 0 | 1
4176 | bayview4176 | 79.8, 65.1, 85.3, 56.3, 67.6, 82.4, 152.5, 118.2, 107.3, 192.3, 111.0, 185.7, 149.0, 129.4, 96.8, 126.7, 136.3, 173.9, 82.4, 108.6, 164.3, 76.7, 90.0, 78.5 | N, N, N, N, L, L, S, S, S, S, L, L, L, L, L, L, L, S, S, S, S, N, N, N | 210 | 231 | 950 | [7 empty] | 1 | 0 | 1
4177 | bayview4177 | 79.8, 65.1, 85.3, 56.3, 67.6, 82.4, 152.5, 118.2, 107.3, 192.3, 111.0, 185.7, 149.0, 129.4, 96.8, 126.7, 136.3, 173.9, 82.4, 108.6, 164.3, 76.7, 90.0, 78.5 | N, N, N, N, L, L, S, S, S, S, L, L, L, L, L, L, L, S, S, S, S, N, N, N | 220 | 242 | 950 | [7 empty] | 1 | 0 | 1
4178 | bayview4178 | 79.8, 65.1, 85.3, 56.3, 67.6, 82.4, 152.5, 118.2, 107.3, 192.3, 111.0, 185.7, 149.0, 129.4, 96.8, 126.7, 136.3, 173.9, 82.4, 108.6, 164.3, 76.7, 90.0, 78.5 | N, N, N, N, L, L, S, S, S, S, L, L, L, L, L, L, L, S, S, S, S, N, N, N | 230 | 253 | 950 | [7 empty] | 1 | 0 | 1
4179 | bayview4179 | 79.8, 65.1, 85.3, 56.3, 67.6, 82.4, 152.5, 118.2, 107.3, 192.3, 111.0, 185.7, 149.0, 129.4, 96.8, 126.7, 136.3, 173.9, 82.4, 108.6, 164.3, 76.7, 90.0, 78.5 | N, N, N, N, L, L, S, S, S, S, L, L, L, L, L, L, L, S, S, S, S, N, N, N | 240 | 264 | 950 | [7 empty] | 1 | 0 | 1
4180 | bayview4180 | 79.8, 65.1, 85.3, 56.3, 67.6, 82.4, 152.5, 118.2, 107.3, 192.3, 111.0, 185.7, 149.0, 129.4, 96.8, 126.7, 136.3, 173.9, 82.4, 108.6, 164.3, 76.7, 90.0, 78.5 | N, N, N, N, L, L, S, S, S, S, L, L, L, L, L, L, L, S, S, S, S, N, N, N | 250 | 275 | 950 | [7 empty] | 1 | 0 | 1
4181 | bayview4181 | 79.8, 65.1, 85.3, 56.3, 67.6, 82.4, 152.5, 118.2, 107.3, 192.3, 111.0, 185.7, 149.0, 129.4, 96.8, 126.7, 136.3, 173.9, 82.4, 108.6, 164.3, 76.7, 90.0, 78.5 | N, N, N, N, L, L, S, S, S, S, L, L, L, L, L, L, L, S, S, S, S, N, N, N | 260 | 286 | 950 | [7 empty] | 1 | 0 | 1
4182 | bayview4182 | 79.8, 65.1, 85.3, 56.3, 67.6, 82.4, 152.5, 118.2, 107.3, 192.3, 111.0, 185.7, 149.0, 129.4, 96.8, 126.7, 136.3, 173.9, 82.4, 108.6, 164.3, 76.7, 90.0, 78.5 | N, N, N, N, L, L, S, S, S, S, L, L, L, L, L, L, L, S, S, S, S, N, N, N | 270 | 297 | 950 | [7 empty] | 1 | 0 | 1
4183 | bayview4183 | 79.8, 65.1, 85.3, 56.3, 67.6, 82.4, 152.5, 118.2, 107.3, 192.3, 111.0, 185.7, 149.0, 129.4, 96.8, 126.7, 136.3, 173.9, 82.4, 108.6, 164.3, 76.7, 90.0, 78.5 | N, N, N, N, L, L, S, S, S, S, L, L, L, L, L, L, L, S, S, S, S, N, N, N | 280 | 308 | 950 | [7 empty] | 1 | 0 | 1
4184 | bayview4184 | 79.8, 65.1, 85.3, 56.3, 67.6, 82.4, 152.5, 118.2, 107.3, 192.3, 111.0, 185.7, 149.0, 129.4, 96.8, 126.7, 136.3, 173.9, 82.4, 108.6, 164.3, 76.7, 90.0, 78.5 | N, N, N, N, L, L, S, S, S, S, L, L, L, L, L, L, L, S, S, S, S, N, N, N | 290 | 319 | 950 | [7 empty] | 1 | 0 | 1
4185 | bayview4185 | 79.8, 65.1, 85.3, 56.3, 67.6, 82.4, 152.5, 118.2, 107.3, 192.3, 111.0, 185.7, 149.0, 129.4, 96.8, 126.7, 136.3, 173.9, 82.4, 108.6, 164.3, 76.7, 90.0, 78.5 | N, N, N, N, L, L, S, S, S, S, L, L, L, L, L, L, L, S, S, S, S, N, N, N | 300 | 330 | 950 | [7 empty] | 1 | 0 | 1
4186 | bayview4186 | 79.8, 65.1, 85.3, 56.3, 67.6, 82.4, 152.5, 118.2, 107.3, 192.3, 111.0, 185.7, 149.0, 129.4, 96.8, 126.7, 136.3, 173.9, 82.4, 108.6, 164.3, 76.7, 90.0, 78.5 | N, N, N, N, L, L, S, S, S, S, L, L, L, L, L, L, L, S, S, S, S, N, N, N | 50 | 55 | 980 | [7 empty] | 0 | 240 | 0.75
4187 | bayview4187 | 79.8, 65.1, 85.3, 56.3, 67.6, 82.4, 152.5, 118.2, 107.3, 192.3, 111.0, 185.7, 149.0, 129.4, 96.8, 126.7, 136.3, 173.9, 82.4, 108.6, 164.3, 76.7, 90.0, 78.5 | N, N, N, N, L, L, S, S, S, S, L, L, L, L, L, L, L, S, S, S, S, N, N, N | 60 | 66 | 980 | [7 empty] | 0 | 240 | 0.75
4188 | bayview4188 | 79.8, 65.1, 85.3, 56.3, 67.6, 82.4, 152.5, 118.2, 107.3, 192.3, 111.0, 185.7, 149.0, 129.4, 96.8, 126.7, 136.3, 173.9, 82.4, 108.6, 164.3, 76.7, 90.0, 78.5 | N, N, N, N, L, L, S, S, S, S, L, L, L, L, L, L, L, S, S, S, S, N, N, N | 70 | 77 | 980 | [7 empty] | 0 | 206 | 0.78542
4189 | bayview4189 | 79.8, 65.1, 85.3, 56.3, 67.6, 82.4, 152.5, 118.2, 107.3, 192.3, 111.0, 185.7, 149.0, 129.4, 96.8, 126.7, 136.3, 173.9, 82.4, 108.6, 164.3, 76.7, 90.0, 78.5 | N, N, N, N, L, L, S, S, S, S, L, L, L, L, L, L, L, S, S, S, S, N, N, N | 80 | 88 | 980 | [7 empty] | 0 | 124 | 0.87083
4190 | bayview4190 | 79.8, 65.1, 85.3, 56.3, 67.6, 82.4, 152.5, 118.2, 107.3, 192.3, 111.0, 185.7, 149.0, 129.4, 96.8, 126.7, 136.3, 173.9, 82.4, 108.6, 164.3, 76.7, 90.0, 78.5 | N, N, N, N, L, L, S, S, S, S, L, L, L, L, L, L, L, S, S, S, S, N, N, N | 90 | 99 | 980 | [7 empty] | 0 | 48 | 0.95
4191 | bayview4191 | 79.8, 65.1, 85.3, 56.3, 67.6, 82.4, 152.5, 118.2, 107.3, 192.3, 111.0, 185.7, 149.0, 129.4, 96.8, 126.7, 136.3, 173.9, 82.4, 108.6, 164.3, 76.7, 90.0, 78.5 | N, N, N, N, L, L, S, S, S, S, L, L, L, L, L, L, L, S, S, S, S, N, N, N | 100 | 110 | 980 | [7 empty] | 1 | 0 | 1
4192 | bayview4192 | 79.8, 65.1, 85.3, 56.3, 67.6, 82.4, 152.5, 118.2, 107.3, 192.3, 111.0, 185.7, 149.0, 129.4, 96.8, 126.7, 136.3, 173.9, 82.4, 108.6, 164.3, 76.7, 90.0, 78.5 | N, N, N, N, L, L, S, S, S, S, L, L, L, L, L, L, L, S, S, S, S, N, N, N | 110 | 121 | 980 | [7 empty] | 1 | 0 | 1
4193 | bayview4193 | 79.8, 65.1, 85.3, 56.3, 67.6, 82.4, 152.5, 118.2, 107.3, 192.3, 111.0, 185.7, 149.0, 129.4, 96.8, 126.7, 136.3, 173.9, 82.4, 108.6, 164.3, 76.7, 90.0, 78.5 | N, N, N, N, L, L, S, S, S, S, L, L, L, L, L, L, L, S, S, S, S, N, N, N | 120 | 132 | 980 | [7 empty] | 1 | 0 | 1
4194 | bayview4194 | 79.8, 65.1, 85.3, 56.3, 67.6, 82.4, 152.5, 118.2, 107.3, 192.3, 111.0, 185.7, 149.0, 129.4, 96.8, 126.7, 136.3, 173.9, 82.4, 108.6, 164.3, 76.7, 90.0, 78.5 | N, N, N, N, L, L, S, S, S, S, L, L, L, L, L, L, L, S, S, S, S, N, N, N | 130 | 143 | 980 | [7 empty] | 1 | 0 | 1
4195 | bayview4195 | 79.8, 65.1, 85.3, 56.3, 67.6, 82.4, 152.5, 118.2, 107.3, 192.3, 111.0, 185.7, 149.0, 129.4, 96.8, 126.7, 136.3, 173.9, 82.4, 108.6, 164.3, 76.7, 90.0, 78.5 | N, N, N, N, L, L, S, S, S, S, L, L, L, L, L, L, L, S, S, S, S, N, N, N | 140 | 154 | 980 | [7 empty] | 1 | 0 | 1
4196 | bayview4196 | 79.8, 65.1, 85.3, 56.3, 67.6, 82.4, 152.5, 118.2, 107.3, 192.3, 111.0, 185.7, 149.0, 129.4, 96.8, 126.7, 136.3, 173.9, 82.4, 108.6, 164.3, 76.7, 90.0, 78.5 | N, N, N, N, L, L, S, S, S, S, L, L, L, L, L, L, L, S, S, S, S, N, N, N | 150 | 165 | 980 | [7 empty] | 1 | 0 | 1
4197 | bayview4197 | 79.8, 65.1, 85.3, 56.3, 67.6, 82.4, 152.5, 118.2, 107.3, 192.3, 111.0, 185.7, 149.0, 129.4, 96.8, 126.7, 136.3, 173.9, 82.4, 108.6, 164.3, 76.7, 90.0, 78.5 | N, N, N, N, L, L, S, S, S, S, L, L, L, L, L, L, L, S, S, S, S, N, N, N | 160 | 176 | 980 | [7 empty] | 1 | 0 | 1
4198 | bayview4198 | 79.8, 65.1, 85.3, 56.3, 67.6, 82.4, 152.5, 118.2, 107.3, 192.3, 111.0, 185.7, 149.0, 129.4, 96.8, 126.7, 136.3, 173.9, 82.4, 108.6, 164.3, 76.7, 90.0, 78.5 | N, N, N, N, L, L, S, S, S, S, L, L, L, L, L, L, L, S, S, S, S, N, N, N | 170 | 187 | 980 | [7 empty] | 1 | 0 | 1
4199 | bayview4199 | 79.8, 65.1, 85.3, 56.3, 67.6, 82.4, 152.5, 118.2, 107.3, 192.3, 111.0, 185.7, 149.0, 129.4, 96.8, 126.7, 136.3, 173.9, 82.4, 108.6, 164.3, 76.7, 90.0, 78.5 | N, N, N, N, L, L, S, S, S, S, L, L, L, L, L, L, L, S, S, S, S, N, N, N | 180 | 198 | 980 | [7 empty] | 1 | 0 | 1
4200 | bayview4200 | 79.8, 65.1, 85.3, 56.3, 67.6, 82.4, 152.5, 118.2, 107.3, 192.3, 111.0, 185.7, 149.0, 129.4, 96.8, 126.7, 136.3, 173.9, 82.4, 108.6, 164.3, 76.7, 90.0, 78.5 | N, N, N, N, L, L, S, S, S, S, L, L, L, L, L, L, L, S, S, S, S, N, N, N | 190 | 209 | 980 | [7 empty] | 1 | 0 | 1
4201 | bayview4201 | 79.8, 65.1, 85.3, 56.3, 67.6, 82.4, 152.5, 118.2, 107.3, 192.3, 111.0, 185.7, 149.0, 129.4, 96.8, 126.7, 136.3, 173.9, 82.4, 108.6, 164.3, 76.7, 90.0, 78.5 | N, N, N, N, L, L, S, S, S, S, L, L, L, L, L, L, L, S, S, S, S, N, N, N | 200 | 220 | 980 | [7 empty] | 1 | 0 | 1
4202 | bayview4202 | 79.8, 65.1, 85.3, 56.3, 67.6, 82.4, 152.5, 118.2, 107.3, 192.3, 111.0, 185.7, 149.0, 129.4, 96.8, 126.7, 136.3, 173.9, 82.4, 108.6, 164.3, 76.7, 90.0, 78.5 | N, N, N, N, L, L, S, S, S, S, L, L, L, L, L, L, L, S, S, S, S, N, N, N | 210 | 231 | 980 | [7 empty] | 1 | 0 | 1
4203 | bayview4203 | 79.8, 65.1, 85.3, 56.3, 67.6, 82.4, 152.5, 118.2, 107.3, 192.3, 111.0, 185.7, 149.0, 129.4, 96.8, 126.7, 136.3, 173.9, 82.4, 108.6, 164.3, 76.7, 90.0, 78.5 | N, N, N, N, L, L, S, S, S, S, L, L, L, L, L, L, L, S, S, S, S, N, N, N | 220 | 242 | 980 | [7 empty] | 1 | 0 | 1
4204 | bayview4204 | 79.8, 65.1, 85.3, 56.3, 67.6, 82.4, 152.5, 118.2, 107.3, 192.3, 111.0, 185.7, 149.0, 129.4, 96.8, 126.7, 136.3, 173.9, 82.4, 108.6, 164.3, 76.7, 90.0, 78.5 | N, N, N, N, L, L, S, S, S, S, L, L, L, L, L, L, L, S, S, S, S, N, N, N | 230 | 253 | 980 | [7 empty] | 1 | 0 | 1
4205 | bayview4205 | 79.8, 65.1, 85.3, 56.3, 67.6, 82.4, 152.5, 118.2, 107.3, 192.3, 111.0, 185.7, 149.0, 129.4, 96.8, 126.7, 136.3, 173.9, 82.4, 108.6, 164.3, 76.7, 90.0, 78.5 | N, N, N, N, L, L, S, S, S, S, L, L, L, L, L, L, L, S, S, S, S, N, N, N | 240 | 264 | 980 | [7 empty] | 1 | 0 | 1
4206 | bayview4206 | 79.8, 65.1, 85.3, 56.3, 67.6, 82.4, 152.5, 118.2, 107.3, 192.3, 111.0, 185.7, 149.0, 129.4, 96.8, 126.7, 136.3, 173.9, 82.4, 108.6, 164.3, 76.7, 90.0, 78.5 | N, N, N, N, L, L, S, S, S, S, L, L, L, L, L, L, L, S, S, S, S, N, N, N | 250 | 275 | 980 | [7 empty] | 1 | 0 | 1
4207 | bayview4207 | 79.8, 65.1, 85.3, 56.3, 67.6, 82.4, 152.5, 118.2, 107.3, 192.3, 111.0, 185.7, 149.0, 129.4, 96.8, 126.7, 136.3, 173.9, 82.4, 108.6, 164.3, 76.7, 90.0, 78.5 | N, N, N, N, L, L, S, S, S, S, L, L, L, L, L, L, L, S, S, S, S, N, N, N | 260 | 286 | 980 | [7 empty] | 1 | 0 | 1
4208 | bayview4208 | 79.8, 65.1, 85.3, 56.3, 67.6, 82.4, 152.5, 118.2, 107.3, 192.3, 111.0, 185.7, 149.0, 129.4, 96.8, 126.7, 136.3, 173.9, 82.4, 108.6, 164.3, 76.7, 90.0, 78.5 | N, N, N, N, L, L, S, S, S, S, L, L, L, L, L, L, L, S, S, S, S, N, N, N | 270 | 297 | 980 | [7 empty] | 1 | 0 | 1
4209 | bayview4209 | 79.8, 65.1, 85.3, 56.3, 67.6, 82.4, 152.5, 118.2, 107.3, 192.3, 111.0, 185.7, 149.0, 129.4, 96.8, 126.7, 136.3, 173.9, 82.4, 108.6, 164.3, 76.7, 90.0, 78.5 | N, N, N, N, L, L, S, S, S, S, L, L, L, L, L, L, L, S, S, S, S, N, N, N | 280 | 308 | 980 | [7 empty] | 1 | 0 | 1
4210 | bayview4210 | 79.8, 65.1, 85.3, 56.3, 67.6, 82.4, 152.5, 118.2, 107.3, 192.3, 111.0, 185.7, 149.0, 129.4, 96.8, 126.7, 136.3, 173.9, 82.4, 108.6, 164.3, 76.7, 90.0, 78.5 | N, N, N, N, L, L, S, S, S, S, L, L, L, L, L, L, L, S, S, S, S, N, N, N | 290 | 319 | 980 | [7 empty] | 1 | 0 | 1
4211 | bayview4211 | 79.8, 65.1, 85.3, 56.3, 67.6, 82.4, 152.5, 118.2, 107.3, 192.3, 111.0, 185.7, 149.0, 129.4, 96.8, 126.7, 136.3, 173.9, 82.4, 108.6, 164.3, 76.7, 90.0, 78.5 | N, N, N, N, L, L, S, S, S, S, L, L, L, L, L, L, L, S, S, S, S, N, N, N | 300 | 330 | 980 | [7 empty] | 1 | 0 | 1
4212 | bayview4212 | 73.0, 29.2, 23.1, 48.4, 43.1, 49.0, 40.9, 149.3, 188.3, 262.9, 138.6, 148.7, 176.0, 267.6, 134.6, 116.4, 193.0, 199.1, 217.6, 136.0, 85.3, 77.7, 54.1, 71.6 | N, N, N, N, L, L, S, S, S, S, L, L, L, L, L, L, L, S, S, S, S, N, N, N | 50 | 55 | 200 | [7 empty] | 0 | 378 | 0.60625
4213 | bayview4213 | 73.0, 29.2, 23.1, 48.4, 43.1, 49.0, 40.9, 149.3, 188.3, 262.9, 138.6, 148.7, 176.0, 267.6, 134.6, 116.4, 193.0, 199.1, 217.6, 136.0, 85.3, 77.7, 54.1, 71.6 | N, N, N, N, L, L, S, S, S, S, L, L, L, L, L, L, L, S, S, S, S, N, N, N | 60 | 66 | 200 | [7 empty] | 0 | 370 | 0.61458
4214 | bayview4214 | 73.0, 29.2, 23.1, 48.4, 43.1, 49.0, 40.9, 149.3, 188.3, 262.9, 138.6, 148.7, 176.0, 267.6, 134.6, 116.4, 193.0, 199.1, 217.6, 136.0, 85.3, 77.7, 54.1, 71.6 | N, N, N, N, L, L, S, S, S, S, L, L, L, L, L, L, L, S, S, S, S, N, N, N | 70 | 77 | 200 | [7 empty] | 0 | 376 | 0.60833
4215 | bayview4215 | 73.0, 29.2, 23.1, 48.4, 43.1, 49.0, 40.9, 149.3, 188.3, 262.9, 138.6, 148.7, 176.0, 267.6, 134.6, 116.4, 193.0, 199.1, 217.6, 136.0, 85.3, 77.7, 54.1, 71.6 | N, N, N, N, L, L, S, S, S, S, L, L, L, L, L, L, L, S, S, S, S, N, N, N | 80 | 88 | 200 | [7 empty] | 0 | 374 | 0.61042
4216 | bayview4216 | 73.0, 29.2, 23.1, 48.4, 43.1, 49.0, 40.9, 149.3, 188.3, 262.9, 138.6, 148.7, 176.0, 267.6, 134.6, 116.4, 193.0, 199.1, 217.6, 136.0, 85.3, 77.7, 54.1, 71.6 | N, N, N, N, L, L, S, S, S, S, L, L, L, L, L, L, L, S, S, S, S, N, N, N | 90 | 99 | 200 | [7 empty] | 0 | 363 | 0.62187
4217 | bayview4217 | 73.0, 29.2, 23.1, 48.4, 43.1, 49.0, 40.9, 149.3, 188.3, 262.9, 138.6, 148.7, 176.0, 267.6, 134.6, 116.4, 193.0, 199.1, 217.6, 136.0, 85.3, 77.7, 54.1, 71.6 | N, N, N, N, L, L, S, S, S, S, L, L, L, L, L, L, L, S, S, S, S, N, N, N | 100 | 110 | 200 | [7 empty] | 0 | 366 | 0.61875
4218 | bayview4218 | 73.0, 29.2, 23.1, 48.4, 43.1, 49.0, 40.9, 149.3, 188.3, 262.9, 138.6, 148.7, 176.0, 267.6, 134.6, 116.4, 193.0, 199.1, 217.6, 136.0, 85.3, 77.7, 54.1, 71.6 | N, N, N, N, L, L, S, S, S, S, L, L, L, L, L, L, L, S, S, S, S, N, N, N | 110 | 121 | 200 | [7 empty] | 0 | 353 | 0.63229
4219 | bayview4219 | 73.0, 29.2, 23.1, 48.4, 43.1, 49.0, 40.9, 149.3, 188.3, 262.9, 138.6, 148.7, 176.0, 267.6, 134.6, 116.4, 193.0, 199.1, 217.6, 136.0, 85.3, 77.7, 54.1, 71.6 | N, N, N, N, L, L, S, S, S, S, L, L, L, L, L, L, L, S, S, S, S, N, N, N | 120 | 132 | 200 | [7 empty] | 0 | 308 | 0.67917
4220 | bayview4220 | 73.0, 29.2, 23.1, 48.4, 43.1, 49.0, 40.9, 149.3, 188.3, 262.9, 138.6, 148.7, 176.0, 267.6, 134.6, 116.4, 193.0, 199.1, 217.6, 136.0, 85.3, 77.7, 54.1, 71.6 | N, N, N, N, L, L, S, S, S, S, L, L, L, L, L, L, L, S, S, S, S, N, N, N | 130 | 143 | 200 | [7 empty] | 0 | 315 | 0.67188
4221 | bayview4221 | 73.0, 29.2, 23.1, 48.4, 43.1, 49.0, 40.9, 149.3, 188.3, 262.9, 138.6, 148.7, 176.0, 267.6, 134.6, 116.4, 193.0, 199.1, 217.6, 136.0, 85.3, 77.7, 54.1, 71.6 | N, N, N, N, L, L, S, S, S, S, L, L, L, L, L, L, L, S, S, S, S, N, N, N | 140 | 154 | 200 | [7 empty] | 0 | 309 | 0.67812
4222 | bayview4222 | 73.0, 29.2, 23.1, 48.4, 43.1, 49.0, 40.9, 149.3, 188.3, 262.9, 138.6, 148.7, 176.0, 267.6, 134.6, 116.4, 193.0, 199.1, 217.6, 136.0, 85.3, 77.7, 54.1, 71.6 | N, N, N, N, L, L, S, S, S, S, L, L, L, L, L, L, L, S, S, S, S, N, N, N | 150 | 165 | 200 | [7 empty] | 0 | 290 | 0.69792
4223 | bayview4223 | 73.0, 29.2, 23.1, 48.4, 43.1, 49.0, 40.9, 149.3, 188.3, 262.9, 138.6, 148.7, 176.0, 267.6, 134.6, 116.4, 193.0, 199.1, 217.6, 136.0, 85.3, 77.7, 54.1, 71.6 | N, N, N, N, L, L, S, S, S, S, L, L, L, L, L, L, L, S, S, S, S, N, N, N | 160 | 176 | 200 | [7 empty] | 0 | 283 | 0.70521
4224 | bayview4224 | 73.0, 29.2, 23.1, 48.4, 43.1, 49.0, 40.9, 149.3, 188.3, 262.9, 138.6, 148.7, 176.0, 267.6, 134.6, 116.4, 193.0, 199.1, 217.6, 136.0, 85.3, 77.7, 54.1, 71.6 | N, N, N, N, L, L, S, S, S, S, L, L, L, L, L, L, L, S, S, S, S, N, N, N | 170 | 187 | 200 | [7 empty] | 0 | 267 | 0.72188
4225 | bayview4225 | 73.0, 29.2, 23.1, 48.4, 43.1, 49.0, 40.9, 149.3, 188.3, 262.9, 138.6, 148.7, 176.0, 267.6, 134.6, 116.4, 193.0, 199.1, 217.6, 136.0, 85.3, 77.7, 54.1, 71.6 | N, N, N, N, L, L, S, S, S, S, L, L, L, L, L, L, L, S, S, S, S, N, N, N | 180 | 198 | 200 | [7 empty] | 0 | 253 | 0.73646
4226 | bayview4226 | 73.0, 29.2, 23.1, 48.4, 43.1, 49.0, 40.9, 149.3, 188.3, 262.9, 138.6, 148.7, 176.0, 267.6, 134.6, 116.4, 193.0, 199.1, 217.6, 136.0, 85.3, 77.7, 54.1, 71.6 | N, N, N, N, L, L, S, S, S, S, L, L, L, L, L, L, L, S, S, S, S, N, N, N | 190 | 209 | 200 | [7 empty] | 0 | 242 | 0.74792
4227 | bayview4227 | 73.0, 29.2, 23.1, 48.4, 43.1, 49.0, 40.9, 149.3, 188.3, 262.9, 138.6, 148.7, 176.0, 267.6, 134.6, 116.4, 193.0, 199.1, 217.6, 136.0, 85.3, 77.7, 54.1, 71.6 | N, N, N, N, L, L, S, S, S, S, L, L, L, L, L, L, L, S, S, S, S, N, N, N | 200 | 220 | 200 | [7 empty] | 0 | 223 | 0.76771
4228 | bayview4228 | 73.0, 29.2, 23.1, 48.4, 43.1, 49.0, 40.9, 149.3, 188.3, 262.9, 138.6, 148.7, 176.0, 267.6, 134.6, 116.4, 193.0, 199.1, 217.6, 136.0, 85.3, 77.7, 54.1, 71.6 | N, N, N, N, L, L, S, S, S, S, L, L, L, L, L, L, L, S, S, S, S, N, N, N | 210 | 231 | 200 | [7 empty] | 0 | 181 | 0.81146
4229 | bayview4229 | 73.0, 29.2, 23.1, 48.4, 43.1, 49.0, 40.9, 149.3, 188.3, 262.9, 138.6, 148.7, 176.0, 267.6, 134.6, 116.4, 193.0, 199.1, 217.6, 136.0, 85.3, 77.7, 54.1, 71.6 | N, N, N, N, L, L, S, S, S, S, L, L, L, L, L, L, L, S, S, S, S, N, N, N | 220 | 242 | 200 | [7 empty] | 0 | 171 | 0.82188
4230 | bayview4230 | 73.0, 29.2, 23.1, 48.4, 43.1, 49.0, 40.9, 149.3, 188.3, 262.9, 138.6, 148.7, 176.0, 267.6, 134.6, 116.4, 193.0, 199.1, 217.6, 136.0, 85.3, 77.7, 54.1, 71.6 | N, N, N, N, L, L, S, S, S, S, L, L, L, L, L, L, L, S, S, S, S, N, N, N | 230 | 253 | 200 | [7 empty] | 0 | 164 | 0.82917
4231 | bayview4231 | 73.0, 29.2, 23.1, 48.4, 43.1, 49.0, 40.9, 149.3, 188.3, 262.9, 138.6, 148.7, 176.0, 267.6, 134.6, 116.4, 193.0, 199.1, 217.6, 136.0, 85.3, 77.7, 54.1, 71.6 | N, N, N, N, L, L, S, S, S, S, L, L, L, L, L, L, L, S, S, S, S, N, N, N | 240 | 264 | 200 | [7 empty] | 0 | 157 | 0.83646
4232 | bayview4232 | 73.0, 29.2, 23.1, 48.4, 43.1, 49.0, 40.9, 149.3, 188.3, 262.9, 138.6, 148.7, 176.0, 267.6, 134.6, 116.4, 193.0, 199.1, 217.6, 136.0, 85.3, 77.7, 54.1, 71.6 | N, N, N, N, L, L, S, S, S, S, L, L, L, L, L, L, L, S, S, S, S, N, N, N | 250 | 275 | 200 | [7 empty] | 0 | 164 | 0.82917
4233 | bayview4233 | 73.0, 29.2, 23.1, 48.4, 43.1, 49.0, 40.9, 149.3, 188.3, 262.9, 138.6, 148.7, 176.0, 267.6, 134.6, 116.4, 193.0, 199.1, 217.6, 136.0, 85.3, 77.7, 54.1, 71.6 | N, N, N, N, L, L, S, S, S, S, L, L, L, L, L, L, L, S, S, S, S, N, N, N | 260 | 286 | 200 | [7 empty] | 0 | 155 | 0.83854
4234 | bayview4234 | 73.0, 29.2, 23.1, 48.4, 43.1, 49.0, 40.9, 149.3, 188.3, 262.9, 138.6, 148.7, 176.0, 267.6, 134.6, 116.4, 193.0, 199.1, 217.6, 136.0, 85.3, 77.7, 54.1, 71.6 | N, N, N, N, L, L, S, S, S, S, L, L, L, L, L, L, L, S, S, S, S, N, N, N | 270 | 297 | 200 | [7 empty] | 0 | 179 | 0.81354
4235 | bayview4235 | 73.0, 29.2, 23.1, 48.4, 43.1, 49.0, 40.9, 149.3, 188.3, 262.9, 138.6, 148.7, 176.0, 267.6, 134.6, 116.4, 193.0, 199.1, 217.6, 136.0, 85.3, 77.7, 54.1, 71.6 | N, N, N, N, L, L, S, S, S, S, L, L, L, L, L, L, L, S, S, S, S, N, N, N | 280 | 308 | 200 | [7 empty] | 0 | 173 | 0.81979
4236 | bayview4236 | 73.0, 29.2, 23.1, 48.4, 43.1, 49.0, 40.9, 149.3, 188.3, 262.9, 138.6, 148.7, 176.0, 267.6, 134.6, 116.4, 193.0, 199.1, 217.6, 136.0, 85.3, 77.7, 54.1, 71.6 | N, N, N, N, L, L, S, S, S, S, L, L, L, L, L, L, L, S, S, S, S, N, N, N | 290 | 319 | 200 | [7 empty] | 0 | 159 | 0.83437
4237 | bayview4237 | 73.0, 29.2, 23.1, 48.4, 43.1, 49.0, 40.9, 149.3, 188.3, 262.9, 138.6, 148.7, 176.0, 267.6, 134.6, 116.4, 193.0, 199.1, 217.6, 136.0, 85.3, 77.7, 54.1, 71.6 | N, N, N, N, L, L, S, S, S, S, L, L, L, L, L, L, L, S, S, S, S, N, N, N | 300 | 330 | 200 | [7 empty] | 0 | 162 | 0.83125
4238 | bayview4238 | 73.0, 29.2, 23.1, 48.4, 43.1, 49.0, 40.9, 149.3, 188.3, 262.9, 138.6, 148.7, 176.0, 267.6, 134.6, 116.4, 193.0, 199.1, 217.6, 136.0, 85.3, 77.7, 54.1, 71.6 | N, N, N, N, L, L, S, S, S, S, L, L, L, L, L, L, L, S, S, S, S, N, N, N | 50 | 55 | 230 | [7 empty] | 0 | 362 | 0.62292
4239 | bayview4239 | 73.0, 29.2, 23.1, 48.4, 43.1, 49.0, 40.9, 149.3, 188.3, 262.9, 138.6, 148.7, 176.0, 267.6, 134.6, 116.4, 193.0, 199.1, 217.6, 136.0, 85.3, 77.7, 54.1, 71.6 | N, N, N, N, L, L, S, S, S, S, L, L, L, L, L, L, L, S, S, S, S, N, N, N | 60 | 66 | 230 | [7 empty] | 0 | 365 | 0.61979
4240 | bayview4240 | 73.0, 29.2, 23.1, 48.4, 43.1, 49.0, 40.9, 149.3, 188.3, 262.9, 138.6, 148.7, 176.0, 267.6, 134.6, 116.4, 193.0, 199.1, 217.6, 136.0, 85.3, 77.7, 54.1, 71.6 | N, N, N, N, L, L, S, S, S, S, L, L, L, L, L, L, L, S, S, S, S, N, N, N | 70 | 77 | 230 | [7 empty] | 0 | 367 | 0.61771
4241 | bayview4241 | 73.0, 29.2, 23.1, 48.4, 43.1, 49.0, 40.9, 149.3, 188.3, 262.9, 138.6, 148.7, 176.0, 267.6, 134.6, 116.4, 193.0, 199.1, 217.6, 136.0, 85.3, 77.7, 54.1, 71.6 | N, N, N, N, L, L, S, S, S, S, L, L, L, L, L, L, L, S, S, S, S, N, N, N | 80 | 88 | 230 | [7 empty] | 0 | 356 | 0.62917
4242 | bayview4242 | 73.0, 29.2, 23.1, 48.4, 43.1, 49.0, 40.9, 149.3, 188.3, 262.9, 138.6, 148.7, 176.0, 267.6, 134.6, 116.4, 193.0, 199.1, 217.6, 136.0, 85.3, 77.7, 54.1, 71.6 | N, N, N, N, L, L, S, S, S, S, L, L, L, L, L, L, L, S, S, S, S, N, N, N | 90 | 99 | 230 | [7 empty] | 0 | 357 | 0.62813
4243 | bayview4243 | 73.0, 29.2, 23.1, 48.4, 43.1, 49.0, 40.9, 149.3, 188.3, 262.9, 138.6, 148.7, 176.0, 267.6, 134.6, 116.4, 193.0, 199.1, 217.6, 136.0, 85.3, 77.7, 54.1, 71.6 | N, N, N, N, L, L, S, S, S, S, L, L, L, L, L, L, L, S, S, S, S, N, N, N | 100 | 110 | 230 | [7 empty] | 0 | 363 | 0.62187
4244 | bayview4244 | 73.0, 29.2, 23.1, 48.4, 43.1, 49.0, 40.9, 149.3, 188.3, 262.9, 138.6, 148.7, 176.0, 267.6, 134.6, 116.4, 193.0, 199.1, 217.6, 136.0, 85.3, 77.7, 54.1, 71.6 | N, N, N, N, L, L, S, S, S, S, L, L, L, L, L, L, L, S, S, S, S, N, N, N | 110 | 121 | 230 | [7 empty] | 0 | 354 | 0.63125
4245 | bayview4245 | 73.0, 29.2, 23.1, 48.4, 43.1, 49.0, 40.9, 149.3, 188.3, 262.9, 138.6, 148.7, 176.0, 267.6, 134.6, 116.4, 193.0, 199.1, 217.6, 136.0, 85.3, 77.7, 54.1, 71.6 | N, N, N, N, L, L, S, S, S, S, L, L, L, L, L, L, L, S, S, S, S, N, N, N | 120 | 132 | 230 | [7 empty] | 0 | 311 | 0.67604
4246 | bayview4246 | 73.0, 29.2, 23.1, 48.4, 43.1, 49.0, 40.9, 149.3, 188.3, 262.9, 138.6, 148.7, 176.0, 267.6, 134.6, 116.4, 193.0, 199.1, 217.6, 136.0, 85.3, 77.7, 54.1, 71.6 | N, N, N, N, L, L, S, S, S, S, L, L, L, L, L, L, L, S, S, S, S, N, N, N | 130 | 143 | 230 | [7 empty] | 0 | 307 | 0.68021
4247 | bayview4247 | 73.0, 29.2, 23.1, 48.4, 43.1, 49.0, 40.9, 149.3, 188.3, 262.9, 138.6, 148.7, 176.0, 267.6, 134.6, 116.4, 193.0, 199.1, 217.6, 136.0, 85.3, 77.7, 54.1, 71.6 | N, N, N, N, L, L, S, S, S, S, L, L, L, L, L, L, L, S, S, S, S, N, N, N | 140 | 154 | 230 | [7 empty] | 0 | 292 | 0.69583
4248 | bayview4248 | 73.0, 29.2, 23.1, 48.4, 43.1, 49.0, 40.9, 149.3, 188.3, 262.9, 138.6, 148.7, 176.0, 267.6, 134.6, 116.4, 193.0, 199.1, 217.6, 136.0, 85.3, 77.7, 54.1, 71.6 | N, N, N, N, L, L, S, S, S, S, L, L, L, L, L, L, L, S, S, S, S, N, N, N | 150 | 165 | 230 | [7 empty] | 0 | 274 | 0.71458
4249 | bayview4249 | 73.0, 29.2, 23.1, 48.4, 43.1, 49.0, 40.9, 149.3, 188.3, 262.9, 138.6, 148.7, 176.0, 267.6, 134.6, 116.4, 193.0, 199.1, 217.6, 136.0, 85.3, 77.7, 54.1, 71.6 | N, N, N, N, L, L, S, S, S, S, L, L, L, L, L, L, L, S, S, S, S, N, N, N | 160 | 176 | 230 | [7 empty] | 0 | 263 | 0.72604
4250 | bayview4250 | 73.0, 29.2, 23.1, 48.4, 43.1, 49.0, 40.9, 149.3, 188.3, 262.9, 138.6, 148.7, 176.0, 267.6, 134.6, 116.4, 193.0, 199.1, 217.6, 136.0, 85.3, 77.7, 54.1, 71.6 | N, N, N, N, L, L, S, S, S, S, L, L, L, L, L, L, L, S, S, S, S, N, N, N | 170 | 187 | 230 | [7 empty] | 0 | 254 | 0.73542
4251 | bayview4251 | 73.0, 29.2, 23.1, 48.4, 43.1, 49.0, 40.9, 149.3, 188.3, 262.9, 138.6, 148.7, 176.0, 267.6, 134.6, 116.4, 193.0, 199.1, 217.6, 136.0, 85.3, 77.7, 54.1, 71.6 | N, N, N, N, L, L, S, S, S, S, L, L, L, L, L, L, L, S, S, S, S, N, N, N | 180 | 198 | 230 | [7 empty] | 0 | 247 | 0.74271
4252 | bayview4252 | 73.0, 29.2, 23.1, 48.4, 43.1, 49.0, 40.9, 149.3, 188.3, 262.9, 138.6, 148.7, 176.0, 267.6, 134.6, 116.4, 193.0, 199.1, 217.6, 136.0, 85.3, 77.7, 54.1, 71.6 | N, N, N, N, L, L, S, S, S, S, L, L, L, L, L, L, L, S, S, S, S, N, N, N | 190 | 209 | 230 | [7 empty] | 0 | 232 | 0.75833
4253 | bayview4253 | 73.0, 29.2, 23.1, 48.4, 43.1, 49.0, 40.9, 149.3, 188.3, 262.9, 138.6, 148.7, 176.0, 267.6, 134.6, 116.4, 193.0, 199.1, 217.6, 136.0, 85.3, 77.7, 54.1, 71.6 | N, N, N, N, L, L, S, S, S, S, L, L, L, L, L, L, L, S, S, S, S, N, N, N | 200 | 220 | 230 | [7 empty] | 0 | 224 | 0.76667
4254 | bayview4254 | 73.0, 29.2, 23.1, 48.4, 43.1, 49.0, 40.9, 149.3, 188.3, 262.9, 138.6, 148.7, 176.0, 267.6, 134.6, 116.4, 193.0, 199.1, 217.6, 136.0, 85.3, 77.7, 54.1, 71.6 | N, N, N, N, L, L, S, S, S, S, L, L, L, L, L, L, L, S, S, S, S, N, N, N | 210 | 231 | 230 | [7 empty] | 0 | 216 | 0.775
4255 | bayview4255 | 73.0, 29.2, 23.1, 48.4, 43.1, 49.0, 40.9, 149.3, 188.3, 262.9, 138.6, 148.7, 176.0, 267.6, 134.6, 116.4, 193.0, 199.1, 217.6, 136.0, 85.3, 77.7, 54.1, 71.6 | N, N, N, N, L, L, S, S, S, S, L, L, L, L, L, L, L, S, S, S, S, N, N, N | 220 | 242 | 230 | [7 empty] | 0 | 209 | 0.78229
4256 | bayview4256 | 73.0, 29.2, 23.1, 48.4, 43.1, 49.0, 40.9, 149.3, 188.3, 262.9, 138.6, 148.7, 176.0, 267.6, 134.6, 116.4, 193.0, 199.1, 217.6, 136.0, 85.3, 77.7, 54.1, 71.6 | N, N, N, N, L, L, S, S, S, S, L, L, L, L, L, L, L, S, S, S, S, N, N, N | 230 | 253 | 230 | [7 empty] | 0 | 181 | 0.81146
4257 | bayview4257 | 73.0, 29.2, 23.1, 48.4, 43.1, 49.0, 40.9, 149.3, 188.3, 262.9, 138.6, 148.7, 176.0, 267.6, 134.6, 116.4, 193.0, 199.1, 217.6, 136.0, 85.3, 77.7, 54.1, 71.6 | N, N, N, N, L, L, S, S, S, S, L, L, L, L, L, L, L, S, S, S, S, N, N, N | 240 | 264 | 230 | [7 empty] | 0 | 165 | 0.82812
4258 | bayview4258 | 73.0, 29.2, 23.1, 48.4, 43.1, 49.0, 40.9, 149.3, 188.3, 262.9, 138.6, 148.7, 176.0, 267.6, 134.6, 116.4, 193.0, 199.1, 217.6, 136.0, 85.3, 77.7, 54.1, 71.6 | N, N, N, N, L, L, S, S, S, S, L, L, L, L, L, L, L, S, S, S, S, N, N, N | 250 | 275 | 230 | [7 empty] | 0 | 149 | 0.84479
4259 | bayview4259 | 73.0, 29.2, 23.1, 48.4, 43.1, 49.0, 40.9, 149.3, 188.3, 262.9, 138.6, 148.7, 176.0, 267.6, 134.6, 116.4, 193.0, 199.1, 217.6, 136.0, 85.3, 77.7, 54.1, 71.6 | N, N, N, N, L, L, S, S, S, S, L, L, L, L, L, L, L, S, S, S, S, N, N, N | 260 | 286 | 230 | [7 empty] | 0 | 137 | 0.85729
4260 | bayview4260 | 73.0, 29.2, 23.1, 48.4, 43.1, 49.0, 40.9, 149.3, 188.3, 262.9, 138.6, 148.7, 176.0, 267.6, 134.6, 116.4, 193.0, 199.1, 217.6, 136.0, 85.3, 77.7, 54.1, 71.6 | N, N, N, N, L, L, S, S, S, S, L, L, L, L, L, L, L, S, S, S, S, N, N, N | 270 | 297 | 230 | [7 empty] | 0 | 132 | 0.8625
4261 | bayview4261 | 73.0, 29.2, 23.1, 48.4, 43.1, 49.0, 40.9, 149.3, 188.3, 262.9, 138.6, 148.7, 176.0, 267.6, 134.6, 116.4, 193.0, 199.1, 217.6, 136.0, 85.3, 77.7, 54.1, 71.6 | N, N, N, N, L, L, S, S, S, S, L, L, L, L, L, L, L, S, S, S, S, N, N, N | 280 | 308 | 230 | [7 empty] | 0 | 130 | 0.86458
4262 | bayview4262 | 73.0, 29.2, 23.1, 48.4, 43.1, 49.0, 40.9, 149.3, 188.3, 262.9, 138.6, 148.7, 176.0, 267.6, 134.6, 116.4, 193.0, 199.1, 217.6, 136.0, 85.3, 77.7, 54.1, 71.6 | N, N, N, N, L, L, S, S, S, S, L, L, L, L, L, L, L, S, S, S, S, N, N, N | 290 | 319 | 230 | [7 empty] | 0 | 125 | 0.86979
4263 | bayview4263 | 73.0, 29.2, 23.1, 48.4, 43.1, 49.0, 40.9, 149.3, 188.3, 262.9, 138.6, 148.7, 176.0, 267.6, 134.6, 116.4, 193.0, 199.1, 217.6, 136.0, 85.3, 77.7, 54.1, 71.6 | N, N, N, N, L, L, S, S, S, S, L, L, L, L, L, L, L, S, S, S, S, N, N, N | 300 | 330 | 230 | [7 empty] | 0 | 122 | 0.87292
4264 | bayview4264 | 73.0, 29.2, 23.1, 48.4, 43.1, 49.0, 40.9, 149.3, 188.3, 262.9, 138.6, 148.7, 176.0, 267.6, 134.6, 116.4, 193.0, 199.1, 217.6, 136.0, 85.3, 77.7, 54.1, 71.6 | N, N, N, N, L, L, S, S, S, S, L, L, L, L, L, L, L, S, S, S, S, N, N, N | 50 | 55 | 260 | [7 empty] | 0 | 362 | 0.62292
4265 | bayview4265 | 73.0, 29.2, 23.1, 48.4, 43.1, 49.0, 40.9, 149.3, 188.3, 262.9, 138.6, 148.7, 176.0, 267.6, 134.6, 116.4, 193.0, 199.1, 217.6, 136.0, 85.3, 77.7, 54.1, 71.6 | N, N, N, N, L, L, S, S, S, S, L, L, L, L, L, L, L, S, S, S, S, N, N, N | 60 | 66 | 260 | [7 empty] | 0 | 347 | 0.63854
4266 | bayview4266 | 73.0, 29.2, 23.1, 48.4, 43.1, 49.0, 40.9, 149.3, 188.3, 262.9, 138.6, 148.7, 176.0, 267.6, 134.6, 116.4, 193.0, 199.1, 217.6, 136.0, 85.3, 77.7, 54.1, 71.6 | N, N, N, N, L, L, S, S, S, S, L, L, L, L, L, L, L, S, S, S, S, N, N, N | 70 | 77 | 260 | [7 empty] | 0 | 354 | 0.63125
4267 | bayview4267 | 73.0, 29.2, 23.1, 48.4, 43.1, 49.0, 40.9, 149.3, 188.3, 262.9, 138.6, 148.7, 176.0, 267.6, 134.6, 116.4, 193.0, 199.1, 217.6, 136.0, 85.3, 77.7, 54.1, 71.6 | N, N, N, N, L, L, S, S, S, S, L, L, L, L, L, L, L, S, S, S, S, N, N, N | 80 | 88 | 260 | [7 empty] | 0 | 364 | 0.62083
4268 | bayview4268 | 73.0, 29.2, 23.1, 48.4, 43.1, 49.0, 40.9, 149.3, 188.3, 262.9, 138.6, 148.7, 176.0, 267.6, 134.6, 116.4, 193.0, 199.1, 217.6, 136.0, 85.3, 77.7, 54.1, 71.6 | N, N, N, N, L, L, S, S, S, S, L, L, L, L, L, L, L, S, S, S, S, N, N, N | 90 | 99 | 260 | [7 empty] | 0 | 358 | 0.62708
4269 | bayview4269 | 73.0, 29.2, 23.1, 48.4, 43.1, 49.0, 40.9, 149.3, 188.3, 262.9, 138.6, 148.7, 176.0, 267.6, 134.6, 116.4, 193.0, 199.1, 217.6, 136.0, 85.3, 77.7, 54.1, 71.6 | N, N, N, N, L, L, S, S, S, S, L, L, L, L, L, L, L, S, S, S, S, N, N, N | 100 | 110 | 260 | [7 empty] | 0 | 350 | 0.63542
4270 | bayview4270 | 73.0, 29.2, 23.1, 48.4, 43.1, 49.0, 40.9, 149.3, 188.3, 262.9, 138.6, 148.7, 176.0, 267.6, 134.6, 116.4, 193.0, 199.1, 217.6, 136.0, 85.3, 77.7, 54.1, 71.6 | N, N, N, N, L, L, S, S, S, S, L, L, L, L, L, L, L, S, S, S, S, N, N, N | 110 | 121 | 260 | [7 empty] | 0 | 327 | 0.65938
4271 | bayview4271 | 73.0, 29.2, 23.1, 48.4, 43.1, 49.0, 40.9, 149.3, 188.3, 262.9, 138.6, 148.7, 176.0, 267.6, 134.6, 116.4, 193.0, 199.1, 217.6, 136.0, 85.3, 77.7, 54.1, 71.6 | N, N, N, N, L, L, S, S, S, S, L, L, L, L, L, L, L, S, S, S, S, N, N, N | 120 | 132 | 260 | [7 empty] | 0 | 286 | 0.70208
4272 | bayview4272 | 73.0, 29.2, 23.1, 48.4, 43.1, 49.0, 40.9, 149.3, 188.3, 262.9, 138.6, 148.7, 176.0, 267.6, 134.6, 116.4, 193.0, 199.1, 217.6, 136.0, 85.3, 77.7, 54.1, 71.6 | N, N, N, N, L, L, S, S, S, S, L, L, L, L, L, L, L, S, S, S, S, N, N, N | 130 | 143 | 260 | [7 empty] | 0 | 280 | 0.70833
4273 | bayview4273 | 73.0, 29.2, 23.1, 48.4, 43.1, 49.0, 40.9, 149.3, 188.3, 262.9, 138.6, 148.7, 176.0, 267.6, 134.6, 116.4, 193.0, 199.1, 217.6, 136.0, 85.3, 77.7, 54.1, 71.6 | N, N, N, N, L, L, S, S, S, S, L, L, L, L, L, L, L, S, S, S, S, N, N, N | 140 | 154 | 260 | [7 empty] | 0 | 276 | 0.7125
4274 | bayview4274 | 73.0, 29.2, 23.1, 48.4, 43.1, 49.0, 40.9, 149.3, 188.3, 262.9, 138.6, 148.7, 176.0, 267.6, 134.6, 116.4, 193.0, 199.1, 217.6, 136.0, 85.3, 77.7, 54.1, 71.6 | N, N, N, N, L, L, S, S, S, S, L, L, L, L, L, L, L, S, S, S, S, N, N, N | 150 | 165 | 260 | [7 empty] | 0 | 280 | 0.70833
4275 | bayview4275 | 73.0, 29.2, 23.1, 48.4, 43.1, 49.0, 40.9, 149.3, 188.3, 262.9, 138.6, 148.7, 176.0, 267.6, 134.6, 116.4, 193.0, 199.1, 217.6, 136.0, 85.3, 77.7, 54.1, 71.6 | N, N, N, N, L, L, S, S, S, S, L, L, L, L, L, L, L, S, S, S, S, N, N, N | 160 | 176 | 260 | [7 empty] | 0 | 276 | 0.7125
4276 | bayview4276 | 73.0, 29.2, 23.1, 48.4, 43.1, 49.0, 40.9, 149.3, 188.3, 262.9, 138.6, 148.7, 176.0, 267.6, 134.6, 116.4, 193.0, 199.1, 217.6, 136.0, 85.3, 77.7, 54.1, 71.6 | N, N, N, N, L, L, S, S, S, S, L, L, L, L, L, L, L, S, S, S, S, N, N, N | 170 | 187 | 260 | [7 empty] | 0 | 258 | 0.73125
4277 | bayview4277 | 73.0, 29.2, 23.1, 48.4, 43.1, 49.0, 40.9, 149.3, 188.3, 262.9, 138.6, 148.7, 176.0, 267.6, 134.6, 116.4, 193.0, 199.1, 217.6, 136.0, 85.3, 77.7, 54.1, 71.6 | N, N, N, N, L, L, S, S, S, S, L, L, L, L, L, L, L, S, S, S, S, N, N, N | 180 | 198 | 260 | [7 empty] | 0 | 247 | 0.74271
4278 | bayview4278 | 73.0, 29.2, 23.1, 48.4, 43.1, 49.0, 40.9, 149.3, 188.3, 262.9, 138.6, 148.7, 176.0, 267.6, 134.6, 116.4, 193.0, 199.1, 217.6, 136.0, 85.3, 77.7, 54.1, 71.6 | N, N, N, N, L, L, S, S, S, S, L, L, L, L, L, L, L, S, S, S, S, N, N, N | 190 | 209 | 260 | [7 empty] | 0 | 239 | 0.75104
4279 | bayview4279 | 73.0, 29.2, 23.1, 48.4, 43.1, 49.0, 40.9, 149.3, 188.3, 262.9, 138.6, 148.7, 176.0, 267.6, 134.6, 116.4, 193.0, 199.1, 217.6, 136.0, 85.3, 77.7, 54.1, 71.6 | N, N, N, N, L, L, S, S, S, S, L, L, L, L, L, L, L, S, S, S, S, N, N, N | 200 | 220 | 260 | [7 empty] | 0 | 232 | 0.75833
4280 | bayview4280 | 73.0, 29.2, 23.1, 48.4, 43.1, 49.0, 40.9, 149.3, 188.3, 262.9, 138.6, 148.7, 176.0, 267.6, 134.6, 116.4, 193.0, 199.1, 217.6, 136.0, 85.3, 77.7, 54.1, 71.6 | N, N, N, N, L, L, S, S, S, S, L, L, L, L, L, L, L, S, S, S, S, N, N, N | 210 | 231 | 260 | [7 empty] | 0 | 228 | 0.7625
4281 | bayview4281 | 73.0, 29.2, 23.1, 48.4, 43.1, 49.0, 40.9, 149.3, 188.3, 262.9, 138.6, 148.7, 176.0, 267.6, 134.6, 116.4, 193.0, 199.1, 217.6, 136.0, 85.3, 77.7, 54.1, 71.6 | N, N, N, N, L, L, S, S, S, S, L, L, L, L, L, L, L, S, S, S, S, N, N, N | 220 | 242 | 260 | [7 empty] | 0 | 216 | 0.775
4282 | bayview4282 | 73.0, 29.2, 23.1, 48.4, 43.1, 49.0, 40.9, 149.3, 188.3, 262.9, 138.6, 148.7, 176.0, 267.6, 134.6, 116.4, 193.0, 199.1, 217.6, 136.0, 85.3, 77.7, 54.1, 71.6 | N, N, N, N, L, L, S, S, S, S, L, L, L, L, L, L, L, S, S, S, S, N, N, N | 230 | 253 | 260 | [7 empty] | 0 | 205 | 0.78646
4283 | bayview4283 | 73.0, 29.2, 23.1, 48.4, 43.1, 49.0, 40.9, 149.3, 188.3, 262.9, 138.6, 148.7, 176.0, 267.6, 134.6, 116.4, 193.0, 199.1, 217.6, 136.0, 85.3, 77.7, 54.1, 71.6 | N, N, N, N, L, L, S, S, S, S, L, L, L, L, L, L, L, S, S, S, S, N, N, N | 240 | 264 | 260 | [7 empty] | 0 | 186 | 0.80625
4284 | bayview4284 | 73.0, 29.2, 23.1, 48.4, 43.1, 49.0, 40.9, 149.3, 188.3, 262.9, 138.6, 148.7, 176.0, 267.6, 134.6, 116.4, 193.0, 199.1, 217.6, 136.0, 85.3, 77.7, 54.1, 71.6 | N, N, N, N, L, L, S, S, S, S, L, L, L, L, L, L, L, S, S, S, S, N, N, N | 250 | 275 | 260 | [7 empty] | 0 | 166 | 0.82708
4285 | bayview4285 | 73.0, 29.2, 23.1, 48.4, 43.1, 49.0, 40.9, 149.3, 188.3, 262.9, 138.6, 148.7, 176.0, 267.6, 134.6, 116.4, 193.0, 199.1, 217.6, 136.0, 85.3, 77.7, 54.1, 71.6 | N, N, N, N, L, L, S, S, S, S, L, L, L, L, L, L, L, S, S, S, S, N, N, N | 260 | 286 | 260 | [7 empty] | 0 | 153 | 0.84062
4286 | bayview4286 | 73.0, 29.2, 23.1, 48.4, 43.1, 49.0, 40.9, 149.3, 188.3, 262.9, 138.6, 148.7, 176.0, 267.6, 134.6, 116.4, 193.0, 199.1, 217.6, 136.0, 85.3, 77.7, 54.1, 71.6 | N, N, N, N, L, L, S, S, S, S, L, L, L, L, L, L, L, S, S, S, S, N, N, N | 270 | 297 | 260 | [7 empty] | 0 | 141 | 0.85313
4287 | bayview4287 | 73.0, 29.2, 23.1, 48.4, 43.1, 49.0, 40.9, 149.3, 188.3, 262.9, 138.6, 148.7, 176.0, 267.6, 134.6, 116.4, 193.0, 199.1, 217.6, 136.0, 85.3, 77.7, 54.1, 71.6 | N, N, N, N, L, L, S, S, S, S, L, L, L, L, L, L, L, S, S, S, S, N, N, N | 280 | 308 | 260 | [7 empty] | 0 | 130 | 0.86458
4288 | bayview4288 | 73.0, 29.2, 23.1, 48.4, 43.1, 49.0, 40.9, 149.3, 188.3, 262.9, 138.6, 148.7, 176.0, 267.6, 134.6, 116.4, 193.0, 199.1, 217.6, 136.0, 85.3, 77.7, 54.1, 71.6 | N, N, N, N, L, L, S, S, S, S, L, L, L, L, L, L, L, S, S, S, S, N, N, N | 290 | 319 | 260 | [7 empty] | 0 | 126 | 0.86875
4289 | bayview4289 | 73.0, 29.2, 23.1, 48.4, 43.1, 49.0, 40.9, 149.3, 188.3, 262.9, 138.6, 148.7, 176.0, 267.6, 134.6, 116.4, 193.0, 199.1, 217.6, 136.0, 85.3, 77.7, 54.1, 71.6 | N, N, N, N, L, L, S, S, S, S, L, L, L, L, L, L, L, S, S, S, S, N, N, N | 300 | 330 | 260 | [7 empty] | 0 | 119 | 0.87604
4290 | bayview4290 | 73.0, 29.2, 23.1, 48.4, 43.1, 49.0, 40.9, 149.3, 188.3, 262.9, 138.6, 148.7, 176.0, 267.6, 134.6, 116.4, 193.0, 199.1, 217.6, 136.0, 85.3, 77.7, 54.1, 71.6 | N, N, N, N, L, L, S, S, S, S, L, L, L, L, L, L, L, S, S, S, S, N, N, N | 50 | 55 | 290 | [7 empty] | 0 | 359 | 0.62604
4291 | bayview4291 | 73.0, 29.2, 23.1, 48.4, 43.1, 49.0, 40.9, 149.3, 188.3, 262.9, 138.6, 148.7, 176.0, 267.6, 134.6, 116.4, 193.0, 199.1, 217.6, 136.0, 85.3, 77.7, 54.1, 71.6 | N, N, N, N, L, L, S, S, S, S, L, L, L, L, L, L, L, S, S, S, S, N, N, N | 60 | 66 | 290 | [7 empty] | 0 | 345 | 0.64062
4292 | bayview4292 | 73.0, 29.2, 23.1, 48.4, 43.1, 49.0, 40.9, 149.3, 188.3, 262.9, 138.6, 148.7, 176.0, 267.6, 134.6, 116.4, 193.0, 199.1, 217.6, 136.0, 85.3, 77.7, 54.1, 71.6 | N, N, N, N, L, L, S, S, S, S, L, L, L, L, L, L, L, S, S, S, S, N, N, N | 70 | 77 | 290 | [7 empty] | 0 | 336 | 0.65
4293 | bayview4293 | 73.0, 29.2, 23.1, 48.4, 43.1, 49.0, 40.9, 149.3, 188.3, 262.9, 138.6, 148.7, 176.0, 267.6, 134.6, 116.4, 193.0, 199.1, 217.6, 136.0, 85.3, 77.7, 54.1, 71.6 | N, N, N, N, L, L, S, S, S, S, L, L, L, L, L, L, L, S, S, S, S, N, N, N | 80 | 88 | 290 | [7 empty] | 0 | 346 | 0.63958
4294 | bayview4294 | 73.0, 29.2, 23.1, 48.4, 43.1, 49.0, 40.9, 149.3, 188.3, 262.9, 138.6, 148.7, 176.0, 267.6, 134.6, 116.4, 193.0, 199.1, 217.6, 136.0, 85.3, 77.7, 54.1, 71.6 | N, N, N, N, L, L, S, S, S, S, L, L, L, L, L, L, L, S, S, S, S, N, N, N | 90 | 99 | 290 | [7 empty] | 0 | 352 | 0.63333
4295 | bayview4295 | 73.0, 29.2, 23.1, 48.4, 43.1, 49.0, 40.9, 149.3, 188.3, 262.9, 138.6, 148.7, 176.0, 267.6, 134.6, 116.4, 193.0, 199.1, 217.6, 136.0, 85.3, 77.7, 54.1, 71.6 | N, N, N, N, L, L, S, S, S, S, L, L, L, L, L, L, L, S, S, S, S, N, N, N | 100 | 110 | 290 | [7 empty] | 0 | 356 | 0.62917
4296 | bayview4296 | 73.0, 29.2, 23.1, 48.4, 43.1, 49.0, 40.9, 149.3, 188.3, 262.9, 138.6, 148.7, 176.0, 267.6, 134.6, 116.4, 193.0, 199.1, 217.6, 136.0, 85.3, 77.7, 54.1, 71.6 | N, N, N, N, L, L, S, S, S, S, L, L, L, L, L, L, L, S, S, S, S, N, N, N | 110 | 121 | 290 | [7 empty] | 0 | 338 | 0.64792
4297 | bayview4297 | 73.0, 29.2, 23.1, 48.4, 43.1, 49.0, 40.9, 149.3, 188.3, 262.9, 138.6, 148.7, 176.0, 267.6, 134.6, 116.4, 193.0, 199.1, 217.6, 136.0, 85.3, 77.7, 54.1, 71.6 | N, N, N, N, L, L, S, S, S, S, L, L, L, L, L, L, L, S, S, S, S, N, N, N | 120 | 132 | 290 | [7 empty] | 0 | 286 | 0.70208
4298 | bayview4298 | 73.0, 29.2, 23.1, 48.4, 43.1, 49.0, 40.9, 149.3, 188.3, 262.9, 138.6, 148.7, 176.0, 267.6, 134.6, 116.4, 193.0, 199.1, 217.6, 136.0, 85.3, 77.7, 54.1, 71.6 | N, N, N, N, L, L, S, S, S, S, L, L, L, L, L, L, L, S, S, S, S, N, N, N | 130 | 143 | 290 | [7 empty] | 0 | 266 | 0.72292
4299 | bayview4299 | 73.0, 29.2, 23.1, 48.4, 43.1, 49.0, 40.9, 149.3, 188.3, 262.9, 138.6, 148.7, 176.0, 267.6, 134.6, 116.4, 193.0, 199.1, 217.6, 136.0, 85.3, 77.7, 54.1, 71.6 | N, N, N, N, L, L, S, S, S, S, L, L, L, L, L, L, L, S, S, S, S, N, N, N | 140 | 154 | 290 | [7 empty] | 0 | 260 | 0.72917
4300 | bayview4300 | 73.0, 29.2, 23.1, 48.4, 43.1, 49.0, 40.9, 149.3, 188.3, 262.9, 138.6, 148.7, 176.0, 267.6, 134.6, 116.4, 193.0, 199.1, 217.6, 136.0, 85.3, 77.7, 54.1, 71.6 | N, N, N, N, L, L, S, S, S, S, L, L, L, L, L, L, L, S, S, S, S, N, N, N | 150 | 165 | 290 | [7 empty] | 0 | 252 | 0.7375
4301 | bayview4301 | 73.0, 29.2, 23.1, 48.4, 43.1, 49.0, 40.9, 149.3, 188.3, 262.9, 138.6, 148.7, 176.0, 267.6, 134.6, 116.4, 193.0, 199.1, 217.6, 136.0, 85.3, 77.7, 54.1, 71.6 | N, N, N, N, L, L, S, S, S, S, L, L, L, L, L, L, L, S, S, S, S, N, N, N | 160 | 176 | 290 | [7 empty] | 0 | 264 | 0.725
4302 | bayview4302 | 73.0, 29.2, 23.1, 48.4, 43.1, 49.0, 40.9, 149.3, 188.3, 262.9, 138.6, 148.7, 176.0, 267.6, 134.6, 116.4, 193.0, 199.1, 217.6, 136.0, 85.3, 77.7, 54.1, 71.6 | N, N, N, N, L, L, S, S, S, S, L, L, L, L, L, L, L, S, S, S, S, N, N, N | 170 | 187 | 290 | [7 empty] | 0 | 251 | 0.73854
4303 | bayview4303 | 73.0, 29.2, 23.1, 48.4, 43.1, 49.0, 40.9, 149.3, 188.3, 262.9, 138.6, 148.7, 176.0, 267.6, 134.6, 116.4, 193.0, 199.1, 217.6, 136.0, 85.3, 77.7, 54.1, 71.6 | N, N, N, N, L, L, S, S, S, S, L, L, L, L, L, L, L, S, S, S, S, N, N, N | 180 | 198 | 290 | [7 empty] | 0 | 235 | 0.75521
4304 | bayview4304 | 73.0, 29.2, 23.1, 48.4, 43.1, 49.0, 40.9, 149.3, 188.3, 262.9, 138.6, 148.7, 176.0, 267.6, 134.6, 116.4, 193.0, 199.1, 217.6, 136.0, 85.3, 77.7, 54.1, 71.6 | N, N, N, N, L, L, S, S, S, S, L, L, L, L, L, L, L, S, S, S, S, N, N, N | 190 | 209 | 290 | [7 empty] | 0 | 220 | 0.77083
4305 | bayview4305 | 73.0, 29.2, 23.1, 48.4, 43.1, 49.0, 40.9, 149.3, 188.3, 262.9, 138.6, 148.7, 176.0, 267.6, 134.6, 116.4, 193.0, 199.1, 217.6, 136.0, 85.3, 77.7, 54.1, 71.6 | N, N, N, N, L, L, S, S, S, S, L, L, L, L, L, L, L, S, S, S, S, N, N, N | 200 | 220 | 290 | [7 empty] | 0 | 221 | 0.76979
4306 | bayview4306 | 73.0, 29.2, 23.1, 48.4, 43.1, 49.0, 40.9, 149.3, 188.3, 262.9, 138.6, 148.7, 176.0, 267.6, 134.6, 116.4, 193.0, 199.1, 217.6, 136.0, 85.3, 77.7, 54.1, 71.6 | N, N, N, N, L, L, S, S, S, S, L, L, L, L, L, L, L, S, S, S, S, N, N, N | 210 | 231 | 290 | [7 empty] | 0 | 209 | 0.78229
4307 | bayview4307 | 73.0, 29.2, 23.1, 48.4, 43.1, 49.0, 40.9, 149.3, 188.3, 262.9, 138.6, 148.7, 176.0, 267.6, 134.6, 116.4, 193.0, 199.1, 217.6, 136.0, 85.3, 77.7, 54.1, 71.6 | N, N, N, N, L, L, S, S, S, S, L, L, L, L, L, L, L, S, S, S, S, N, N, N | 220 | 242 | 290 | [7 empty] | 0 | 204 | 0.7875
4308 | bayview4308 | 73.0, 29.2, 23.1, 48.4, 43.1, 49.0, 40.9, 149.3, 188.3, 262.9, 138.6, 148.7, 176.0, 267.6, 134.6, 116.4, 193.0, 199.1, 217.6, 136.0, 85.3, 77.7, 54.1, 71.6 | N, N, N, N, L, L, S, S, S, S, L, L, L, L, L, L, L, S, S, S, S, N, N, N | 230 | 253 | 290 | [7 empty] | 0 | 199 | 0.79271
4309 | bayview4309 | 73.0, 29.2, 23.1, 48.4, 43.1, 49.0, 40.9, 149.3, 188.3, 262.9, 138.6, 148.7, 176.0, 267.6, 134.6, 116.4, 193.0, 199.1, 217.6, 136.0, 85.3, 77.7, 54.1, 71.6 | N, N, N, N, L, L, S, S, S, S, L, L, L, L, L, L, L, S, S, S, S, N, N, N | 240 | 264 | 290 | [7 empty] | 0 | 195 | 0.79688
4310 | bayview4310 | 73.0, 29.2, 23.1, 48.4, 43.1, 49.0, 40.9, 149.3, 188.3, 262.9, 138.6, 148.7, 176.0, 267.6, 134.6, 116.4, 193.0, 199.1, 217.6, 136.0, 85.3, 77.7, 54.1, 71.6 | N, N, N, N, L, L, S, S, S, S, L, L, L, L, L, L, L, S, S, S, S, N, N, N | 250 | 275 | 290 | [7 empty] | 0 | 186 | 0.80625
4311 | bayview4311 | 73.0, 29.2, 23.1, 48.4, 43.1, 49.0, 40.9, 149.3, 188.3, 262.9, 138.6, 148.7, 176.0, 267.6, 134.6, 116.4, 193.0, 199.1, 217.6, 136.0, 85.3, 77.7, 54.1, 71.6 | N, N, N, N, L, L, S, S, S, S, L, L, L, L, L, L, L, S, S, S, S, N, N, N | 260 | 286 | 290 | [7 empty] | 0 | 181 | 0.81146
4312 | bayview4312 | 73.0, 29.2, 23.1, 48.4, 43.1, 49.0, 40.9, 149.3, 188.3, 262.9, 138.6, 148.7, 176.0, 267.6, 134.6, 116.4, 193.0, 199.1, 217.6, 136.0, 85.3, 77.7, 54.1, 71.6 | N, N, N, N, L, L, S, S, S, S, L, L, L, L, L, L, L, S, S, S, S, N, N, N | 270 | 297 | 290 | [7 empty] | 0 | 161 | 0.83229
4313 | bayview4313 | 73.0, 29.2, 23.1, 48.4, 43.1, 49.0, 40.9, 149.3, 188.3, 262.9, 138.6, 148.7, 176.0, 267.6, 134.6, 116.4, 193.0, 199.1, 217.6, 136.0, 85.3, 77.7, 54.1, 71.6 | N, N, N, N, L, L, S, S, S, S, L, L, L, L, L, L, L, S, S, S, S, N, N, N | 280 | 308 | 290 | [7 empty] | 0 | 156 | 0.8375
4314 | bayview4314 | 73.0, 29.2, 23.1, 48.4, 43.1, 49.0, 40.9, 149.3, 188.3, 262.9, 138.6, 148.7, 176.0, 267.6, 134.6, 116.4, 193.0, 199.1, 217.6, 136.0, 85.3, 77.7, 54.1, 71.6 | N, N, N, N, L, L, S, S, S, S, L, L, L, L, L, L, L, S, S, S, S, N, N, N | 290 | 319 | 290 | [7 empty] | 0 | 144 | 0.85
4315 | bayview4315 | 73.0, 29.2, 23.1, 48.4, 43.1, 49.0, 40.9, 149.3, 188.3, 262.9, 138.6, 148.7, 176.0, 267.6, 134.6, 116.4, 193.0, 199.1, 217.6, 136.0, 85.3, 77.7, 54.1, 71.6 | N, N, N, N, L, L, S, S, S, S, L, L, L, L, L, L, L, S, S, S, S, N, N, N | 300 | 330 | 290 | [7 empty] | 0 | 135 | 0.85938
4316 | bayview4316 | 73.0, 29.2, 23.1, 48.4, 43.1, 49.0, 40.9, 149.3, 188.3, 262.9, 138.6, 148.7, 176.0, 267.6, 134.6, 116.4, 193.0, 199.1, 217.6, 136.0, 85.3, 77.7, 54.1, 71.6 | N, N, N, N, L, L, S, S, S, S, L, L, L, L, L, L, L, S, S, S, S, N, N, N | 50 | 55 | 320 | [7 empty] | 0 | 355 | 0.63021
4317 | bayview4317 | 73.0, 29.2, 23.1, 48.4, 43.1, 49.0, 40.9, 149.3, 188.3, 262.9, 138.6, 148.7, 176.0, 267.6, 134.6, 116.4, 193.0, 199.1, 217.6, 136.0, 85.3, 77.7, 54.1, 71.6 | N, N, N, N, L, L, S, S, S, S, L, L, L, L, L, L, L, S, S, S, S, N, N, N | 60 | 66 | 320 | [7 empty] | 0 | 343 | 0.64271
4318 | bayview4318 | 73.0, 29.2, 23.1, 48.4, 43.1, 49.0, 40.9, 149.3, 188.3, 262.9, 138.6, 148.7, 176.0, 267.6, 134.6, 116.4, 193.0, 199.1, 217.6, 136.0, 85.3, 77.7, 54.1, 71.6 | N, N, N, N, L, L, S, S, S, S, L, L, L, L, L, L, L, S, S, S, S, N, N, N | 70 | 77 | 320 | [7 empty] | 0 | 330 | 0.65625
4319 | bayview4319 | 73.0, 29.2, 23.1, 48.4, 43.1, 49.0, 40.9, 149.3, 188.3, 262.9, 138.6, 148.7, 176.0, 267.6, 134.6, 116.4, 193.0, 199.1, 217.6, 136.0, 85.3, 77.7, 54.1, 71.6 | N, N, N, N, L, L, S, S, S, S, L, L, L, L, L, L, L, S, S, S, S, N, N, N | 80 | 88 | 320 | [7 empty] | 0 | 328 | 0.65833
4320 | bayview4320 | 73.0, 29.2, 23.1, 48.4, 43.1, 49.0, 40.9, 149.3, 188.3, 262.9, 138.6, 148.7, 176.0, 267.6, 134.6, 116.4, 193.0, 199.1, 217.6, 136.0, 85.3, 77.7, 54.1, 71.6 | N, N, N, N, L, L, S, S, S, S, L, L, L, L, L, L, L, S, S, S, S, N, N, N | 90 | 99 | 320 | [7 empty] | 0 | 335 | 0.65104
4321 | bayview4321 | 73.0, 29.2, 23.1, 48.4, 43.1, 49.0, 40.9, 149.3, 188.3, 262.9, 138.6, 148.7, 176.0, 267.6, 134.6, 116.4, 193.0, 199.1, 217.6, 136.0, 85.3, 77.7, 54.1, 71.6 | N, N, N, N, L, L, S, S, S, S, L, L, L, L, L, L, L, S, S, S, S, N, N, N | 100 | 110 | 320 | [7 empty] | 0 | 340 | 0.64583
4322 | bayview4322 | 73.0, 29.2, 23.1, 48.4, 43.1, 49.0, 40.9, 149.3, 188.3, 262.9, 138.6, 148.7, 176.0, 267.6, 134.6, 116.4, 193.0, 199.1, 217.6, 136.0, 85.3, 77.7, 54.1, 71.6 | N, N, N, N, L, L, S, S, S, S, L, L, L, L, L, L, L, S, S, S, S, N, N, N | 110 | 121 | 320 | [7 empty] | 0 | 328 | 0.65833
4323 | bayview4323 | 73.0, 29.2, 23.1, 48.4, 43.1, 49.0, 40.9, 149.3, 188.3, 262.9, 138.6, 148.7, 176.0, 267.6, 134.6, 116.4, 193.0, 199.1, 217.6, 136.0, 85.3, 77.7, 54.1, 71.6 | N, N, N, N, L, L, S, S, S, S, L, L, L, L, L, L, L, S, S, S, S, N, N, N | 120 | 132 | 320 | [7 empty] | 0 | 285 | 0.70312
4324 | bayview4324 | 73.0, 29.2, 23.1, 48.4, 43.1, 49.0, 40.9, 149.3, 188.3, 262.9, 138.6, 148.7, 176.0, 267.6, 134.6, 116.4, 193.0, 199.1, 217.6, 136.0, 85.3, 77.7, 54.1, 71.6 | N, N, N, N, L, L, S, S, S, S, L, L, L, L, L, L, L, S, S, S, S, N, N, N | 130 | 143 | 320 | [7 empty] | 0 | 273 | 0.71562
4325 | bayview4325 | 73.0, 29.2, 23.1, 48.4, 43.1, 49.0, 40.9, 149.3, 188.3, 262.9, 138.6, 148.7, 176.0, 267.6, 134.6, 116.4, 193.0, 199.1, 217.6, 136.0, 85.3, 77.7, 54.1, 71.6 | N, N, N, N, L, L, S, S, S, S, L, L, L, L, L, L, L, S, S, S, S, N, N, N | 140 | 154 | 320 | [7 empty] | 0 | 253 | 0.73646
4326 | bayview4326 | 73.0, 29.2, 23.1, 48.4, 43.1, 49.0, 40.9, 149.3, 188.3, 262.9, 138.6, 148.7, 176.0, 267.6, 134.6, 116.4, 193.0, 199.1, 217.6, 136.0, 85.3, 77.7, 54.1, 71.6 | N, N, N, N, L, L, S, S, S, S, L, L, L, L, L, L, L, S, S, S, S, N, N, N | 150 | 165 | 320 | [7 empty] | 0 | 254 | 0.73542
4327 | bayview4327 | 73.0, 29.2, 23.1, 48.4, 43.1, 49.0, 40.9, 149.3, 188.3, 262.9, 138.6, 148.7, 176.0, 267.6, 134.6, 116.4, 193.0, 199.1, 217.6, 136.0, 85.3, 77.7, 54.1, 71.6 | N, N, N, N, L, L, S, S, S, S, L, L, L, L, L, L, L, S, S, S, S, N, N, N | 160 | 176 | 320 | [7 empty] | 0 | 247 | 0.74271
4328 | bayview4328 | 73.0, 29.2, 23.1, 48.4, 43.1, 49.0, 40.9, 149.3, 188.3, 262.9, 138.6, 148.7, 176.0, 267.6, 134.6, 116.4, 193.0, 199.1, 217.6, 136.0, 85.3, 77.7, 54.1, 71.6 | N, N, N, N, L, L, S, S, S, S, L, L, L, L, L, L, L, S, S, S, S, N, N, N | 170 | 187 | 320 | [7 empty] | 0 | 244 | 0.74583
4329 | bayview4329 | 73.0, 29.2, 23.1, 48.4, 43.1, 49.0, 40.9, 149.3, 188.3, 262.9, 138.6, 148.7, 176.0, 267.6, 134.6, 116.4, 193.0, 199.1, 217.6, 136.0, 85.3, 77.7, 54.1, 71.6 | N, N, N, N, L, L, S, S, S, S, L, L, L, L, L, L, L, S, S, S, S, N, N, N | 180 | 198 | 320 | [7 empty] | 0 | 237 | 0.75313
4330 | bayview4330 | 73.0, 29.2, 23.1, 48.4, 43.1, 49.0, 40.9, 149.3, 188.3, 262.9, 138.6, 148.7, 176.0, 267.6, 134.6, 116.4, 193.0, 199.1, 217.6, 136.0, 85.3, 77.7, 54.1, 71.6 | N, N, N, N, L, L, S, S, S, S, L, L, L, L, L, L, L, S, S, S, S, N, N, N | 190 | 209 | 320 | [7 empty] | 0 | 214 | 0.77708
4331 | bayview4331 | 73.0, 29.2, 23.1, 48.4, 43.1, 49.0, 40.9, 149.3, 188.3, 262.9, 138.6, 148.7, 176.0, 267.6, 134.6, 116.4, 193.0, 199.1, 217.6, 136.0, 85.3, 77.7, 54.1, 71.6 | N, N, N, N, L, L, S, S, S, S, L, L, L, L, L, L, L, S, S, S, S, N, N, N | 200 | 220 | 320 | [7 empty] | 0 | 203 | 0.78854
4332 | bayview4332 | 73.0, 29.2, 23.1, 48.4, 43.1, 49.0, 40.9, 149.3, 188.3, 262.9, 138.6, 148.7, 176.0, 267.6, 134.6, 116.4, 193.0, 199.1, 217.6, 136.0, 85.3, 77.7, 54.1, 71.6 | N, N, N, N, L, L, S, S, S, S, L, L, L, L, L, L, L, S, S, S, S, N, N, N | 210 | 231 | 320 | [7 empty] | 0 | 192 | 0.8
4333 | bayview4333 | 73.0, 29.2, 23.1, 48.4, 43.1, 49.0, 40.9, 149.3, 188.3, 262.9, 138.6, 148.7, 176.0, 267.6, 134.6, 116.4, 193.0, 199.1, 217.6, 136.0, 85.3, 77.7, 54.1, 71.6 | N, N, N, N, L, L, S, S, S, S, L, L, L, L, L, L, L, S, S, S, S, N, N, N | 220 | 242 | 320 | [7 empty] | 0 | 193 | 0.79896
4334 | bayview4334 | 73.0, 29.2, 23.1, 48.4, 43.1, 49.0, 40.9, 149.3, 188.3, 262.9, 138.6, 148.7, 176.0, 267.6, 134.6, 116.4, 193.0, 199.1, 217.6, 136.0, 85.3, 77.7, 54.1, 71.6 | N, N, N, N, L, L, S, S, S, S, L, L, L, L, L, L, L, S, S, S, S, N, N, N | 230 | 253 | 320 | [7 empty] | 0 | 181 | 0.81146
4335 | bayview4335 | 73.0, 29.2, 23.1, 48.4, 43.1, 49.0, 40.9, 149.3, 188.3, 262.9, 138.6, 148.7, 176.0, 267.6, 134.6, 116.4, 193.0, 199.1, 217.6, 136.0, 85.3, 77.7, 54.1, 71.6 | N, N, N, N, L, L, S, S, S, S, L, L, L, L, L, L, L, S, S, S, S, N, N, N | 240 | 264 | 320 | [7 empty] | 0 | 181 | 0.81146
4336 | bayview4336 | 73.0, 29.2, 23.1, 48.4, 43.1, 49.0, 40.9, 149.3, 188.3, 262.9, 138.6, 148.7, 176.0, 267.6, 134.6, 116.4, 193.0, 199.1, 217.6, 136.0, 85.3, 77.7, 54.1, 71.6 | N, N, N, N, L, L, S, S, S, S, L, L, L, L, L, L, L, S, S, S, S, N, N, N | 250 | 275 | 320 | [7 empty] | 0 | 171 | 0.82188
4337 | bayview4337 | 73.0, 29.2, 23.1, 48.4, 43.1, 49.0, 40.9, 149.3, 188.3, 262.9, 138.6, 148.7, 176.0, 267.6, 134.6, 116.4, 193.0, 199.1, 217.6, 136.0, 85.3, 77.7, 54.1, 71.6 | N, N, N, N, L, L, S, S, S, S, L, L, L, L, L, L, L, S, S, S, S, N, N, N | 260 | 286 | 320 | [7 empty] | 0 | 170 | 0.82292
4338 | bayview4338 | 73.0, 29.2, 23.1, 48.4, 43.1, 49.0, 40.9, 149.3, 188.3, 262.9, 138.6, 148.7, 176.0, 267.6, 134.6, 116.4, 193.0, 199.1, 217.6, 136.0, 85.3, 77.7, 54.1, 71.6 | N, N, N, N, L, L, S, S, S, S, L, L, L, L, L, L, L, S, S, S, S, N, N, N | 270 | 297 | 320 | [7 empty] | 0 | 168 | 0.825
4339 | bayview4339 | 73.0, 29.2, 23.1, 48.4, 43.1, 49.0, 40.9, 149.3, 188.3, 262.9, 138.6, 148.7, 176.0, 267.6, 134.6, 116.4, 193.0, 199.1, 217.6, 136.0, 85.3, 77.7, 54.1, 71.6 | N, N, N, N, L, L, S, S, S, S, L, L, L, L, L, L, L, S, S, S, S, N, N, N | 280 | 308 | 320 | [7 empty] | 0 | 165 | 0.82812
4340 | bayview4340 | 73.0, 29.2, 23.1, 48.4, 43.1, 49.0, 40.9, 149.3, 188.3, 262.9, 138.6, 148.7, 176.0, 267.6, 134.6, 116.4, 193.0, 199.1, 217.6, 136.0, 85.3, 77.7, 54.1, 71.6 | N, N, N, N, L, L, S, S, S, S, L, L, L, L, L, L, L, S, S, S, S, N, N, N | 290 | 319 | 320 | [7 empty] | 0 | 157 | 0.83646
4341 | bayview4341 | 73.0, 29.2, 23.1, 48.4, 43.1, 49.0, 40.9, 149.3, 188.3, 262.9, 138.6, 148.7, 176.0, 267.6, 134.6, 116.4, 193.0, 199.1, 217.6, 136.0, 85.3, 77.7, 54.1, 71.6 | N, N, N, N, L, L, S, S, S, S, L, L, L, L, L, L, L, S, S, S, S, N, N, N | 300 | 330 | 320 | [7 empty] | 0 | 153 | 0.84062
4342 | bayview4342 | 73.0, 29.2, 23.1, 48.4, 43.1, 49.0, 40.9, 149.3, 188.3, 262.9, 138.6, 148.7, 176.0, 267.6, 134.6, 116.4, 193.0, 199.1, 217.6, 136.0, 85.3, 77.7, 54.1, 71.6 | N, N, N, N, L, L, S, S, S, S, L, L, L, L, L, L, L, S, S, S, S, N, N, N | 50 | 55 | 350 | [7 empty] | 0 | 352 | 0.63333
4343 | bayview4343 | 73.0, 29.2, 23.1, 48.4, 43.1, 49.0, 40.9, 149.3, 188.3, 262.9, 138.6, 148.7, 176.0, 267.6, 134.6, 116.4, 193.0, 199.1, 217.6, 136.0, 85.3, 77.7, 54.1, 71.6 | N, N, N, N, L, L, S, S, S, S, L, L, L, L, L, L, L, S, S, S, S, N, N, N | 60 | 66 | 350 | [7 empty] | 0 | 341 | 0.64479
4344 | bayview4344 | 73.0, 29.2, 23.1, 48.4, 43.1, 49.0, 40.9, 149.3, 188.3, 262.9, 138.6, 148.7, 176.0, 267.6, 134.6, 116.4, 193.0, 199.1, 217.6, 136.0, 85.3, 77.7, 54.1, 71.6 | N, N, N, N, L, L, S, S, S, S, L, L, L, L, L, L, L, S, S, S, S, N, N, N | 70 | 77 | 350 | [7 empty] | 0 | 329 | 0.65729
4345 | bayview4345 | 73.0, 29.2, 23.1, 48.4, 43.1, 49.0, 40.9, 149.3, 188.3, 262.9, 138.6, 148.7, 176.0, 267.6, 134.6, 116.4, 193.0, 199.1, 217.6, 136.0, 85.3, 77.7, 54.1, 71.6 | N, N, N, N, L, L, S, S, S, S, L, L, L, L, L, L, L, S, S, S, S, N, N, N | 80 | 88 | 350 | [7 empty] | 0 | 318 | 0.66875
4346 | bayview4346 | 73.0, 29.2, 23.1, 48.4, 43.1, 49.0, 40.9, 149.3, 188.3, 262.9, 138.6, 148.7, 176.0, 267.6, 134.6, 116.4, 193.0, 199.1, 217.6, 136.0, 85.3, 77.7, 54.1, 71.6 | N, N, N, N, L, L, S, S, S, S, L, L, L, L, L, L, L, S, S, S, S, N, N, N | 90 | 99 | 350 | [7 empty] | 0 | 318 | 0.66875
4347 | bayview4347 | 73.0, 29.2, 23.1, 48.4, 43.1, 49.0, 40.9, 149.3, 188.3, 262.9, 138.6, 148.7, 176.0, 267.6, 134.6, 116.4, 193.0, 199.1, 217.6, 136.0, 85.3, 77.7, 54.1, 71.6 | N, N, N, N, L, L, S, S, S, S, L, L, L, L, L, L, L, S, S, S, S, N, N, N | 100 | 110 | 350 | [7 empty] | 0 | 323 | 0.66354
4348 | bayview4348 | 73.0, 29.2, 23.1, 48.4, 43.1, 49.0, 40.9, 149.3, 188.3, 262.9, 138.6, 148.7, 176.0, 267.6, 134.6, 116.4, 193.0, 199.1, 217.6, 136.0, 85.3, 77.7, 54.1, 71.6 | N, N, N, N, L, L, S, S, S, S, L, L, L, L, L, L, L, S, S, S, S, N, N, N | 110 | 121 | 350 | [7 empty] | 0 | 310 | 0.67708
4349 | bayview4349 | 73.0, 29.2, 23.1, 48.4, 43.1, 49.0, 40.9, 149.3, 188.3, 262.9, 138.6, 148.7, 176.0, 267.6, 134.6, 116.4, 193.0, 199.1, 217.6, 136.0, 85.3, 77.7, 54.1, 71.6 | N, N, N, N, L, L, S, S, S, S, L, L, L, L, L, L, L, S, S, S, S, N, N, N | 120 | 132 | 350 | [7 empty] | 0 | 269 | 0.71979
4350 | bayview4350 | 73.0, 29.2, 23.1, 48.4, 43.1, 49.0, 40.9, 149.3, 188.3, 262.9, 138.6, 148.7, 176.0, 267.6, 134.6, 116.4, 193.0, 199.1, 217.6, 136.0, 85.3, 77.7, 54.1, 71.6 | N, N, N, N, L, L, S, S, S, S, L, L, L, L, L, L, L, S, S, S, S, N, N, N | 130 | 143 | 350 | [7 empty] | 0 | 231 | 0.75938
4351 | bayview4351 | 73.0, 29.2, 23.1, 48.4, 43.1, 49.0, 40.9, 149.3, 188.3, 262.9, 138.6, 148.7, 176.0, 267.6, 134.6, 116.4, 193.0, 199.1, 217.6, 136.0, 85.3, 77.7, 54.1, 71.6 | N, N, N, N, L, L, S, S, S, S, L, L, L, L, L, L, L, S, S, S, S, N, N, N | 140 | 154 | 350 | [7 empty] | 0 | 241 | 0.74896
4352 | bayview4352 | 73.0, 29.2, 23.1, 48.4, 43.1, 49.0, 40.9, 149.3, 188.3, 262.9, 138.6, 148.7, 176.0, 267.6, 134.6, 116.4, 193.0, 199.1, 217.6, 136.0, 85.3, 77.7, 54.1, 71.6 | N, N, N, N, L, L, S, S, S, S, L, L, L, L, L, L, L, S, S, S, S, N, N, N | 150 | 165 | 350 | [7 empty] | 0 | 242 | 0.74792
4353 | bayview4353 | 73.0, 29.2, 23.1, 48.4, 43.1, 49.0, 40.9, 149.3, 188.3, 262.9, 138.6, 148.7, 176.0, 267.6, 134.6, 116.4, 193.0, 199.1, 217.6, 136.0, 85.3, 77.7, 54.1, 71.6 | N, N, N, N, L, L, S, S, S, S, L, L, L, L, L, L, L, S, S, S, S, N, N, N | 160 | 176 | 350 | [7 empty] | 0 | 241 | 0.74896
4354 | bayview4354 | 73.0, 29.2, 23.1, 48.4, 43.1, 49.0, 40.9, 149.3, 188.3, 262.9, 138.6, 148.7, 176.0, 267.6, 134.6, 116.4, 193.0, 199.1, 217.6, 136.0, 85.3, 77.7, 54.1, 71.6 | N, N, N, N, L, L, S, S, S, S, L, L, L, L, L, L, L, S, S, S, S, N, N, N | 170 | 187 | 350 | [7 empty] | 0 | 236 | 0.75417
4355 | bayview4355 | 73.0, 29.2, 23.1, 48.4, 43.1, 49.0, 40.9, 149.3, 188.3, 262.9, 138.6, 148.7, 176.0, 267.6, 134.6, 116.4, 193.0, 199.1, 217.6, 136.0, 85.3, 77.7, 54.1, 71.6 | N, N, N, N, L, L, S, S, S, S, L, L, L, L, L, L, L, S, S, S, S, N, N, N | 180 | 198 | 350 | [7 empty] | 0 | 238 | 0.75208
4356 | bayview4356 | 73.0, 29.2, 23.1, 48.4, 43.1, 49.0, 40.9, 149.3, 188.3, 262.9, 138.6, 148.7, 176.0, 267.6, 134.6, 116.4, 193.0, 199.1, 217.6, 136.0, 85.3, 77.7, 54.1, 71.6 | N, N, N, N, L, L, S, S, S, S, L, L, L, L, L, L, L, S, S, S, S, N, N, N | 190 | 209 | 350 | [7 empty] | 0 | 235 | 0.75521
4357 | bayview4357 | 73.0, 29.2, 23.1, 48.4, 43.1, 49.0, 40.9, 149.3, 188.3, 262.9, 138.6, 148.7, 176.0, 267.6, 134.6, 116.4, 193.0, 199.1, 217.6, 136.0, 85.3, 77.7, 54.1, 71.6 | N, N, N, N, L, L, S, S, S, S, L, L, L, L, L, L, L, S, S, S, S, N, N, N | 200 | 220 | 350 | [7 empty] | 0 | 225 | 0.76562
4358 | bayview4358 | 73.0, 29.2, 23.1, 48.4, 43.1, 49.0, 40.9, 149.3, 188.3, 262.9, 138.6, 148.7, 176.0, 267.6, 134.6, 116.4, 193.0, 199.1, 217.6, 136.0, 85.3, 77.7, 54.1, 71.6 | N, N, N, N, L, L, S, S, S, S, L, L, L, L, L, L, L, S, S, S, S, N, N, N | 210 | 231 | 350 | [7 empty] | 0 | 221 | 0.76979
4359 | bayview4359 | 73.0, 29.2, 23.1, 48.4, 43.1, 49.0, 40.9, 149.3, 188.3, 262.9, 138.6, 148.7, 176.0, 267.6, 134.6, 116.4, 193.0, 199.1, 217.6, 136.0, 85.3, 77.7, 54.1, 71.6 | N, N, N, N, L, L, S, S, S, S, L, L, L, L, L, L, L, S, S, S, S, N, N, N | 220 | 242 | 350 | [7 empty] | 0 | 206 | 0.78542
4360 | bayview4360 | 73.0, 29.2, 23.1, 48.4, 43.1, 49.0, 40.9, 149.3, 188.3, 262.9, 138.6, 148.7, 176.0, 267.6, 134.6, 116.4, 193.0, 199.1, 217.6, 136.0, 85.3, 77.7, 54.1, 71.6 | N, N, N, N, L, L, S, S, S, S, L, L, L, L, L, L, L, S, S, S, S, N, N, N | 230 | 253 | 350 | [7 empty] | 0 | 209 | 0.78229
4361 | bayview4361 | 73.0, 29.2, 23.1, 48.4, 43.1, 49.0, 40.9, 149.3, 188.3, 262.9, 138.6, 148.7, 176.0, 267.6, 134.6, 116.4, 193.0, 199.1, 217.6, 136.0, 85.3, 77.7, 54.1, 71.6 | N, N, N, N, L, L, S, S, S, S, L, L, L, L, L, L, L, S, S, S, S, N, N, N | 240 | 264 | 350 | [7 empty] | 0 | 198 | 0.79375
4362 | bayview4362 | 73.0, 29.2, 23.1, 48.4, 43.1, 49.0, 40.9, 149.3, 188.3, 262.9, 138.6, 148.7, 176.0, 267.6, 134.6, 116.4, 193.0, 199.1, 217.6, 136.0, 85.3, 77.7, 54.1, 71.6 | N, N, N, N, L, L, S, S, S, S, L, L, L, L, L, L, L, S, S, S, S, N, N, N | 250 | 275 | 350 | [7 empty] | 0 | 187 | 0.80521
4363 | bayview4363 | 73.0, 29.2, 23.1, 48.4, 43.1, 49.0, 40.9, 149.3, 188.3, 262.9, 138.6, 148.7, 176.0, 267.6, 134.6, 116.4, 193.0, 199.1, 217.6, 136.0, 85.3, 77.7, 54.1, 71.6 | N, N, N, N, L, L, S, S, S, S, L, L, L, L, L, L, L, S, S, S, S, N, N, N | 260 | 286 | 350 | [7 empty] | 0 | 187 | 0.80521
4364 | bayview4364 | 73.0, 29.2, 23.1, 48.4, 43.1, 49.0, 40.9, 149.3, 188.3, 262.9, 138.6, 148.7, 176.0, 267.6, 134.6, 116.4, 193.0, 199.1, 217.6, 136.0, 85.3, 77.7, 54.1, 71.6 | N, N, N, N, L, L, S, S, S, S, L, L, L, L, L, L, L, S, S, S, S, N, N, N | 270 | 297 | 350 | [7 empty] | 0 | 176 | 0.81667
4365 | bayview4365 | 73.0, 29.2, 23.1, 48.4, 43.1, 49.0, 40.9, 149.3, 188.3, 262.9, 138.6, 148.7, 176.0, 267.6, 134.6, 116.4, 193.0, 199.1, 217.6, 136.0, 85.3, 77.7, 54.1, 71.6 | N, N, N, N, L, L, S, S, S, S, L, L, L, L, L, L, L, S, S, S, S, N, N, N | 280 | 308 | 350 | [7 empty] | 0 | 167 | 0.82604
4366 | bayview4366 | 73.0, 29.2, 23.1, 48.4, 43.1, 49.0, 40.9, 149.3, 188.3, 262.9, 138.6, 148.7, 176.0, 267.6, 134.6, 116.4, 193.0, 199.1, 217.6, 136.0, 85.3, 77.7, 54.1, 71.6 | N, N, N, N, L, L, S, S, S, S, L, L, L, L, L, L, L, S, S, S, S, N, N, N | 290 | 319 | 350 | [7 empty] | 0 | 162 | 0.83125
4367 | bayview4367 | 73.0, 29.2, 23.1, 48.4, 43.1, 49.0, 40.9, 149.3, 188.3, 262.9, 138.6, 148.7, 176.0, 267.6, 134.6, 116.4, 193.0, 199.1, 217.6, 136.0, 85.3, 77.7, 54.1, 71.6 | N, N, N, N, L, L, S, S, S, S, L, L, L, L, L, L, L, S, S, S, S, N, N, N | 300 | 330 | 350 | [7 empty] | 0 | 160 | 0.83333
4368 | bayview4368 | 73.0, 29.2, 23.1, 48.4, 43.1, 49.0, 40.9, 149.3, 188.3, 262.9, 138.6, 148.7, 176.0, 267.6, 134.6, 116.4, 193.0, 199.1, 217.6, 136.0, 85.3, 77.7, 54.1, 71.6 | N, N, N, N, L, L, S, S, S, S, L, L, L, L, L, L, L, S, S, S, S, N, N, N | 50 | 55 | 380 | [7 empty] | 0 | 345 | 0.64062
4369 | bayview4369 | 73.0, 29.2, 23.1, 48.4, 43.1, 49.0, 40.9, 149.3, 188.3, 262.9, 138.6, 148.7, 176.0, 267.6, 134.6, 116.4, 193.0, 199.1, 217.6, 136.0, 85.3, 77.7, 54.1, 71.6 | N, N, N, N, L, L, S, S, S, S, L, L, L, L, L, L, L, S, S, S, S, N, N, N | 60 | 66 | 380 | [7 empty] | 0 | 334 | 0.65208
4370 | bayview4370 | 73.0, 29.2, 23.1, 48.4, 43.1, 49.0, 40.9, 149.3, 188.3, 262.9, 138.6, 148.7, 176.0, 267.6, 134.6, 116.4, 193.0, 199.1, 217.6, 136.0, 85.3, 77.7, 54.1, 71.6 | N, N, N, N, L, L, S, S, S, S, L, L, L, L, L, L, L, S, S, S, S, N, N, N | 70 | 77 | 380 | [7 empty] | 0 | 323 | 0.66354
4371 | bayview4371 | 73.0, 29.2, 23.1, 48.4, 43.1, 49.0, 40.9, 149.3, 188.3, 262.9, 138.6, 148.7, 176.0, 267.6, 134.6, 116.4, 193.0, 199.1, 217.6, 136.0, 85.3, 77.7, 54.1, 71.6 | N, N, N, N, L, L, S, S, S, S, L, L, L, L, L, L, L, S, S, S, S, N, N, N | 80 | 88 | 380 | [7 empty] | 0 | 312 | 0.675
4372 | bayview4372 | 73.0, 29.2, 23.1, 48.4, 43.1, 49.0, 40.9, 149.3, 188.3, 262.9, 138.6, 148.7, 176.0, 267.6, 134.6, 116.4, 193.0, 199.1, 217.6, 136.0, 85.3, 77.7, 54.1, 71.6 | N, N, N, N, L, L, S, S, S, S, L, L, L, L, L, L, L, S, S, S, S, N, N, N | 90 | 99 | 380 | [7 empty] | 0 | 305 | 0.68229
4373 | bayview4373 | 73.0, 29.2, 23.1, 48.4, 43.1, 49.0, 40.9, 149.3, 188.3, 262.9, 138.6, 148.7, 176.0, 267.6, 134.6, 116.4, 193.0, 199.1, 217.6, 136.0, 85.3, 77.7, 54.1, 71.6 | N, N, N, N, L, L, S, S, S, S, L, L, L, L, L, L, L, S, S, S, S, N, N, N | 100 | 110 | 380 | [7 empty] | 0 | 311 | 0.67604
4374 | bayview4374 | 73.0, 29.2, 23.1, 48.4, 43.1, 49.0, 40.9, 149.3, 188.3, 262.9, 138.6, 148.7, 176.0, 267.6, 134.6, 116.4, 193.0, 199.1, 217.6, 136.0, 85.3, 77.7, 54.1, 71.6 | N, N, N, N, L, L, S, S, S, S, L, L, L, L, L, L, L, S, S, S, S, N, N, N | 110 | 121 | 380 | [7 empty] | 0 | 296 | 0.69167
4375 | bayview4375 | 73.0, 29.2, 23.1, 48.4, 43.1, 49.0, 40.9, 149.3, 188.3, 262.9, 138.6, 148.7, 176.0, 267.6, 134.6, 116.4, 193.0, 199.1, 217.6, 136.0, 85.3, 77.7, 54.1, 71.6 | N, N, N, N, L, L, S, S, S, S, L, L, L, L, L, L, L, S, S, S, S, N, N, N | 120 | 132 | 380 | [7 empty] | 0 | 257 | 0.73229
4376 | bayview4376 | 73.0, 29.2, 23.1, 48.4, 43.1, 49.0, 40.9, 149.3, 188.3, 262.9, 138.6, 148.7, 176.0, 267.6, 134.6, 116.4, 193.0, 199.1, 217.6, 136.0, 85.3, 77.7, 54.1, 71.6 | N, N, N, N, L, L, S, S, S, S, L, L, L, L, L, L, L, S, S, S, S, N, N, N | 130 | 143 | 380 | [7 empty] | 0 | 220 | 0.77083
4377 | bayview4377 | 73.0, 29.2, 23.1, 48.4, 43.1, 49.0, 40.9, 149.3, 188.3, 262.9, 138.6, 148.7, 176.0, 267.6, 134.6, 116.4, 193.0, 199.1, 217.6, 136.0, 85.3, 77.7, 54.1, 71.6 | N, N, N, N, L, L, S, S, S, S, L, L, L, L, L, L, L, S, S, S, S, N, N, N | 140 | 154 | 380 | [7 empty] | 0 | 225 | 0.76562
4378 | bayview4378 | 73.0, 29.2, 23.1, 48.4, 43.1, 49.0, 40.9, 149.3, 188.3, 262.9, 138.6, 148.7, 176.0, 267.6, 134.6, 116.4, 193.0, 199.1, 217.6, 136.0, 85.3, 77.7, 54.1, 71.6 | N, N, N, N, L, L, S, S, S, S, L, L, L, L, L, L, L, S, S, S, S, N, N, N | 150 | 165 | 380 | [7 empty] | 0 | 232 | 0.75833
4379 | bayview4379 | 73.0, 29.2, 23.1, 48.4, 43.1, 49.0, 40.9, 149.3, 188.3, 262.9, 138.6, 148.7, 176.0, 267.6, 134.6, 116.4, 193.0, 199.1, 217.6, 136.0, 85.3, 77.7, 54.1, 71.6 | N, N, N, N, L, L, S, S, S, S, L, L, L, L, L, L, L, S, S, S, S, N, N, N | 160 | 176 | 380 | [7 empty] | 0 | 218 | 0.77292
4380 | bayview4380 | 73.0, 29.2, 23.1, 48.4, 43.1, 49.0, 40.9, 149.3, 188.3, 262.9, 138.6, 148.7, 176.0, 267.6, 134.6, 116.4, 193.0, 199.1, 217.6, 136.0, 85.3, 77.7, 54.1, 71.6 | N, N, N, N, L, L, S, S, S, S, L, L, L, L, L, L, L, S, S, S, S, N, N, N | 170 | 187 | 380 | [7 empty] | 0 | 219 | 0.77187
4381 | bayview4381 | 73.0, 29.2, 23.1, 48.4, 43.1, 49.0, 40.9, 149.3, 188.3, 262.9, 138.6, 148.7, 176.0, 267.6, 134.6, 116.4, 193.0, 199.1, 217.6, 136.0, 85.3, 77.7, 54.1, 71.6 | N, N, N, N, L, L, S, S, S, S, L, L, L, L, L, L, L, S, S, S, S, N, N, N | 180 | 198 | 380 | [7 empty] | 0 | 237 | 0.75313
4382 | bayview4382 | 73.0, 29.2, 23.1, 48.4, 43.1, 49.0, 40.9, 149.3, 188.3, 262.9, 138.6, 148.7, 176.0, 267.6, 134.6, 116.4, 193.0, 199.1, 217.6, 136.0, 85.3, 77.7, 54.1, 71.6 | N, N, N, N, L, L, S, S, S, S, L, L, L, L, L, L, L, S, S, S, S, N, N, N | 190 | 209 | 380 | [7 empty] | 0 | 218 | 0.77292
4383 | bayview4383 | 73.0, 29.2, 23.1, 48.4, 43.1, 49.0, 40.9, 149.3, 188.3, 262.9, 138.6, 148.7, 176.0, 267.6, 134.6, 116.4, 193.0, 199.1, 217.6, 136.0, 85.3, 77.7, 54.1, 71.6 | N, N, N, N, L, L, S, S, S, S, L, L, L, L, L, L, L, S, S, S, S, N, N, N | 200 | 220 | 380 | [7 empty] | 0 | 218 | 0.77292
4384 | bayview4384 | 73.0, 29.2, 23.1, 48.4, 43.1, 49.0, 40.9, 149.3, 188.3, 262.9, 138.6, 148.7, 176.0, 267.6, 134.6, 116.4, 193.0, 199.1, 217.6, 136.0, 85.3, 77.7, 54.1, 71.6 | N, N, N, N, L, L, S, S, S, S, L, L, L, L, L, L, L, S, S, S, S, N, N, N | 210 | 231 | 380 | [7 empty] | 0 | 202 | 0.78958
4385 | bayview4385 | 73.0, 29.2, 23.1, 48.4, 43.1, 49.0, 40.9, 149.3, 188.3, 262.9, 138.6, 148.7, 176.0, 267.6, 134.6, 116.4, 193.0, 199.1, 217.6, 136.0, 85.3, 77.7, 54.1, 71.6 | N, N, N, N, L, L, S, S, S, S, L, L, L, L, L, L, L, S, S, S, S, N, N, N | 220 | 242 | 380 | [7 empty] | 0 | 206 | 0.78542
4386 | bayview4386 | 73.0, 29.2, 23.1, 48.4, 43.1, 49.0, 40.9, 149.3, 188.3, 262.9, 138.6, 148.7, 176.0, 267.6, 134.6, 116.4, 193.0, 199.1, 217.6, 136.0, 85.3, 77.7, 54.1, 71.6 | N, N, N, N, L, L, S, S, S, S, L, L, L, L, L, L, L, S, S, S, S, N, N, N | 230 | 253 | 380 | [7 empty] | 0 | 200 | 0.79167
4387 | bayview4387 | 73.0, 29.2, 23.1, 48.4, 43.1, 49.0, 40.9, 149.3, 188.3, 262.9, 138.6, 148.7, 176.0, 267.6, 134.6, 116.4, 193.0, 199.1, 217.6, 136.0, 85.3, 77.7, 54.1, 71.6 | N, N, N, N, L, L, S, S, S, S, L, L, L, L, L, L, L, S, S, S, S, N, N, N | 240 | 264 | 380 | [7 empty] | 0 | 189 | 0.80312
4388 | bayview4388 | 73.0, 29.2, 23.1, 48.4, 43.1, 49.0, 40.9, 149.3, 188.3, 262.9, 138.6, 148.7, 176.0, 267.6, 134.6, 116.4, 193.0, 199.1, 217.6, 136.0, 85.3, 77.7, 54.1, 71.6 | N, N, N, N, L, L, S, S, S, S, L, L, L, L, L, L, L, S, S, S, S, N, N, N | 250 | 275 | 380 | [7 empty] | 0 | 190 | 0.80208
4389 | bayview4389 | 73.0, 29.2, 23.1, 48.4, 43.1, 49.0, 40.9, 149.3, 188.3, 262.9, 138.6, 148.7, 176.0, 267.6, 134.6, 116.4, 193.0, 199.1, 217.6, 136.0, 85.3, 77.7, 54.1, 71.6 | N, N, N, N, L, L, S, S, S, S, L, L, L, L, L, L, L, S, S, S, S, N, N, N | 260 | 286 | 380 | [7 empty] | 0 | 186 | 0.80625
4390 | bayview4390 | 73.0, 29.2, 23.1, 48.4, 43.1, 49.0, 40.9, 149.3, 188.3, 262.9, 138.6, 148.7, 176.0, 267.6, 134.6, 116.4, 193.0, 199.1, 217.6, 136.0, 85.3, 77.7, 54.1, 71.6 | N, N, N, N, L, L, S, S, S, S, L, L, L, L, L, L, L, S, S, S, S, N, N, N | 270 | 297 | 380 | [7 empty] | 0 | 178 | 0.81458
4391 | bayview4391 | 73.0, 29.2, 23.1, 48.4, 43.1, 49.0, 40.9, 149.3, 188.3, 262.9, 138.6, 148.7, 176.0, 267.6, 134.6, 116.4, 193.0, 199.1, 217.6, 136.0, 85.3, 77.7, 54.1, 71.6 | N, N, N, N, L, L, S, S, S, S, L, L, L, L, L, L, L, S, S, S, S, N, N, N | 280 | 308 | 380 | [7 empty] | 0 | 173 | 0.81979
4392 | bayview4392 | 73.0, 29.2, 23.1, 48.4, 43.1, 49.0, 40.9, 149.3, 188.3, 262.9, 138.6, 148.7, 176.0, 267.6, 134.6, 116.4, 193.0, 199.1, 217.6, 136.0, 85.3, 77.7, 54.1, 71.6 | N, N, N, N, L, L, S, S, S, S, L, L, L, L, L, L, L, S, S, S, S, N, N, N | 290 | 319 | 380 | [7 empty] | 0 | 175 | 0.81771
4393 | bayview4393 | 73.0, 29.2, 23.1, 48.4, 43.1, 49.0, 40.9, 149.3, 188.3, 262.9, 138.6, 148.7, 176.0, 267.6, 134.6, 116.4, 193.0, 199.1, 217.6, 136.0, 85.3, 77.7, 54.1, 71.6 | N, N, N, N, L, L, S, S, S, S, L, L, L, L, L, L, L, S, S, S, S, N, N, N | 300 | 330 | 380 | [7 empty] | 0 | 168 | 0.825
4394 | bayview4394 | 73.0, 29.2, 23.1, 48.4, 43.1, 49.0, 40.9, 149.3, 188.3, 262.9, 138.6, 148.7, 176.0, 267.6, 134.6, 116.4, 193.0, 199.1, 217.6, 136.0, 85.3, 77.7, 54.1, 71.6 | N, N, N, N, L, L, S, S, S, S, L, L, L, L, L, L, L, S, S, S, S, N, N, N | 50 | 55 | 410 | [7 empty] | 0 | 335 | 0.65104
4395 | bayview4395 | 73.0, 29.2, 23.1, 48.4, 43.1, 49.0, 40.9, 149.3, 188.3, 262.9, 138.6, 148.7, 176.0, 267.6, 134.6, 116.4, 193.0, 199.1, 217.6, 136.0, 85.3, 77.7, 54.1, 71.6 | N, N, N, N, L, L, S, S, S, S, L, L, L, L, L, L, L, S, S, S, S, N, N, N | 60 | 66 | 410 | [7 empty] | 0 | 324 | 0.6625
4396 | bayview4396 | 73.0, 29.2, 23.1, 48.4, 43.1, 49.0, 40.9, 149.3, 188.3, 262.9, 138.6, 148.7, 176.0, 267.6, 134.6, 116.4, 193.0, 199.1, 217.6, 136.0, 85.3, 77.7, 54.1, 71.6 | N, N, N, N, L, L, S, S, S, S, L, L, L, L, L, L, L, S, S, S, S, N, N, N | 70 | 77 | 410 | [7 empty] | 0 | 313 | 0.67396
4397 | bayview4397 | 73.0, 29.2, 23.1, 48.4, 43.1, 49.0, 40.9, 149.3, 188.3, 262.9, 138.6, 148.7, 176.0, 267.6, 134.6, 116.4, 193.0, 199.1, 217.6, 136.0, 85.3, 77.7, 54.1, 71.6 | N, N, N, N, L, L, S, S, S, S, L, L, L, L, L, L, L, S, S, S, S, N, N, N | 80 | 88 | 410 | [7 empty] | 0 | 302 | 0.68542
4398 | bayview4398 | 73.0, 29.2, 23.1, 48.4, 43.1, 49.0, 40.9, 149.3, 188.3, 262.9, 138.6, 148.7, 176.0, 267.6, 134.6, 116.4, 193.0, 199.1, 217.6, 136.0, 85.3, 77.7, 54.1, 71.6 | N, N, N, N, L, L, S, S, S, S, L, L, L, L, L, L, L, S, S, S, S, N, N, N | 90 | 99 | 410 | [7 empty] | 0 | 297 | 0.69063
4399 | bayview4399 | 73.0, 29.2, 23.1, 48.4, 43.1, 49.0, 40.9, 149.3, 188.3, 262.9, 138.6, 148.7, 176.0, 267.6, 134.6, 116.4, 193.0, 199.1, 217.6, 136.0, 85.3, 77.7, 54.1, 71.6 | N, N, N, N, L, L, S, S, S, S, L, L, L, L, L, L, L, S, S, S, S, N, N, N | 100 | 110 | 410 | [7 empty] | 0 | 301 | 0.68646
4400 | bayview4400 | 73.0, 29.2, 23.1, 48.4, 43.1, 49.0, 40.9, 149.3, 188.3, 262.9, 138.6, 148.7, 176.0, 267.6, 134.6, 116.4, 193.0, 199.1, 217.6, 136.0, 85.3, 77.7, 54.1, 71.6 | N, N, N, N, L, L, S, S, S, S, L, L, L, L, L, L, L, S, S, S, S, N, N, N | 110 | 121 | 410 | [7 empty] | 0 | 285 | 0.70312
4401 | bayview4401 | 73.0, 29.2, 23.1, 48.4, 43.1, 49.0, 40.9, 149.3, 188.3, 262.9, 138.6, 148.7, 176.0, 267.6, 134.6, 116.4, 193.0, 199.1, 217.6, 136.0, 85.3, 77.7, 54.1, 71.6 | N, N, N, N, L, L, S, S, S, S, L, L, L, L, L, L, L, S, S, S, S, N, N, N | 120 | 132 | 410 | [7 empty] | 0 | 247 | 0.74271
4402 | bayview4402 | 73.0, 29.2, 23.1, 48.4, 43.1, 49.0, 40.9, 149.3, 188.3, 262.9, 138.6, 148.7, 176.0, 267.6, 134.6, 116.4, 193.0, 199.1, 217.6, 136.0, 85.3, 77.7, 54.1, 71.6 | N, N, N, N, L, L, S, S, S, S, L, L, L, L, L, L, L, S, S, S, S, N, N, N | 130 | 143 | 410 | [7 empty] | 0 | 210 | 0.78125
4403 | bayview4403 | 73.0, 29.2, 23.1, 48.4, 43.1, 49.0, 40.9, 149.3, 188.3, 262.9, 138.6, 148.7, 176.0, 267.6, 134.6, 116.4, 193.0, 199.1, 217.6, 136.0, 85.3, 77.7, 54.1, 71.6 | N, N, N, N, L, L, S, S, S, S, L, L, L, L, L, L, L, S, S, S, S, N, N, N | 140 | 154 | 410 | [7 empty] | 0 | 212 | 0.77917
4404 | bayview4404 | 73.0, 29.2, 23.1, 48.4, 43.1, 49.0, 40.9, 149.3, 188.3, 262.9, 138.6, 148.7, 176.0, 267.6, 134.6, 116.4, 193.0, 199.1, 217.6, 136.0, 85.3, 77.7, 54.1, 71.6 | N, N, N, N, L, L, S, S, S, S, L, L, L, L, L, L, L, S, S, S, S, N, N, N | 150 | 165 | 410 | [7 empty] | 0 | 199 | 0.79271
4405 | bayview4405 | 73.0, 29.2, 23.1, 48.4, 43.1, 49.0, 40.9, 149.3, 188.3, 262.9, 138.6, 148.7, 176.0, 267.6, 134.6, 116.4, 193.0, 199.1, 217.6, 136.0, 85.3, 77.7, 54.1, 71.6 | N, N, N, N, L, L, S, S, S, S, L, L, L, L, L, L, L, S, S, S, S, N, N, N | 160 | 176 | 410 | [7 empty] | 0 | 207 | 0.78438
4406 | bayview4406 | 73.0, 29.2, 23.1, 48.4, 43.1, 49.0, 40.9, 149.3, 188.3, 262.9, 138.6, 148.7, 176.0, 267.6, 134.6, 116.4, 193.0, 199.1, 217.6, 136.0, 85.3, 77.7, 54.1, 71.6 | N, N, N, N, L, L, S, S, S, S, L, L, L, L, L, L, L, S, S, S, S, N, N, N | 170 | 187 | 410 | [7 empty] | 0 | 208 | 0.78333
4407 | bayview4407 | 73.0, 29.2, 23.1, 48.4, 43.1, 49.0, 40.9, 149.3, 188.3, 262.9, 138.6, 148.7, 176.0, 267.6, 134.6, 116.4, 193.0, 199.1, 217.6, 136.0, 85.3, 77.7, 54.1, 71.6 | N, N, N, N, L, L, S, S, S, S, L, L, L, L, L, L, L, S, S, S, S, N, N, N | 180 | 198 | 410 | [7 empty] | 0 | 200 | 0.79167
4408 | bayview4408 | 73.0, 29.2, 23.1, 48.4, 43.1, 49.0, 40.9, 149.3, 188.3, 262.9, 138.6, 148.7, 176.0, 267.6, 134.6, 116.4, 193.0, 199.1, 217.6, 136.0, 85.3, 77.7, 54.1, 71.6 | N, N, N, N, L, L, S, S, S, S, L, L, L, L, L, L, L, S, S, S, S, N, N, N | 190 | 209 | 410 | [7 empty] | 0 | 205 | 0.78646
4409 | bayview4409 | 73.0, 29.2, 23.1, 48.4, 43.1, 49.0, 40.9, 149.3, 188.3, 262.9, 138.6, 148.7, 176.0, 267.6, 134.6, 116.4, 193.0, 199.1, 217.6, 136.0, 85.3, 77.7, 54.1, 71.6 | N, N, N, N, L, L, S, S, S, S, L, L, L, L, L, L, L, S, S, S, S, N, N, N | 200 | 220 | 410 | [7 empty] | 0 | 198 | 0.79375
4410 | bayview4410 | 73.0, 29.2, 23.1, 48.4, 43.1, 49.0, 40.9, 149.3, 188.3, 262.9, 138.6, 148.7, 176.0, 267.6, 134.6, 116.4, 193.0, 199.1, 217.6, 136.0, 85.3, 77.7, 54.1, 71.6 | N, N, N, N, L, L, S, S, S, S, L, L, L, L, L, L, L, S, S, S, S, N, N, N | 210 | 231 | 410 | [7 empty] | 0 | 201 | 0.79063
4411 | bayview4411 | 73.0, 29.2, 23.1, 48.4, 43.1, 49.0, 40.9, 149.3, 188.3, 262.9, 138.6, 148.7, 176.0, 267.6, 134.6, 116.4, 193.0, 199.1, 217.6, 136.0, 85.3, 77.7, 54.1, 71.6 | N, N, N, N, L, L, S, S, S, S, L, L, L, L, L, L, L, S, S, S, S, N, N, N | 220 | 242 | 410 | [7 empty] | 0 | 202 | 0.78958
4412 | bayview4412 | 73.0, 29.2, 23.1, 48.4, 43.1, 49.0, 40.9, 149.3, 188.3, 262.9, 138.6, 148.7, 176.0, 267.6, 134.6, 116.4, 193.0, 199.1, 217.6, 136.0, 85.3, 77.7, 54.1, 71.6 | N, N, N, N, L, L, S, S, S, S, L, L, L, L, L, L, L, S, S, S, S, N, N, N | 230 | 253 | 410 | [7 empty] | 0 | 189 | 0.80312
4413 | bayview4413 | 73.0, 29.2, 23.1, 48.4, 43.1, 49.0, 40.9, 149.3, 188.3, 262.9, 138.6, 148.7, 176.0, 267.6, 134.6, 116.4, 193.0, 199.1, 217.6, 136.0, 85.3, 77.7, 54.1, 71.6 | N, N, N, N, L, L, S, S, S, S, L, L, L, L, L, L, L, S, S, S, S, N, N, N | 240 | 264 | 410 | [7 empty] | 0 | 188 | 0.80417
4414 | bayview4414 | 73.0, 29.2, 23.1, 48.4, 43.1, 49.0, 40.9, 149.3, 188.3, 262.9, 138.6, 148.7, 176.0, 267.6, 134.6, 116.4, 193.0, 199.1, 217.6, 136.0, 85.3, 77.7, 54.1, 71.6 | N, N, N, N, L, L, S, S, S, S, L, L, L, L, L, L, L, S, S, S, S, N, N, N | 250 | 275 | 410 | [7 empty] | 0 | 183 | 0.80937
4415 | bayview4415 | 73.0, 29.2, 23.1, 48.4, 43.1, 49.0, 40.9, 149.3, 188.3, 262.9, 138.6, 148.7, 176.0, 267.6, 134.6, 116.4, 193.0, 199.1, 217.6, 136.0, 85.3, 77.7, 54.1, 71.6 | N, N, N, N, L, L, S, S, S, S, L, L, L, L, L, L, L, S, S, S, S, N, N, N | 260 | 286 | 410 | [7 empty] | 0 | 171 | 0.82188
4416 | bayview4416 | 73.0, 29.2, 23.1, 48.4, 43.1, 49.0, 40.9, 149.3, 188.3, 262.9, 138.6, 148.7, 176.0, 267.6, 134.6, 116.4, 193.0, 199.1, 217.6, 136.0, 85.3, 77.7, 54.1, 71.6 | N, N, N, N, L, L, S, S, S, S, L, L, L, L, L, L, L, S, S, S, S, N, N, N | 270 | 297 | 410 | [7 empty] | 0 | 171 | 0.82188
4417 | bayview4417 | 73.0, 29.2, 23.1, 48.4, 43.1, 49.0, 40.9, 149.3, 188.3, 262.9, 138.6, 148.7, 176.0, 267.6, 134.6, 116.4, 193.0, 199.1, 217.6, 136.0, 85.3, 77.7, 54.1, 71.6 | N, N, N, N, L, L, S, S, S, S, L, L, L, L, L, L, L, S, S, S, S, N, N, N | 280 | 308 | 410 | [7 empty] | 0 | 171 | 0.82188
4418 | bayview4418 | 73.0, 29.2, 23.1, 48.4, 43.1, 49.0, 40.9, 149.3, 188.3, 262.9, 138.6, 148.7, 176.0, 267.6, 134.6, 116.4, 193.0, 199.1, 217.6, 136.0, 85.3, 77.7, 54.1, 71.6 | N, N, N, N, L, L, S, S, S, S, L, L, L, L, L, L, L, S, S, S, S, N, N, N | 290 | 319 | 410 | [7 empty] | 0 | 168 | 0.825
4419 | bayview4419 | 73.0, 29.2, 23.1, 48.4, 43.1, 49.0, 40.9, 149.3, 188.3, 262.9, 138.6, 148.7, 176.0, 267.6, 134.6, 116.4, 193.0, 199.1, 217.6, 136.0, 85.3, 77.7, 54.1, 71.6 | N, N, N, N, L, L, S, S, S, S, L, L, L, L, L, L, L, S, S, S, S, N, N, N | 300 | 330 | 410 | [7 empty] | 0 | 164 | 0.82917
4420 | bayview4420 | 73.0, 29.2, 23.1, 48.4, 43.1, 49.0, 40.9, 149.3, 188.3, 262.9, 138.6, 148.7, 176.0, 267.6, 134.6, 116.4, 193.0, 199.1, 217.6, 136.0, 85.3, 77.7, 54.1, 71.6 | N, N, N, N, L, L, S, S, S, S, L, L, L, L, L, L, L, S, S, S, S, N, N, N | 50 | 55 | 440 | [7 empty] | 0 | 325 | 0.66146
4421 | bayview4421 | 73.0, 29.2, 23.1, 48.4, 43.1, 49.0, 40.9, 149.3, 188.3, 262.9, 138.6, 148.7, 176.0, 267.6, 134.6, 116.4, 193.0, 199.1, 217.6, 136.0, 85.3, 77.7, 54.1, 71.6 | N, N, N, N, L, L, S, S, S, S, L, L, L, L, L, L, L, S, S, S, S, N, N, N | 60 | 66 | 440 | [7 empty] | 0 | 314 | 0.67292
4422 | bayview4422 | 73.0, 29.2, 23.1, 48.4, 43.1, 49.0, 40.9, 149.3, 188.3, 262.9, 138.6, 148.7, 176.0, 267.6, 134.6, 116.4, 193.0, 199.1, 217.6, 136.0, 85.3, 77.7, 54.1, 71.6 | N, N, N, N, L, L, S, S, S, S, L, L, L, L, L, L, L, S, S, S, S, N, N, N | 70 | 77 | 440 | [7 empty] | 0 | 303 | 0.68437
4423 | bayview4423 | 73.0, 29.2, 23.1, 48.4, 43.1, 49.0, 40.9, 149.3, 188.3, 262.9, 138.6, 148.7, 176.0, 267.6, 134.6, 116.4, 193.0, 199.1, 217.6, 136.0, 85.3, 77.7, 54.1, 71.6 | N, N, N, N, L, L, S, S, S, S, L, L, L, L, L, L, L, S, S, S, S, N, N, N | 80 | 88 | 440 | [7 empty] | 0 | 294 | 0.69375
4424 | bayview4424 | 73.0, 29.2, 23.1, 48.4, 43.1, 49.0, 40.9, 149.3, 188.3, 262.9, 138.6, 148.7, 176.0, 267.6, 134.6, 116.4, 193.0, 199.1, 217.6, 136.0, 85.3, 77.7, 54.1, 71.6 | N, N, N, N, L, L, S, S, S, S, L, L, L, L, L, L, L, S, S, S, S, N, N, N | 90 | 99 | 440 | [7 empty] | 0 | 289 | 0.69896
4425 | bayview4425 | 73.0, 29.2, 23.1, 48.4, 43.1, 49.0, 40.9, 149.3, 188.3, 262.9, 138.6, 148.7, 176.0, 267.6, 134.6, 116.4, 193.0, 199.1, 217.6, 136.0, 85.3, 77.7, 54.1, 71.6 | N, N, N, N, L, L, S, S, S, S, L, L, L, L, L, L, L, S, S, S, S, N, N, N | 100 | 110 | 440 | [7 empty] | 0 | 294 | 0.69375
4426 | bayview4426 | 73.0, 29.2, 23.1, 48.4, 43.1, 49.0, 40.9, 149.3, 188.3, 262.9, 138.6, 148.7, 176.0, 267.6, 134.6, 116.4, 193.0, 199.1, 217.6, 136.0, 85.3, 77.7, 54.1, 71.6 | N, N, N, N, L, L, S, S, S, S, L, L, L, L, L, L, L, S, S, S, S, N, N, N | 110 | 121 | 440 | [7 empty] | 0 | 275 | 0.71354
4427 | bayview4427 | 73.0, 29.2, 23.1, 48.4, 43.1, 49.0, 40.9, 149.3, 188.3, 262.9, 138.6, 148.7, 176.0, 267.6, 134.6, 116.4, 193.0, 199.1, 217.6, 136.0, 85.3, 77.7, 54.1, 71.6 | N, N, N, N, L, L, S, S, S, S, L, L, L, L, L, L, L, S, S, S, S, N, N, N | 120 | 132 | 440 | [7 empty] | 0 | 237 | 0.75313
4428 | bayview4428 | 73.0, 29.2, 23.1, 48.4, 43.1, 49.0, 40.9, 149.3, 188.3, 262.9, 138.6, 148.7, 176.0, 267.6, 134.6, 116.4, 193.0, 199.1, 217.6, 136.0, 85.3, 77.7, 54.1, 71.6 | N, N, N, N, L, L, S, S, S, S, L, L, L, L, L, L, L, S, S, S, S, N, N, N | 130 | 143 | 440 | [7 empty] | 0 | 201 | 0.79063
4429 | bayview4429 | 73.0, 29.2, 23.1, 48.4, 43.1, 49.0, 40.9, 149.3, 188.3, 262.9, 138.6, 148.7, 176.0, 267.6, 134.6, 116.4, 193.0, 199.1, 217.6, 136.0, 85.3, 77.7, 54.1, 71.6 | N, N, N, N, L, L, S, S, S, S, L, L, L, L, L, L, L, S, S, S, S, N, N, N | 140 | 154 | 440 | [7 empty] | 0 | 190 | 0.80208
4430 | bayview4430 | 73.0, 29.2, 23.1, 48.4, 43.1, 49.0, 40.9, 149.3, 188.3, 262.9, 138.6, 148.7, 176.0, 267.6, 134.6, 116.4, 193.0, 199.1, 217.6, 136.0, 85.3, 77.7, 54.1, 71.6 | N, N, N, N, L, L, S, S, S, S, L, L, L, L, L, L, L, S, S, S, S, N, N, N | 150 | 165 | 440 | [7 empty] | 0 | 188 | 0.80417
4431 | bayview4431 | 73.0, 29.2, 23.1, 48.4, 43.1, 49.0, 40.9, 149.3, 188.3, 262.9, 138.6, 148.7, 176.0, 267.6, 134.6, 116.4, 193.0, 199.1, 217.6, 136.0, 85.3, 77.7, 54.1, 71.6 | N, N, N, N, L, L, S, S, S, S, L, L, L, L, L, L, L, S, S, S, S, N, N, N | 160 | 176 | 440 | [7 empty] | 0 | 200 | 0.79167
4432 | bayview4432 | 73.0, 29.2, 23.1, 48.4, 43.1, 49.0, 40.9, 149.3, 188.3, 262.9, 138.6, 148.7, 176.0, 267.6, 134.6, 116.4, 193.0, 199.1, 217.6, 136.0, 85.3, 77.7, 54.1, 71.6 | N, N, N, N, L, L, S, S, S, S, L, L, L, L, L, L, L, S, S, S, S, N, N, N | 170 | 187 | 440 | [7 empty] | 0 | 184 | 0.80833
4433 | bayview4433 | 73.0, 29.2, 23.1, 48.4, 43.1, 49.0, 40.9, 149.3, 188.3, 262.9, 138.6, 148.7, 176.0, 267.6, 134.6, 116.4, 193.0, 199.1, 217.6, 136.0, 85.3, 77.7, 54.1, 71.6 | N, N, N, N, L, L, S, S, S, S, L, L, L, L, L, L, L, S, S, S, S, N, N, N | 180 | 198 | 440 | [7 empty] | 0 | 191 | 0.80104
4434 | bayview4434 | 73.0, 29.2, 23.1, 48.4, 43.1, 49.0, 40.9, 149.3, 188.3, 262.9, 138.6, 148.7, 176.0, 267.6, 134.6, 116.4, 193.0, 199.1, 217.6, 136.0, 85.3, 77.7, 54.1, 71.6 | N, N, N, N, L, L, S, S, S, S, L, L, L, L, L, L, L, S, S, S, S, N, N, N | 190 | 209 | 440 | [7 empty] | 0 | 177 | 0.81563
4435 | bayview4435 | 73.0, 29.2, 23.1, 48.4, 43.1, 49.0, 40.9, 149.3, 188.3, 262.9, 138.6, 148.7, 176.0, 267.6, 134.6, 116.4, 193.0, 199.1, 217.6, 136.0, 85.3, 77.7, 54.1, 71.6 | N, N, N, N, L, L, S, S, S, S, L, L, L, L, L, L, L, S, S, S, S, N, N, N | 200 | 220 | 440 | [7 empty] | 0 | 185 | 0.80729
4436 | bayview4436 | 73.0, 29.2, 23.1, 48.4, 43.1, 49.0, 40.9, 149.3, 188.3, 262.9, 138.6, 148.7, 176.0, 267.6, 134.6, 116.4, 193.0, 199.1, 217.6, 136.0, 85.3, 77.7, 54.1, 71.6 | N, N, N, N, L, L, S, S, S, S, L, L, L, L, L, L, L, S, S, S, S, N, N, N | 210 | 231 | 440 | [7 empty] | 0 | 168 | 0.825
4437 | bayview4437 | 73.0, 29.2, 23.1, 48.4, 43.1, 49.0, 40.9, 149.3, 188.3, 262.9, 138.6, 148.7, 176.0, 267.6, 134.6, 116.4, 193.0, 199.1, 217.6, 136.0, 85.3, 77.7, 54.1, 71.6 | N, N, N, N, L, L, S, S, S, S, L, L, L, L, L, L, L, S, S, S, S, N, N, N | 220 | 242 | 440 | [7 empty] | 0 | 184 | 0.80833
4438 | bayview4438 | 73.0, 29.2, 23.1, 48.4, 43.1, 49.0, 40.9, 149.3, 188.3, 262.9, 138.6, 148.7, 176.0, 267.6, 134.6, 116.4, 193.0, 199.1, 217.6, 136.0, 85.3, 77.7, 54.1, 71.6 | N, N, N, N, L, L, S, S, S, S, L, L, L, L, L, L, L, S, S, S, S, N, N, N | 230 | 253 | 440 | [7 empty] | 0 | 185 | 0.80729
4439 | bayview4439 | 73.0, 29.2, 23.1, 48.4, 43.1, 49.0, 40.9, 149.3, 188.3, 262.9, 138.6, 148.7, 176.0, 267.6, 134.6, 116.4, 193.0, 199.1, 217.6, 136.0, 85.3, 77.7, 54.1, 71.6 | N, N, N, N, L, L, S, S, S, S, L, L, L, L, L, L, L, S, S, S, S, N, N, N | 240 | 264 | 440 | [7 empty] | 0 | 174 | 0.81875
4440 | bayview4440 | 73.0, 29.2, 23.1, 48.4, 43.1, 49.0, 40.9, 149.3, 188.3, 262.9, 138.6, 148.7, 176.0, 267.6, 134.6, 116.4, 193.0, 199.1, 217.6, 136.0, 85.3, 77.7, 54.1, 71.6 | N, N, N, N, L, L, S, S, S, S, L, L, L, L, L, L, L, S, S, S, S, N, N, N | 250 | 275 | 440 | [7 empty] | 0 | 171 | 0.82188
4441 | bayview4441 | 73.0, 29.2, 23.1, 48.4, 43.1, 49.0, 40.9, 149.3, 188.3, 262.9, 138.6, 148.7, 176.0, 267.6, 134.6, 116.4, 193.0, 199.1, 217.6, 136.0, 85.3, 77.7, 54.1, 71.6 | N, N, N, N, L, L, S, S, S, S, L, L, L, L, L, L, L, S, S, S, S, N, N, N | 260 | 286 | 440 | [7 empty] | 0 | 171 | 0.82188
4442 | bayview4442 | 73.0, 29.2, 23.1, 48.4, 43.1, 49.0, 40.9, 149.3, 188.3, 262.9, 138.6, 148.7, 176.0, 267.6, 134.6, 116.4, 193.0, 199.1, 217.6, 136.0, 85.3, 77.7, 54.1, 71.6 | N, N, N, N, L, L, S, S, S, S, L, L, L, L, L, L, L, S, S, S, S, N, N, N | 270 | 297 | 440 | [7 empty] | 0 | 169 | 0.82396
4443 | bayview4443 | 73.0, 29.2, 23.1, 48.4, 43.1, 49.0, 40.9, 149.3, 188.3, 262.9, 138.6, 148.7, 176.0, 267.6, 134.6, 116.4, 193.0, 199.1, 217.6, 136.0, 85.3, 77.7, 54.1, 71.6 | N, N, N, N, L, L, S, S, S, S, L, L, L, L, L, L, L, S, S, S, S, N, N, N | 280 | 308 | 440 | [7 empty] | 0 | 158 | 0.83542
4444 | bayview4444 | 73.0, 29.2, 23.1, 48.4, 43.1, 49.0, 40.9, 149.3, 188.3, 262.9, 138.6, 148.7, 176.0, 267.6, 134.6, 116.4, 193.0, 199.1, 217.6, 136.0, 85.3, 77.7, 54.1, 71.6 | N, N, N, N, L, L, S, S, S, S, L, L, L, L, L, L, L, S, S, S, S, N, N, N | 290 | 319 | 440 | [7 empty] | 0 | 155 | 0.83854
4445 | bayview4445 | 73.0, 29.2, 23.1, 48.4, 43.1, 49.0, 40.9, 149.3, 188.3, 262.9, 138.6, 148.7, 176.0, 267.6, 134.6, 116.4, 193.0, 199.1, 217.6, 136.0, 85.3, 77.7, 54.1, 71.6 | N, N, N, N, L, L, S, S, S, S, L, L, L, L, L, L, L, S, S, S, S, N, N, N | 300 | 330 | 440 | [7 empty] | 0 | 153 | 0.84062
4446 | bayview4446 | 73.0, 29.2, 23.1, 48.4, 43.1, 49.0, 40.9, 149.3, 188.3, 262.9, 138.6, 148.7, 176.0, 267.6, 134.6, 116.4, 193.0, 199.1, 217.6, 136.0, 85.3, 77.7, 54.1, 71.6 | N, N, N, N, L, L, S, S, S, S, L, L, L, L, L, L, L, S, S, S, S, N, N, N | 50 | 55 | 470 | [7 empty] | 0 | 315 | 0.67188
4447 | bayview4447 | 73.0, 29.2, 23.1, 48.4, 43.1, 49.0, 40.9, 149.3, 188.3, 262.9, 138.6, 148.7, 176.0, 267.6, 134.6, 116.4, 193.0, 199.1, 217.6, 136.0, 85.3, 77.7, 54.1, 71.6 | N, N, N, N, L, L, S, S, S, S, L, L, L, L, L, L, L, S, S, S, S, N, N, N | 60 | 66 | 470 | [7 empty] | 0 | 304 | 0.68333
4448 | bayview4448 | 73.0, 29.2, 23.1, 48.4, 43.1, 49.0, 40.9, 149.3, 188.3, 262.9, 138.6, 148.7, 176.0, 267.6, 134.6, 116.4, 193.0, 199.1, 217.6, 136.0, 85.3, 77.7, 54.1, 71.6 | N, N, N, N, L, L, S, S, S, S, L, L, L, L, L, L, L, S, S, S, S, N, N, N | 70 | 77 | 470 | [7 empty] | 0 | 295 | 0.69271
4449 | bayview4449 | 73.0, 29.2, 23.1, 48.4, 43.1, 49.0, 40.9, 149.3, 188.3, 262.9, 138.6, 148.7, 176.0, 267.6, 134.6, 116.4, 193.0, 199.1, 217.6, 136.0, 85.3, 77.7, 54.1, 71.6 | N, N, N, N, L, L, S, S, S, S, L, L, L, L, L, L, L, S, S, S, S, N, N, N | 80 | 88 | 470 | [7 empty] | 0 | 287 | 0.70104
4450 | bayview4450 | 73.0, 29.2, 23.1, 48.4, 43.1, 49.0, 40.9, 149.3, 188.3, 262.9, 138.6, 148.7, 176.0, 267.6, 134.6, 116.4, 193.0, 199.1, 217.6, 136.0, 85.3, 77.7, 54.1, 71.6 | N, N, N, N, L, L, S, S, S, S, L, L, L, L, L, L, L, S, S, S, S, N, N, N | 90 | 99 | 470 | [7 empty] | 0 | 282 | 0.70625
4451 | bayview4451 | 73.0, 29.2, 23.1, 48.4, 43.1, 49.0, 40.9, 149.3, 188.3, 262.9, 138.6, 148.7, 176.0, 267.6, 134.6, 116.4, 193.0, 199.1, 217.6, 136.0, 85.3, 77.7, 54.1, 71.6 | N, N, N, N, L, L, S, S, S, S, L, L, L, L, L, L, L, S, S, S, S, N, N, N | 100 | 110 | 470 | [7 empty] | 0 | 286 | 0.70208
4452 | bayview4452 | 73.0, 29.2, 23.1, 48.4, 43.1, 49.0, 40.9, 149.3, 188.3, 262.9, 138.6, 148.7, 176.0, 267.6, 134.6, 116.4, 193.0, 199.1, 217.6, 136.0, 85.3, 77.7, 54.1, 71.6 | N, N, N, N, L, L, S, S, S, S, L, L, L, L, L, L, L, S, S, S, S, N, N, N | 110 | 121 | 470 | [7 empty] | 0 | 264 | 0.725
4453 | bayview4453 | 73.0, 29.2, 23.1, 48.4, 43.1, 49.0, 40.9, 149.3, 188.3, 262.9, 138.6, 148.7, 176.0, 267.6, 134.6, 116.4, 193.0, 199.1, 217.6, 136.0, 85.3, 77.7, 54.1, 71.6 | N, N, N, N, L, L, S, S, S, S, L, L, L, L, L, L, L, S, S, S, S, N, N, N | 120 | 132 | 470 | [7 empty] | 0 | 227 | 0.76354
4454 | bayview4454 | 73.0, 29.2, 23.1, 48.4, 43.1, 49.0, 40.9, 149.3, 188.3, 262.9, 138.6, 148.7, 176.0, 267.6, 134.6, 116.4, 193.0, 199.1, 217.6, 136.0, 85.3, 77.7, 54.1, 71.6 | N, N, N, N, L, L, S, S, S, S, L, L, L, L, L, L, L, S, S, S, S, N, N, N | 130 | 143 | 470 | [7 empty] | 0 | 192 | 0.8
4455 | bayview4455 | 73.0, 29.2, 23.1, 48.4, 43.1, 49.0, 40.9, 149.3, 188.3, 262.9, 138.6, 148.7, 176.0, 267.6, 134.6, 116.4, 193.0, 199.1, 217.6, 136.0, 85.3, 77.7, 54.1, 71.6 | N, N, N, N, L, L, S, S, S, S, L, L, L, L, L, L, L, S, S, S, S, N, N, N | 140 | 154 | 470 | [7 empty] | 0 | 145 | 0.84896
4456 | bayview4456 | 73.0, 29.2, 23.1, 48.4, 43.1, 49.0, 40.9, 149.3, 188.3, 262.9, 138.6, 148.7, 176.0, 267.6, 134.6, 116.4, 193.0, 199.1, 217.6, 136.0, 85.3, 77.7, 54.1, 71.6 | N, N, N, N, L, L, S, S, S, S, L, L, L, L, L, L, L, S, S, S, S, N, N, N | 150 | 165 | 470 | [7 empty] | 0 | 176 | 0.81667
4457 | bayview4457 | 73.0, 29.2, 23.1, 48.4, 43.1, 49.0, 40.9, 149.3, 188.3, 262.9, 138.6, 148.7, 176.0, 267.6, 134.6, 116.4, 193.0, 199.1, 217.6, 136.0, 85.3, 77.7, 54.1, 71.6 | N, N, N, N, L, L, S, S, S, S, L, L, L, L, L, L, L, S, S, S, S, N, N, N | 160 | 176 | 470 | [7 empty] | 0 | 150 | 0.84375
4458 | bayview4458 | 73.0, 29.2, 23.1, 48.4, 43.1, 49.0, 40.9, 149.3, 188.3, 262.9, 138.6, 148.7, 176.0, 267.6, 134.6, 116.4, 193.0, 199.1, 217.6, 136.0, 85.3, 77.7, 54.1, 71.6 | N, N, N, N, L, L, S, S, S, S, L, L, L, L, L, L, L, S, S, S, S, N, N, N | 170 | 187 | 470 | [7 empty] | 0 | 176 | 0.81667
4459 | bayview4459 | 73.0, 29.2, 23.1, 48.4, 43.1, 49.0, 40.9, 149.3, 188.3, 262.9, 138.6, 148.7, 176.0, 267.6, 134.6, 116.4, 193.0, 199.1, 217.6, 136.0, 85.3, 77.7, 54.1, 71.6 | N, N, N, N, L, L, S, S, S, S, L, L, L, L, L, L, L, S, S, S, S, N, N, N | 180 | 198 | 470 | [7 empty] | 0 | 186 | 0.80625
4460 | bayview4460 | 73.0, 29.2, 23.1, 48.4, 43.1, 49.0, 40.9, 149.3, 188.3, 262.9, 138.6, 148.7, 176.0, 267.6, 134.6, 116.4, 193.0, 199.1, 217.6, 136.0, 85.3, 77.7, 54.1, 71.6 | N, N, N, N, L, L, S, S, S, S, L, L, L, L, L, L, L, S, S, S, S, N, N, N | 190 | 209 | 470 | [7 empty] | 0 | 169 | 0.82396
4461 | bayview4461 | 73.0, 29.2, 23.1, 48.4, 43.1, 49.0, 40.9, 149.3, 188.3, 262.9, 138.6, 148.7, 176.0, 267.6, 134.6, 116.4, 193.0, 199.1, 217.6, 136.0, 85.3, 77.7, 54.1, 71.6 | N, N, N, N, L, L, S, S, S, S, L, L, L, L, L, L, L, S, S, S, S, N, N, N | 200 | 220 | 470 | [7 empty] | 0 | 154 | 0.83958
4462 | bayview4462 | 73.0, 29.2, 23.1, 48.4, 43.1, 49.0, 40.9, 149.3, 188.3, 262.9, 138.6, 148.7, 176.0, 267.6, 134.6, 116.4, 193.0, 199.1, 217.6, 136.0, 85.3, 77.7, 54.1, 71.6 | N, N, N, N, L, L, S, S, S, S, L, L, L, L, L, L, L, S, S, S, S, N, N, N | 210 | 231 | 470 | [7 empty] | 0 | 170 | 0.82292
4463 | bayview4463 | 73.0, 29.2, 23.1, 48.4, 43.1, 49.0, 40.9, 149.3, 188.3, 262.9, 138.6, 148.7, 176.0, 267.6, 134.6, 116.4, 193.0, 199.1, 217.6, 136.0, 85.3, 77.7, 54.1, 71.6 | N, N, N, N, L, L, S, S, S, S, L, L, L, L, L, L, L, S, S, S, S, N, N, N | 220 | 242 | 470 | [7 empty] | 0 | 150 | 0.84375
4464 | bayview4464 | 73.0, 29.2, 23.1, 48.4, 43.1, 49.0, 40.9, 149.3, 188.3, 262.9, 138.6, 148.7, 176.0, 267.6, 134.6, 116.4, 193.0, 199.1, 217.6, 136.0, 85.3, 77.7, 54.1, 71.6 | N, N, N, N, L, L, S, S, S, S, L, L, L, L, L, L, L, S, S, S, S, N, N, N | 230 | 253 | 470 | [7 empty] | 0 | 154 | 0.83958
4465 | bayview4465 | 73.0, 29.2, 23.1, 48.4, 43.1, 49.0, 40.9, 149.3, 188.3, 262.9, 138.6, 148.7, 176.0, 267.6, 134.6, 116.4, 193.0, 199.1, 217.6, 136.0, 85.3, 77.7, 54.1, 71.6 | N, N, N, N, L, L, S, S, S, S, L, L, L, L, L, L, L, S, S, S, S, N, N, N | 240 | 264 | 470 | [7 empty] | 0 | 165 | 0.82812
4466 | bayview4466 | 73.0, 29.2, 23.1, 48.4, 43.1, 49.0, 40.9, 149.3, 188.3, 262.9, 138.6, 148.7, 176.0, 267.6, 134.6, 116.4, 193.0, 199.1, 217.6, 136.0, 85.3, 77.7, 54.1, 71.6 | N, N, N, N, L, L, S, S, S, S, L, L, L, L, L, L, L, S, S, S, S, N, N, N | 250 | 275 | 470 | [7 empty] | 0 | 169 | 0.82396
4467 | bayview4467 | 73.0, 29.2, 23.1, 48.4, 43.1, 49.0, 40.9, 149.3, 188.3, 262.9, 138.6, 148.7, 176.0, 267.6, 134.6, 116.4, 193.0, 199.1, 217.6, 136.0, 85.3, 77.7, 54.1, 71.6 | N, N, N, N, L, L, S, S, S, S, L, L, L, L, L, L, L, S, S, S, S, N, N, N | 260 | 286 | 470 | [7 empty] | 0 | 155 | 0.83854
4468 | bayview4468 | 73.0, 29.2, 23.1, 48.4, 43.1, 49.0, 40.9, 149.3, 188.3, 262.9, 138.6, 148.7, 176.0, 267.6, 134.6, 116.4, 193.0, 199.1, 217.6, 136.0, 85.3, 77.7, 54.1, 71.6 | N, N, N, N, L, L, S, S, S, S, L, L, L, L, L, L, L, S, S, S, S, N, N, N | 270 | 297 | 470 | [7 empty] | 0 | 156 | 0.8375
4469 | bayview4469 | 73.0, 29.2, 23.1, 48.4, 43.1, 49.0, 40.9, 149.3, 188.3, 262.9, 138.6, 148.7, 176.0, 267.6, 134.6, 116.4, 193.0, 199.1, 217.6, 136.0, 85.3, 77.7, 54.1, 71.6 | N, N, N, N, L, L, S, S, S, S, L, L, L, L, L, L, L, S, S, S, S, N, N, N | 280 | 308 | 470 | [7 empty] | 0 | 153 | 0.84062
4470 | bayview4470 | 73.0, 29.2, 23.1, 48.4, 43.1, 49.0, 40.9, 149.3, 188.3, 262.9, 138.6, 148.7, 176.0, 267.6, 134.6, 116.4, 193.0, 199.1, 217.6, 136.0, 85.3, 77.7, 54.1, 71.6 | N, N, N, N, L, L, S, S, S, S, L, L, L, L, L, L, L, S, S, S, S, N, N, N | 290 | 319 | 470 | [7 empty] | 0 | 151 | 0.84271
4471 | bayview4471 | 73.0, 29.2, 23.1, 48.4, 43.1, 49.0, 40.9, 149.3, 188.3, 262.9, 138.6, 148.7, 176.0, 267.6, 134.6, 116.4, 193.0, 199.1, 217.6, 136.0, 85.3, 77.7, 54.1, 71.6 | N, N, N, N, L, L, S, S, S, S, L, L, L, L, L, L, L, S, S, S, S, N, N, N | 300 | 330 | 470 | [7 empty] | 0 | 151 | 0.84271
4472 | bayview4472 | 73.0, 29.2, 23.1, 48.4, 43.1, 49.0, 40.9, 149.3, 188.3, 262.9, 138.6, 148.7, 176.0, 267.6, 134.6, 116.4, 193.0, 199.1, 217.6, 136.0, 85.3, 77.7, 54.1, 71.6 | N, N, N, N, L, L, S, S, S, S, L, L, L, L, L, L, L, S, S, S, S, N, N, N | 50 | 55 | 500 | [7 empty] | 0 | 305 | 0.68229
4473 | bayview4473 | 73.0, 29.2, 23.1, 48.4, 43.1, 49.0, 40.9, 149.3, 188.3, 262.9, 138.6, 148.7, 176.0, 267.6, 134.6, 116.4, 193.0, 199.1, 217.6, 136.0, 85.3, 77.7, 54.1, 71.6 | N, N, N, N, L, L, S, S, S, S, L, L, L, L, L, L, L, S, S, S, S, N, N, N | 60 | 66 | 500 | [7 empty] | 0 | 296 | 0.69167
4474 | bayview4474 | 73.0, 29.2, 23.1, 48.4, 43.1, 49.0, 40.9, 149.3, 188.3, 262.9, 138.6, 148.7, 176.0, 267.6, 134.6, 116.4, 193.0, 199.1, 217.6, 136.0, 85.3, 77.7, 54.1, 71.6 | N, N, N, N, L, L, S, S, S, S, L, L, L, L, L, L, L, S, S, S, S, N, N, N | 70 | 77 | 500 | [7 empty] | 0 | 288 | 0.7
4475 | bayview4475 | 73.0, 29.2, 23.1, 48.4, 43.1, 49.0, 40.9, 149.3, 188.3, 262.9, 138.6, 148.7, 176.0, 267.6, 134.6, 116.4, 193.0, 199.1, 217.6, 136.0, 85.3, 77.7, 54.1, 71.6 | N, N, N, N, L, L, S, S, S, S, L, L, L, L, L, L, L, S, S, S, S, N, N, N | 80 | 88 | 500 | [7 empty] | 0 | 280 | 0.70833
4476 | bayview4476 | 73.0, 29.2, 23.1, 48.4, 43.1, 49.0, 40.9, 149.3, 188.3, 262.9, 138.6, 148.7, 176.0, 267.6, 134.6, 116.4, 193.0, 199.1, 217.6, 136.0, 85.3, 77.7, 54.1, 71.6 | N, N, N, N, L, L, S, S, S, S, L, L, L, L, L, L, L, S, S, S, S, N, N, N | 90 | 99 | 500 | [7 empty] | 0 | 275 | 0.71354
4477 | bayview4477 | 73.0, 29.2, 23.1, 48.4, 43.1, 49.0, 40.9, 149.3, 188.3, 262.9, 138.6, 148.7, 176.0, 267.6, 134.6, 116.4, 193.0, 199.1, 217.6, 136.0, 85.3, 77.7, 54.1, 71.6 | N, N, N, N, L, L, S, S, S, S, L, L, L, L, L, L, L, S, S, S, S, N, N, N | 100 | 110 | 500 | [7 empty] | 0 | 279 | 0.70937
4478 | bayview4478 | 73.0, 29.2, 23.1, 48.4, 43.1, 49.0, 40.9, 149.3, 188.3, 262.9, 138.6, 148.7, 176.0, 267.6, 134.6, 116.4, 193.0, 199.1, 217.6, 136.0, 85.3, 77.7, 54.1, 71.6 | N, N, N, N, L, L, S, S, S, S, L, L, L, L, L, L, L, S, S, S, S, N, N, N | 110 | 121 | 500 | [7 empty] | 0 | 254 | 0.73542
4479 | bayview4479 | 73.0, 29.2, 23.1, 48.4, 43.1, 49.0, 40.9, 149.3, 188.3, 262.9, 138.6, 148.7, 176.0, 267.6, 134.6, 116.4, 193.0, 199.1, 217.6, 136.0, 85.3, 77.7, 54.1, 71.6 | N, N, N, N, L, L, S, S, S, S, L, L, L, L, L, L, L, S, S, S, S, N, N, N | 120 | 132 | 500 | [7 empty] | 0 | 218 | 0.77292
4480 | bayview4480 | 73.0, 29.2, 23.1, 48.4, 43.1, 49.0, 40.9, 149.3, 188.3, 262.9, 138.6, 148.7, 176.0, 267.6, 134.6, 116.4, 193.0, 199.1, 217.6, 136.0, 85.3, 77.7, 54.1, 71.6 | N, N, N, N, L, L, S, S, S, S, L, L, L, L, L, L, L, S, S, S, S, N, N, N | 130 | 143 | 500 | [7 empty] | 0 | 183 | 0.80937
4481 | bayview4481 | 73.0, 29.2, 23.1, 48.4, 43.1, 49.0, 40.9, 149.3, 188.3, 262.9, 138.6, 148.7, 176.0, 267.6, 134.6, 116.4, 193.0, 199.1, 217.6, 136.0, 85.3, 77.7, 54.1, 71.6 | N, N, N, N, L, L, S, S, S, S, L, L, L, L, L, L, L, S, S, S, S, N, N, N | 140 | 154 | 500 | [7 empty] | 0 | 135 | 0.85938
4482 | bayview4482 | 73.0, 29.2, 23.1, 48.4, 43.1, 49.0, 40.9, 149.3, 188.3, 262.9, 138.6, 148.7, 176.0, 267.6, 134.6, 116.4, 193.0, 199.1, 217.6, 136.0, 85.3, 77.7, 54.1, 71.6 | N, N, N, N, L, L, S, S, S, S, L, L, L, L, L, L, L, S, S, S, S, N, N, N | 150 | 165 | 500 | [7 empty] | 0 | 163 | 0.83021
4483 | bayview4483 | 73.0, 29.2, 23.1, 48.4, 43.1, 49.0, 40.9, 149.3, 188.3, 262.9, 138.6, 148.7, 176.0, 267.6, 134.6, 116.4, 193.0, 199.1, 217.6, 136.0, 85.3, 77.7, 54.1, 71.6 | N, N, N, N, L, L, S, S, S, S, L, L, L, L, L, L, L, S, S, S, S, N, N, N | 160 | 176 | 500 | [7 empty] | 0 | 145 | 0.84896
4484 | bayview4484 | 73.0, 29.2, 23.1, 48.4, 43.1, 49.0, 40.9, 149.3, 188.3, 262.9, 138.6, 148.7, 176.0, 267.6, 134.6, 116.4, 193.0, 199.1, 217.6, 136.0, 85.3, 77.7, 54.1, 71.6 | N, N, N, N, L, L, S, S, S, S, L, L, L, L, L, L, L, S, S, S, S, N, N, N | 170 | 187 | 500 | [7 empty] | 0 | 172 | 0.82083
4485 | bayview4485 | 73.0, 29.2, 23.1, 48.4, 43.1, 49.0, 40.9, 149.3, 188.3, 262.9, 138.6, 148.7, 176.0, 267.6, 134.6, 116.4, 193.0, 199.1, 217.6, 136.0, 85.3, 77.7, 54.1, 71.6 | N, N, N, N, L, L, S, S, S, S, L, L, L, L, L, L, L, S, S, S, S, N, N, N | 180 | 198 | 500 | [7 empty] | 0 | 137 | 0.85729
4486 | bayview4486 | 73.0, 29.2, 23.1, 48.4, 43.1, 49.0, 40.9, 149.3, 188.3, 262.9, 138.6, 148.7, 176.0, 267.6, 134.6, 116.4, 193.0, 199.1, 217.6, 136.0, 85.3, 77.7, 54.1, 71.6 | N, N, N, N, L, L, S, S, S, S, L, L, L, L, L, L, L, S, S, S, S, N, N, N | 190 | 209 | 500 | [7 empty] | 0 | 170 | 0.82292
4487 | bayview4487 | 73.0, 29.2, 23.1, 48.4, 43.1, 49.0, 40.9, 149.3, 188.3, 262.9, 138.6, 148.7, 176.0, 267.6, 134.6, 116.4, 193.0, 199.1, 217.6, 136.0, 85.3, 77.7, 54.1, 71.6 | N, N, N, N, L, L, S, S, S, S, L, L, L, L, L, L, L, S, S, S, S, N, N, N | 200 | 220 | 500 | [7 empty] | 0 | 148 | 0.84583
4488 | bayview4488 | 73.0, 29.2, 23.1, 48.4, 43.1, 49.0, 40.9, 149.3, 188.3, 262.9, 138.6, 148.7, 176.0, 267.6, 134.6, 116.4, 193.0, 199.1, 217.6, 136.0, 85.3, 77.7, 54.1, 71.6 | N, N, N, N, L, L, S, S, S, S, L, L, L, L, L, L, L, S, S, S, S, N, N, N | 210 | 231 | 500 | [7 empty] | 0 | 134 | 0.86042
4489 | bayview4489 | 73.0, 29.2, 23.1, 48.4, 43.1, 49.0, 40.9, 149.3, 188.3, 262.9, 138.6, 148.7, 176.0, 267.6, 134.6, 116.4, 193.0, 199.1, 217.6, 136.0, 85.3, 77.7, 54.1, 71.6 | N, N, N, N, L, L, S, S, S, S, L, L, L, L, L, L, L, S, S, S, S, N, N, N | 220 | 242 | 500 | [7 empty] | 0 | 158 | 0.83542
4490 | bayview4490 | 73.0, 29.2, 23.1, 48.4, 43.1, 49.0, 40.9, 149.3, 188.3, 262.9, 138.6, 148.7, 176.0, 267.6, 134.6, 116.4, 193.0, 199.1, 217.6, 136.0, 85.3, 77.7, 54.1, 71.6 | N, N, N, N, L, L, S, S, S, S, L, L, L, L, L, L, L, S, S, S, S, N, N, N | 230 | 253 | 500 | [7 empty] | 0 | 136 | 0.85833
4491 | bayview4491 | 73.0, 29.2, 23.1, 48.4, 43.1, 49.0, 40.9, 149.3, 188.3, 262.9, 138.6, 148.7, 176.0, 267.6, 134.6, 116.4, 193.0, 199.1, 217.6, 136.0, 85.3, 77.7, 54.1, 71.6 | N, N, N, N, L, L, S, S, S, S, L, L, L, L, L, L, L, S, S, S, S, N, N, N | 240 | 264 | 500 | [7 empty] | 0 | 127 | 0.86771
4492 | bayview4492 | 73.0, 29.2, 23.1, 48.4, 43.1, 49.0, 40.9, 149.3, 188.3, 262.9, 138.6, 148.7, 176.0, 267.6, 134.6, 116.4, 193.0, 199.1, 217.6, 136.0, 85.3, 77.7, 54.1, 71.6 | N, N, N, N, L, L, S, S, S, S, L, L, L, L, L, L, L, S, S, S, S, N, N, N | 250 | 275 | 500 | [7 empty] | 0 | 140 | 0.85417
4493 | bayview4493 | 73.0, 29.2, 23.1, 48.4, 43.1, 49.0, 40.9, 149.3, 188.3, 262.9, 138.6, 148.7, 176.0, 267.6, 134.6, 116.4, 193.0, 199.1, 217.6, 136.0, 85.3, 77.7, 54.1, 71.6 | N, N, N, N, L, L, S, S, S, S, L, L, L, L, L, L, L, S, S, S, S, N, N, N | 260 | 286 | 500 | [7 empty] | 0 | 154 | 0.83958
4494 | bayview4494 | 73.0, 29.2, 23.1, 48.4, 43.1, 49.0, 40.9, 149.3, 188.3, 262.9, 138.6, 148.7, 176.0, 267.6, 134.6, 116.4, 193.0, 199.1, 217.6, 136.0, 85.3, 77.7, 54.1, 71.6 | N, N, N, N, L, L, S, S, S, S, L, L, L, L, L, L, L, S, S, S, S, N, N, N | 270 | 297 | 500 | [7 empty] | 0 | 156 | 0.8375
4495 | bayview4495 | 73.0, 29.2, 23.1, 48.4, 43.1, 49.0, 40.9, 149.3, 188.3, 262.9, 138.6, 148.7, 176.0, 267.6, 134.6, 116.4, 193.0, 199.1, 217.6, 136.0, 85.3, 77.7, 54.1, 71.6 | N, N, N, N, L, L, S, S, S, S, L, L, L, L, L, L, L, S, S, S, S, N, N, N | 280 | 308 | 500 | [7 empty] | 0 | 136 | 0.85833
4496 | bayview4496 | 73.0, 29.2, 23.1, 48.4, 43.1, 49.0, 40.9, 149.3, 188.3, 262.9, 138.6, 148.7, 176.0, 267.6, 134.6, 116.4, 193.0, 199.1, 217.6, 136.0, 85.3, 77.7, 54.1, 71.6 | N, N, N, N, L, L, S, S, S, S, L, L, L, L, L, L, L, S, S, S, S, N, N, N | 290 | 319 | 500 | [7 empty] | 0 | 137 | 0.85729
4497 | bayview4497 | 73.0, 29.2, 23.1, 48.4, 43.1, 49.0, 40.9, 149.3, 188.3, 262.9, 138.6, 148.7, 176.0, 267.6, 134.6, 116.4, 193.0, 199.1, 217.6, 136.0, 85.3, 77.7, 54.1, 71.6 | N, N, N, N, L, L, S, S, S, S, L, L, L, L, L, L, L, S, S, S, S, N, N, N | 300 | 330 | 500 | [7 empty] | 0 | 140 | 0.85417
4498 | bayview4498 | 73.0, 29.2, 23.1, 48.4, 43.1, 49.0, 40.9, 149.3, 188.3, 262.9, 138.6, 148.7, 176.0, 267.6, 134.6, 116.4, 193.0, 199.1, 217.6, 136.0, 85.3, 77.7, 54.1, 71.6 | N, N, N, N, L, L, S, S, S, S, L, L, L, L, L, L, L, S, S, S, S, N, N, N | 50 | 55 | 530 | [7 empty] | 0 | 297 | 0.69063
4499 | bayview4499 | 73.0, 29.2, 23.1, 48.4, 43.1, 49.0, 40.9, 149.3, 188.3, 262.9, 138.6, 148.7, 176.0, 267.6, 134.6, 116.4, 193.0, 199.1, 217.6, 136.0, 85.3, 77.7, 54.1, 71.6 | N, N, N, N, L, L, S, S, S, S, L, L, L, L, L, L, L, S, S, S, S, N, N, N | 60 | 66 | 530 | [7 empty] | 0 | 289 | 0.69896
4500 | bayview4500 | 73.0, 29.2, 23.1, 48.4, 43.1, 49.0, 40.9, 149.3, 188.3, 262.9, 138.6, 148.7, 176.0, 267.6, 134.6, 116.4, 193.0, 199.1, 217.6, 136.0, 85.3, 77.7, 54.1, 71.6 | N, N, N, N, L, L, S, S, S, S, L, L, L, L, L, L, L, S, S, S, S, N, N, N | 70 | 77 | 530 | [7 empty] | 0 | 281 | 0.70729
4501 | bayview4501 | 73.0, 29.2, 23.1, 48.4, 43.1, 49.0, 40.9, 149.3, 188.3, 262.9, 138.6, 148.7, 176.0, 267.6, 134.6, 116.4, 193.0, 199.1, 217.6, 136.0, 85.3, 77.7, 54.1, 71.6 | N, N, N, N, L, L, S, S, S, S, L, L, L, L, L, L, L, S, S, S, S, N, N, N | 80 | 88 | 530 | [7 empty] | 0 | 273 | 0.71562
4502 | bayview4502 | 73.0, 29.2, 23.1, 48.4, 43.1, 49.0, 40.9, 149.3, 188.3, 262.9, 138.6, 148.7, 176.0, 267.6, 134.6, 116.4, 193.0, 199.1, 217.6, 136.0, 85.3, 77.7, 54.1, 71.6 | N, N, N, N, L, L, S, S, S, S, L, L, L, L, L, L, L, S, S, S, S, N, N, N | 90 | 99 | 530 | [7 empty] | 0 | 268 | 0.72083
4503 | bayview4503 | 73.0, 29.2, 23.1, 48.4, 43.1, 49.0, 40.9, 149.3, 188.3, 262.9, 138.6, 148.7, 176.0, 267.6, 134.6, 116.4, 193.0, 199.1, 217.6, 136.0, 85.3, 77.7, 54.1, 71.6 | N, N, N, N, L, L, S, S, S, S, L, L, L, L, L, L, L, S, S, S, S, N, N, N | 100 | 110 | 530 | [7 empty] | 0 | 272 | 0.71667
4504 | bayview4504 | 73.0, 29.2, 23.1, 48.4, 43.1, 49.0, 40.9, 149.3, 188.3, 262.9, 138.6, 148.7, 176.0, 267.6, 134.6, 116.4, 193.0, 199.1, 217.6, 136.0, 85.3, 77.7, 54.1, 71.6 | N, N, N, N, L, L, S, S, S, S, L, L, L, L, L, L, L, S, S, S, S, N, N, N | 110 | 121 | 530 | [7 empty] | 0 | 243 | 0.74687
4505 | bayview4505 | 73.0, 29.2, 23.1, 48.4, 43.1, 49.0, 40.9, 149.3, 188.3, 262.9, 138.6, 148.7, 176.0, 267.6, 134.6, 116.4, 193.0, 199.1, 217.6, 136.0, 85.3, 77.7, 54.1, 71.6 | N, N, N, N, L, L, S, S, S, S, L, L, L, L, L, L, L, S, S, S, S, N, N, N | 120 | 132 | 530 | [7 empty] | 0 | 208 | 0.78333
4506 | bayview4506 | 73.0, 29.2, 23.1, 48.4, 43.1, 49.0, 40.9, 149.3, 188.3, 262.9, 138.6, 148.7, 176.0, 267.6, 134.6, 116.4, 193.0, 199.1, 217.6, 136.0, 85.3, 77.7, 54.1, 71.6 | N, N, N, N, L, L, S, S, S, S, L, L, L, L, L, L, L, S, S, S, S, N, N, N | 130 | 143 | 530 | [7 empty] | 0 | 174 | 0.81875
4507 | bayview4507 | 73.0, 29.2, 23.1, 48.4, 43.1, 49.0, 40.9, 149.3, 188.3, 262.9, 138.6, 148.7, 176.0, 267.6, 134.6, 116.4, 193.0, 199.1, 217.6, 136.0, 85.3, 77.7, 54.1, 71.6 | N, N, N, N, L, L, S, S, S, S, L, L, L, L, L, L, L, S, S, S, S, N, N, N | 140 | 154 | 530 | [7 empty] | 0 | 126 | 0.86875
4508 | bayview4508 | 73.0, 29.2, 23.1, 48.4, 43.1, 49.0, 40.9, 149.3, 188.3, 262.9, 138.6, 148.7, 176.0, 267.6, 134.6, 116.4, 193.0, 199.1, 217.6, 136.0, 85.3, 77.7, 54.1, 71.6 | N, N, N, N, L, L, S, S, S, S, L, L, L, L, L, L, L, S, S, S, S, N, N, N | 150 | 165 | 530 | [7 empty] | 0 | 150 | 0.84375
4509 | bayview4509 | 73.0, 29.2, 23.1, 48.4, 43.1, 49.0, 40.9, 149.3, 188.3, 262.9, 138.6, 148.7, 176.0, 267.6, 134.6, 116.4, 193.0, 199.1, 217.6, 136.0, 85.3, 77.7, 54.1, 71.6 | N, N, N, N, L, L, S, S, S, S, L, L, L, L, L, L, L, S, S, S, S, N, N, N | 160 | 176 | 530 | [7 empty] | 0 | 133 | 0.86146
4510 | bayview4510 | 73.0, 29.2, 23.1, 48.4, 43.1, 49.0, 40.9, 149.3, 188.3, 262.9, 138.6, 148.7, 176.0, 267.6, 134.6, 116.4, 193.0, 199.1, 217.6, 136.0, 85.3, 77.7, 54.1, 71.6 | N, N, N, N, L, L, S, S, S, S, L, L, L, L, L, L, L, S, S, S, S, N, N, N | 170 | 187 | 530 | [7 empty] | 0 | 103 | 0.89271
4511 | bayview4511 | 73.0, 29.2, 23.1, 48.4, 43.1, 49.0, 40.9, 149.3, 188.3, 262.9, 138.6, 148.7, 176.0, 267.6, 134.6, 116.4, 193.0, 199.1, 217.6, 136.0, 85.3, 77.7, 54.1, 71.6 | N, N, N, N, L, L, S, S, S, S, L, L, L, L, L, L, L, S, S, S, S, N, N, N | 180 | 198 | 530 | [7 empty] | 0 | 142 | 0.85208
4512 | bayview4512 | 73.0, 29.2, 23.1, 48.4, 43.1, 49.0, 40.9, 149.3, 188.3, 262.9, 138.6, 148.7, 176.0, 267.6, 134.6, 116.4, 193.0, 199.1, 217.6, 136.0, 85.3, 77.7, 54.1, 71.6 | N, N, N, N, L, L, S, S, S, S, L, L, L, L, L, L, L, S, S, S, S, N, N, N | 190 | 209 | 530 | [7 empty] | 0 | 142 | 0.85208
4513 | bayview4513 | 73.0, 29.2, 23.1, 48.4, 43.1, 49.0, 40.9, 149.3, 188.3, 262.9, 138.6, 148.7, 176.0, 267.6, 134.6, 116.4, 193.0, 199.1, 217.6, 136.0, 85.3, 77.7, 54.1, 71.6 | N, N, N, N, L, L, S, S, S, S, L, L, L, L, L, L, L, S, S, S, S, N, N, N | 200 | 220 | 530 | [7 empty] | 0 | 147 | 0.84688
4514 | bayview4514 | 73.0, 29.2, 23.1, 48.4, 43.1, 49.0, 40.9, 149.3, 188.3, 262.9, 138.6, 148.7, 176.0, 267.6, 134.6, 116.4, 193.0, 199.1, 217.6, 136.0, 85.3, 77.7, 54.1, 71.6 | N, N, N, N, L, L, S, S, S, S, L, L, L, L, L, L, L, S, S, S, S, N, N, N | 210 | 231 | 530 | [7 empty] | 0 | 131 | 0.86354
4515 | bayview4515 | 73.0, 29.2, 23.1, 48.4, 43.1, 49.0, 40.9, 149.3, 188.3, 262.9, 138.6, 148.7, 176.0, 267.6, 134.6, 116.4, 193.0, 199.1, 217.6, 136.0, 85.3, 77.7, 54.1, 71.6 | N, N, N, N, L, L, S, S, S, S, L, L, L, L, L, L, L, S, S, S, S, N, N, N | 220 | 242 | 530 | [7 empty] | 0 | 111 | 0.88438
4516 | bayview4516 | 73.0, 29.2, 23.1, 48.4, 43.1, 49.0, 40.9, 149.3, 188.3, 262.9, 138.6, 148.7, 176.0, 267.6, 134.6, 116.4, 193.0, 199.1, 217.6, 136.0, 85.3, 77.7, 54.1, 71.6 | N, N, N, N, L, L, S, S, S, S, L, L, L, L, L, L, L, S, S, S, S, N, N, N | 230 | 253 | 530 | [7 empty] | 0 | 153 | 0.84062
4517 | bayview4517 | 73.0, 29.2, 23.1, 48.4, 43.1, 49.0, 40.9, 149.3, 188.3, 262.9, 138.6, 148.7, 176.0, 267.6, 134.6, 116.4, 193.0, 199.1, 217.6, 136.0, 85.3, 77.7, 54.1, 71.6 | N, N, N, N, L, L, S, S, S, S, L, L, L, L, L, L, L, S, S, S, S, N, N, N | 240 | 264 | 530 | [7 empty] | 0 | 127 | 0.86771
4518 | bayview4518 | 73.0, 29.2, 23.1, 48.4, 43.1, 49.0, 40.9, 149.3, 188.3, 262.9, 138.6, 148.7, 176.0, 267.6, 134.6, 116.4, 193.0, 199.1, 217.6, 136.0, 85.3, 77.7, 54.1, 71.6 | N, N, N, N, L, L, S, S, S, S, L, L, L, L, L, L, L, S, S, S, S, N, N, N | 250 | 275 | 530 | [7 empty] | 0 | 111 | 0.88438
4519 | bayview4519 | 73.0, 29.2, 23.1, 48.4, 43.1, 49.0, 40.9, 149.3, 188.3, 262.9, 138.6, 148.7, 176.0, 267.6, 134.6, 116.4, 193.0, 199.1, 217.6, 136.0, 85.3, 77.7, 54.1, 71.6 | N, N, N, N, L, L, S, S, S, S, L, L, L, L, L, L, L, S, S, S, S, N, N, N | 260 | 286 | 530 | [7 empty] | 0 | 108 | 0.8875
4520 | bayview4520 | 73.0, 29.2, 23.1, 48.4, 43.1, 49.0, 40.9, 149.3, 188.3, 262.9, 138.6, 148.7, 176.0, 267.6, 134.6, 116.4, 193.0, 199.1, 217.6, 136.0, 85.3, 77.7, 54.1, 71.6 | N, N, N, N, L, L, S, S, S, S, L, L, L, L, L, L, L, S, S, S, S, N, N, N | 270 | 297 | 530 | [7 empty] | 0 | 122 | 0.87292
4521 | bayview4521 | 73.0, 29.2, 23.1, 48.4, 43.1, 49.0, 40.9, 149.3, 188.3, 262.9, 138.6, 148.7, 176.0, 267.6, 134.6, 116.4, 193.0, 199.1, 217.6, 136.0, 85.3, 77.7, 54.1, 71.6 | N, N, N, N, L, L, S, S, S, S, L, L, L, L, L, L, L, S, S, S, S, N, N, N | 280 | 308 | 530 | [7 empty] | 0 | 136 | 0.85833
4522 | bayview4522 | 73.0, 29.2, 23.1, 48.4, 43.1, 49.0, 40.9, 149.3, 188.3, 262.9, 138.6, 148.7, 176.0, 267.6, 134.6, 116.4, 193.0, 199.1, 217.6, 136.0, 85.3, 77.7, 54.1, 71.6 | N, N, N, N, L, L, S, S, S, S, L, L, L, L, L, L, L, S, S, S, S, N, N, N | 290 | 319 | 530 | [7 empty] | 0 | 144 | 0.85
4523 | bayview4523 | 73.0, 29.2, 23.1, 48.4, 43.1, 49.0, 40.9, 149.3, 188.3, 262.9, 138.6, 148.7, 176.0, 267.6, 134.6, 116.4, 193.0, 199.1, 217.6, 136.0, 85.3, 77.7, 54.1, 71.6 | N, N, N, N, L, L, S, S, S, S, L, L, L, L, L, L, L, S, S, S, S, N, N, N | 300 | 330 | 530 | [7 empty] | 0 | 131 | 0.86354
4524 | bayview4524 | 73.0, 29.2, 23.1, 48.4, 43.1, 49.0, 40.9, 149.3, 188.3, 262.9, 138.6, 148.7, 176.0, 267.6, 134.6, 116.4, 193.0, 199.1, 217.6, 136.0, 85.3, 77.7, 54.1, 71.6 | N, N, N, N, L, L, S, S, S, S, L, L, L, L, L, L, L, S, S, S, S, N, N, N | 50 | 55 | 560 | [7 empty] | 0 | 289 | 0.69896
4525 | bayview4525 | 73.0, 29.2, 23.1, 48.4, 43.1, 49.0, 40.9, 149.3, 188.3, 262.9, 138.6, 148.7, 176.0, 267.6, 134.6, 116.4, 193.0, 199.1, 217.6, 136.0, 85.3, 77.7, 54.1, 71.6 | N, N, N, N, L, L, S, S, S, S, L, L, L, L, L, L, L, S, S, S, S, N, N, N | 60 | 66 | 560 | [7 empty] | 0 | 281 | 0.70729
4526 | bayview4526 | 73.0, 29.2, 23.1, 48.4, 43.1, 49.0, 40.9, 149.3, 188.3, 262.9, 138.6, 148.7, 176.0, 267.6, 134.6, 116.4, 193.0, 199.1, 217.6, 136.0, 85.3, 77.7, 54.1, 71.6 | N, N, N, N, L, L, S, S, S, S, L, L, L, L, L, L, L, S, S, S, S, N, N, N | 70 | 77 | 560 | [7 empty] | 0 | 273 | 0.71562
4527 | bayview4527 | 73.0, 29.2, 23.1, 48.4, 43.1, 49.0, 40.9, 149.3, 188.3, 262.9, 138.6, 148.7, 176.0, 267.6, 134.6, 116.4, 193.0, 199.1, 217.6, 136.0, 85.3, 77.7, 54.1, 71.6 | N, N, N, N, L, L, S, S, S, S, L, L, L, L, L, L, L, S, S, S, S, N, N, N | 80 | 88 | 560 | [7 empty] | 0 | 265 | 0.72396
4528 | bayview4528 | 73.0, 29.2, 23.1, 48.4, 43.1, 49.0, 40.9, 149.3, 188.3, 262.9, 138.6, 148.7, 176.0, 267.6, 134.6, 116.4, 193.0, 199.1, 217.6, 136.0, 85.3, 77.7, 54.1, 71.6 | N, N, N, N, L, L, S, S, S, S, L, L, L, L, L, L, L, S, S, S, S, N, N, N | 90 | 99 | 560 | [7 empty] | 0 | 260 | 0.72917
4529 | bayview4529 | 73.0, 29.2, 23.1, 48.4, 43.1, 49.0, 40.9, 149.3, 188.3, 262.9, 138.6, 148.7, 176.0, 267.6, 134.6, 116.4, 193.0, 199.1, 217.6, 136.0, 85.3, 77.7, 54.1, 71.6 | N, N, N, N, L, L, S, S, S, S, L, L, L, L, L, L, L, S, S, S, S, N, N, N | 100 | 110 | 560 | [7 empty] | 0 | 264 | 0.725
4530 | bayview4530 | 73.0, 29.2, 23.1, 48.4, 43.1, 49.0, 40.9, 149.3, 188.3, 262.9, 138.6, 148.7, 176.0, 267.6, 134.6, 116.4, 193.0, 199.1, 217.6, 136.0, 85.3, 77.7, 54.1, 71.6 | N, N, N, N, L, L, S, S, S, S, L, L, L, L, L, L, L, S, S, S, S, N, N, N | 110 | 121 | 560 | [7 empty] | 0 | 233 | 0.75729
4531 | bayview4531 | 73.0, 29.2, 23.1, 48.4, 43.1, 49.0, 40.9, 149.3, 188.3, 262.9, 138.6, 148.7, 176.0, 267.6, 134.6, 116.4, 193.0, 199.1, 217.6, 136.0, 85.3, 77.7, 54.1, 71.6 | N, N, N, N, L, L, S, S, S, S, L, L, L, L, L, L, L, S, S, S, S, N, N, N | 120 | 132 | 560 | [7 empty] | 0 | 198 | 0.79375
4532 | bayview4532 | 73.0, 29.2, 23.1, 48.4, 43.1, 49.0, 40.9, 149.3, 188.3, 262.9, 138.6, 148.7, 176.0, 267.6, 134.6, 116.4, 193.0, 199.1, 217.6, 136.0, 85.3, 77.7, 54.1, 71.6 | N, N, N, N, L, L, S, S, S, S, L, L, L, L, L, L, L, S, S, S, S, N, N, N | 130 | 143 | 560 | [7 empty] | 0 | 165 | 0.82812
4533 | bayview4533 | 73.0, 29.2, 23.1, 48.4, 43.1, 49.0, 40.9, 149.3, 188.3, 262.9, 138.6, 148.7, 176.0, 267.6, 134.6, 116.4, 193.0, 199.1, 217.6, 136.0, 85.3, 77.7, 54.1, 71.6 | N, N, N, N, L, L, S, S, S, S, L, L, L, L, L, L, L, S, S, S, S, N, N, N | 140 | 154 | 560 | [7 empty] | 0 | 117 | 0.87813
4534 | bayview4534 | 73.0, 29.2, 23.1, 48.4, 43.1, 49.0, 40.9, 149.3, 188.3, 262.9, 138.6, 148.7, 176.0, 267.6, 134.6, 116.4, 193.0, 199.1, 217.6, 136.0, 85.3, 77.7, 54.1, 71.6 | N, N, N, N, L, L, S, S, S, S, L, L, L, L, L, L, L, S, S, S, S, N, N, N | 150 | 165 | 560 | [7 empty] | 0 | 126 | 0.86875
4535 | bayview4535 | 73.0, 29.2, 23.1, 48.4, 43.1, 49.0, 40.9, 149.3, 188.3, 262.9, 138.6, 148.7, 176.0, 267.6, 134.6, 116.4, 193.0, 199.1, 217.6, 136.0, 85.3, 77.7, 54.1, 71.6 | N, N, N, N, L, L, S, S, S, S, L, L, L, L, L, L, L, S, S, S, S, N, N, N | 160 | 176 | 560 | [7 empty] | 0 | 120 | 0.875
4536 | bayview4536 | 73.0, 29.2, 23.1, 48.4, 43.1, 49.0, 40.9, 149.3, 188.3, 262.9, 138.6, 148.7, 176.0, 267.6, 134.6, 116.4, 193.0, 199.1, 217.6, 136.0, 85.3, 77.7, 54.1, 71.6 | N, N, N, N, L, L, S, S, S, S, L, L, L, L, L, L, L, S, S, S, S, N, N, N | 170 | 187 | 560 | [7 empty] | 0 | 101 | 0.89479
4537 | bayview4537 | 73.0, 29.2, 23.1, 48.4, 43.1, 49.0, 40.9, 149.3, 188.3, 262.9, 138.6, 148.7, 176.0, 267.6, 134.6, 116.4, 193.0, 199.1, 217.6, 136.0, 85.3, 77.7, 54.1, 71.6 | N, N, N, N, L, L, S, S, S, S, L, L, L, L, L, L, L, S, S, S, S, N, N, N | 180 | 198 | 560 | [7 empty] | 0 | 131 | 0.86354
4538 | bayview4538 | 73.0, 29.2, 23.1, 48.4, 43.1, 49.0, 40.9, 149.3, 188.3, 262.9, 138.6, 148.7, 176.0, 267.6, 134.6, 116.4, 193.0, 199.1, 217.6, 136.0, 85.3, 77.7, 54.1, 71.6 | N, N, N, N, L, L, S, S, S, S, L, L, L, L, L, L, L, S, S, S, S, N, N, N | 190 | 209 | 560 | [7 empty] | 0 | 100 | 0.89583
4539 | bayview4539 | 73.0, 29.2, 23.1, 48.4, 43.1, 49.0, 40.9, 149.3, 188.3, 262.9, 138.6, 148.7, 176.0, 267.6, 134.6, 116.4, 193.0, 199.1, 217.6, 136.0, 85.3, 77.7, 54.1, 71.6 | N, N, N, N, L, L, S, S, S, S, L, L, L, L, L, L, L, S, S, S, S, N, N, N | 200 | 220 | 560 | [7 empty] | 0 | 135 | 0.85938
4540 | bayview4540 | 73.0, 29.2, 23.1, 48.4, 43.1, 49.0, 40.9, 149.3, 188.3, 262.9, 138.6, 148.7, 176.0, 267.6, 134.6, 116.4, 193.0, 199.1, 217.6, 136.0, 85.3, 77.7, 54.1, 71.6 | N, N, N, N, L, L, S, S, S, S, L, L, L, L, L, L, L, S, S, S, S, N, N, N | 210 | 231 | 560 | [7 empty] | 0 | 131 | 0.86354
4541 | bayview4541 | 73.0, 29.2, 23.1, 48.4, 43.1, 49.0, 40.9, 149.3, 188.3, 262.9, 138.6, 148.7, 176.0, 267.6, 134.6, 116.4, 193.0, 199.1, 217.6, 136.0, 85.3, 77.7, 54.1, 71.6 | N, N, N, N, L, L, S, S, S, S, L, L, L, L, L, L, L, S, S, S, S, N, N, N | 220 | 242 | 560 | [7 empty] | 0 | 115 | 0.88021
4542 | bayview4542 | 73.0, 29.2, 23.1, 48.4, 43.1, 49.0, 40.9, 149.3, 188.3, 262.9, 138.6, 148.7, 176.0, 267.6, 134.6, 116.4, 193.0, 199.1, 217.6, 136.0, 85.3, 77.7, 54.1, 71.6 | N, N, N, N, L, L, S, S, S, S, L, L, L, L, L, L, L, S, S, S, S, N, N, N | 230 | 253 | 560 | [7 empty] | 0 | 83 | 0.91354
4543 | bayview4543 | 73.0, 29.2, 23.1, 48.4, 43.1, 49.0, 40.9, 149.3, 188.3, 262.9, 138.6, 148.7, 176.0, 267.6, 134.6, 116.4, 193.0, 199.1, 217.6, 136.0, 85.3, 77.7, 54.1, 71.6 | N, N, N, N, L, L, S, S, S, S, L, L, L, L, L, L, L, S, S, S, S, N, N, N | 240 | 264 | 560 | [7 empty] | 0 | 127 | 0.86771
4544 | bayview4544 | 73.0, 29.2, 23.1, 48.4, 43.1, 49.0, 40.9, 149.3, 188.3, 262.9, 138.6, 148.7, 176.0, 267.6, 134.6, 116.4, 193.0, 199.1, 217.6, 136.0, 85.3, 77.7, 54.1, 71.6 | N, N, N, N, L, L, S, S, S, S, L, L, L, L, L, L, L, S, S, S, S, N, N, N | 250 | 275 | 560 | [7 empty] | 0 | 116 | 0.87917
4545 | bayview4545 | 73.0, 29.2, 23.1, 48.4, 43.1, 49.0, 40.9, 149.3, 188.3, 262.9, 138.6, 148.7, 176.0, 267.6, 134.6, 116.4, 193.0, 199.1, 217.6, 136.0, 85.3, 77.7, 54.1, 71.6 | N, N, N, N, L, L, S, S, S, S, L, L, L, L, L, L, L, S, S, S, S, N, N, N | 260 | 286 | 560 | [7 empty] | 0 | 101 | 0.89479
4546 | bayview4546 | 73.0, 29.2, 23.1, 48.4, 43.1, 49.0, 40.9, 149.3, 188.3, 262.9, 138.6, 148.7, 176.0, 267.6, 134.6, 116.4, 193.0, 199.1, 217.6, 136.0, 85.3, 77.7, 54.1, 71.6 | N, N, N, N, L, L, S, S, S, S, L, L, L, L, L, L, L, S, S, S, S, N, N, N | 270 | 297 | 560 | [7 empty] | 0 | 83 | 0.91354
4547 | bayview4547 | 73.0, 29.2, 23.1, 48.4, 43.1, 49.0, 40.9, 149.3, 188.3, 262.9, 138.6, 148.7, 176.0, 267.6, 134.6, 116.4, 193.0, 199.1, 217.6, 136.0, 85.3, 77.7, 54.1, 71.6 | N, N, N, N, L, L, S, S, S, S, L, L, L, L, L, L, L, S, S, S, S, N, N, N | 280 | 308 | 560 | [7 empty] | 0 | 83 | 0.91354
4548 | bayview4548 | 73.0, 29.2, 23.1, 48.4, 43.1, 49.0, 40.9, 149.3, 188.3, 262.9, 138.6, 148.7, 176.0, 267.6, 134.6, 116.4, 193.0, 199.1, 217.6, 136.0, 85.3, 77.7, 54.1, 71.6 | N, N, N, N, L, L, S, S, S, S, L, L, L, L, L, L, L, S, S, S, S, N, N, N | 290 | 319 | 560 | [7 empty] | 0 | 102 | 0.89375
4549 | bayview4549 | 73.0, 29.2, 23.1, 48.4, 43.1, 49.0, 40.9, 149.3, 188.3, 262.9, 138.6, 148.7, 176.0, 267.6, 134.6, 116.4, 193.0, 199.1, 217.6, 136.0, 85.3, 77.7, 54.1, 71.6 | N, N, N, N, L, L, S, S, S, S, L, L, L, L, L, L, L, S, S, S, S, N, N, N | 300 | 330 | 560 | [7 empty] | 0 | 115 | 0.88021
4550 | bayview4550 | 73.0, 29.2, 23.1, 48.4, 43.1, 49.0, 40.9, 149.3, 188.3, 262.9, 138.6, 148.7, 176.0, 267.6, 134.6, 116.4, 193.0, 199.1, 217.6, 136.0, 85.3, 77.7, 54.1, 71.6 | N, N, N, N, L, L, S, S, S, S, L, L, L, L, L, L, L, S, S, S, S, N, N, N | 50 | 55 | 590 | [7 empty] | 0 | 282 | 0.70625
4551 | bayview4551 | 73.0, 29.2, 23.1, 48.4, 43.1, 49.0, 40.9, 149.3, 188.3, 262.9, 138.6, 148.7, 176.0, 267.6, 134.6, 116.4, 193.0, 199.1, 217.6, 136.0, 85.3, 77.7, 54.1, 71.6 | N, N, N, N, L, L, S, S, S, S, L, L, L, L, L, L, L, S, S, S, S, N, N, N | 60 | 66 | 590 | [7 empty] | 0 | 274 | 0.71458
4552 | bayview4552 | 73.0, 29.2, 23.1, 48.4, 43.1, 49.0, 40.9, 149.3, 188.3, 262.9, 138.6, 148.7, 176.0, 267.6, 134.6, 116.4, 193.0, 199.1, 217.6, 136.0, 85.3, 77.7, 54.1, 71.6 | N, N, N, N, L, L, S, S, S, S, L, L, L, L, L, L, L, S, S, S, S, N, N, N | 70 | 77 | 590 | [7 empty] | 0 | 266 | 0.72292
4553 | bayview4553 | 73.0, 29.2, 23.1, 48.4, 43.1, 49.0, 40.9, 149.3, 188.3, 262.9, 138.6, 148.7, 176.0, 267.6, 134.6, 116.4, 193.0, 199.1, 217.6, 136.0, 85.3, 77.7, 54.1, 71.6 | N, N, N, N, L, L, S, S, S, S, L, L, L, L, L, L, L, S, S, S, S, N, N, N | 80 | 88 | 590 | [7 empty] | 0 | 258 | 0.73125
4554 | bayview4554 | 73.0, 29.2, 23.1, 48.4, 43.1, 49.0, 40.9, 149.3, 188.3, 262.9, 138.6, 148.7, 176.0, 267.6, 134.6, 116.4, 193.0, 199.1, 217.6, 136.0, 85.3, 77.7, 54.1, 71.6 | N, N, N, N, L, L, S, S, S, S, L, L, L, L, L, L, L, S, S, S, S, N, N, N | 90 | 99 | 590 | [7 empty] | 0 | 253 | 0.73646
4555 | bayview4555 | 73.0, 29.2, 23.1, 48.4, 43.1, 49.0, 40.9, 149.3, 188.3, 262.9, 138.6, 148.7, 176.0, 267.6, 134.6, 116.4, 193.0, 199.1, 217.6, 136.0, 85.3, 77.7, 54.1, 71.6 | N, N, N, N, L, L, S, S, S, S, L, L, L, L, L, L, L, S, S, S, S, N, N, N | 100 | 110 | 590 | [7 empty] | 0 | 256 | 0.73333
4556 | bayview4556 | 73.0, 29.2, 23.1, 48.4, 43.1, 49.0, 40.9, 149.3, 188.3, 262.9, 138.6, 148.7, 176.0, 267.6, 134.6, 116.4, 193.0, 199.1, 217.6, 136.0, 85.3, 77.7, 54.1, 71.6 | N, N, N, N, L, L, S, S, S, S, L, L, L, L, L, L, L, S, S, S, S, N, N, N | 110 | 121 | 590 | [7 empty] | 0 | 222 | 0.76875
4557 | bayview4557 | 73.0, 29.2, 23.1, 48.4, 43.1, 49.0, 40.9, 149.3, 188.3, 262.9, 138.6, 148.7, 176.0, 267.6, 134.6, 116.4, 193.0, 199.1, 217.6, 136.0, 85.3, 77.7, 54.1, 71.6 | N, N, N, N, L, L, S, S, S, S, L, L, L, L, L, L, L, S, S, S, S, N, N, N | 120 | 132 | 590 | [7 empty] | 0 | 188 | 0.80417
4558 | bayview4558 | 73.0, 29.2, 23.1, 48.4, 43.1, 49.0, 40.9, 149.3, 188.3, 262.9, 138.6, 148.7, 176.0, 267.6, 134.6, 116.4, 193.0, 199.1, 217.6, 136.0, 85.3, 77.7, 54.1, 71.6 | N, N, N, N, L, L, S, S, S, S, L, L, L, L, L, L, L, S, S, S, S, N, N, N | 130 | 143 | 590 | [7 empty] | 0 | 155 | 0.83854
4559 | bayview4559 | 73.0, 29.2, 23.1, 48.4, 43.1, 49.0, 40.9, 149.3, 188.3, 262.9, 138.6, 148.7, 176.0, 267.6, 134.6, 116.4, 193.0, 199.1, 217.6, 136.0, 85.3, 77.7, 54.1, 71.6 | N, N, N, N, L, L, S, S, S, S, L, L, L, L, L, L, L, S, S, S, S, N, N, N | 140 | 154 | 590 | [7 empty] | 0 | 107 | 0.88854
4560 | bayview4560 | 73.0, 29.2, 23.1, 48.4, 43.1, 49.0, 40.9, 149.3, 188.3, 262.9, 138.6, 148.7, 176.0, 267.6, 134.6, 116.4, 193.0, 199.1, 217.6, 136.0, 85.3, 77.7, 54.1, 71.6 | N, N, N, N, L, L, S, S, S, S, L, L, L, L, L, L, L, S, S, S, S, N, N, N | 150 | 165 | 590 | [7 empty] | 0 | 59 | 0.93854
4561 | bayview4561 | 73.0, 29.2, 23.1, 48.4, 43.1, 49.0, 40.9, 149.3, 188.3, 262.9, 138.6, 148.7, 176.0, 267.6, 134.6, 116.4, 193.0, 199.1, 217.6, 136.0, 85.3, 77.7, 54.1, 71.6 | N, N, N, N, L, L, S, S, S, S, L, L, L, L, L, L, L, S, S, S, S, N, N, N | 160 | 176 | 590 | [7 empty] | 0 | 108 | 0.8875
4562 | bayview4562 | 73.0, 29.2, 23.1, 48.4, 43.1, 49.0, 40.9, 149.3, 188.3, 262.9, 138.6, 148.7, 176.0, 267.6, 134.6, 116.4, 193.0, 199.1, 217.6, 136.0, 85.3, 77.7, 54.1, 71.6 | N, N, N, N, L, L, S, S, S, S, L, L, L, L, L, L, L, S, S, S, S, N, N, N | 170 | 187 | 590 | [7 empty] | 0 | 90 | 0.90625
4563 | bayview4563 | 73.0, 29.2, 23.1, 48.4, 43.1, 49.0, 40.9, 149.3, 188.3, 262.9, 138.6, 148.7, 176.0, 267.6, 134.6, 116.4, 193.0, 199.1, 217.6, 136.0, 85.3, 77.7, 54.1, 71.6 | N, N, N, N, L, L, S, S, S, S, L, L, L, L, L, L, L, S, S, S, S, N, N, N | 180 | 198 | 590 | [7 empty] | 0 | 56 | 0.94167
4564 | bayview4564 | 73.0, 29.2, 23.1, 48.4, 43.1, 49.0, 40.9, 149.3, 188.3, 262.9, 138.6, 148.7, 176.0, 267.6, 134.6, 116.4, 193.0, 199.1, 217.6, 136.0, 85.3, 77.7, 54.1, 71.6 | N, N, N, N, L, L, S, S, S, S, L, L, L, L, L, L, L, S, S, S, S, N, N, N | 190 | 209 | 590 | [7 empty] | 0 | 113 | 0.88229
4565 | bayview4565 | 73.0, 29.2, 23.1, 48.4, 43.1, 49.0, 40.9, 149.3, 188.3, 262.9, 138.6, 148.7, 176.0, 267.6, 134.6, 116.4, 193.0, 199.1, 217.6, 136.0, 85.3, 77.7, 54.1, 71.6 | N, N, N, N, L, L, S, S, S, S, L, L, L, L, L, L, L, S, S, S, S, N, N, N | 200 | 220 | 590 | [7 empty] | 0 | 62 | 0.93542
4566 | bayview4566 | 73.0, 29.2, 23.1, 48.4, 43.1, 49.0, 40.9, 149.3, 188.3, 262.9, 138.6, 148.7, 176.0, 267.6, 134.6, 116.4, 193.0, 199.1, 217.6, 136.0, 85.3, 77.7, 54.1, 71.6 | N, N, N, N, L, L, S, S, S, S, L, L, L, L, L, L, L, S, S, S, S, N, N, N | 210 | 231 | 590 | [7 empty] | 0 | 114 | 0.88125
4567 | bayview4567 | 73.0, 29.2, 23.1, 48.4, 43.1, 49.0, 40.9, 149.3, 188.3, 262.9, 138.6, 148.7, 176.0, 267.6, 134.6, 116.4, 193.0, 199.1, 217.6, 136.0, 85.3, 77.7, 54.1, 71.6 | N, N, N, N, L, L, S, S, S, S, L, L, L, L, L, L, L, S, S, S, S, N, N, N | 220 | 242 | 590 | [7 empty] | 0 | 113 | 0.88229
4568 | bayview4568 | 73.0, 29.2, 23.1, 48.4, 43.1, 49.0, 40.9, 149.3, 188.3, 262.9, 138.6, 148.7, 176.0, 267.6, 134.6, 116.4, 193.0, 199.1, 217.6, 136.0, 85.3, 77.7, 54.1, 71.6 | N, N, N, N, L, L, S, S, S, S, L, L, L, L, L, L, L, S, S, S, S, N, N, N | 230 | 253 | 590 | [7 empty] | 0 | 100 | 0.89583
4569 | bayview4569 | 73.0, 29.2, 23.1, 48.4, 43.1, 49.0, 40.9, 149.3, 188.3, 262.9, 138.6, 148.7, 176.0, 267.6, 134.6, 116.4, 193.0, 199.1, 217.6, 136.0, 85.3, 77.7, 54.1, 71.6 | N, N, N, N, L, L, S, S, S, S, L, L, L, L, L, L, L, S, S, S, S, N, N, N | 240 | 264 | 590 | [7 empty] | 0 | 63 | 0.93437
4570 | bayview4570 | 73.0, 29.2, 23.1, 48.4, 43.1, 49.0, 40.9, 149.3, 188.3, 262.9, 138.6, 148.7, 176.0, 267.6, 134.6, 116.4, 193.0, 199.1, 217.6, 136.0, 85.3, 77.7, 54.1, 71.6 | N, N, N, N, L, L, S, S, S, S, L, L, L, L, L, L, L, S, S, S, S, N, N, N | 250 | 275 | 590 | [7 empty] | 0 | 87 | 0.90938
4571 | bayview4571 | 73.0, 29.2, 23.1, 48.4, 43.1, 49.0, 40.9, 149.3, 188.3, 262.9, 138.6, 148.7, 176.0, 267.6, 134.6, 116.4, 193.0, 199.1, 217.6, 136.0, 85.3, 77.7, 54.1, 71.6 | N, N, N, N, L, L, S, S, S, S, L, L, L, L, L, L, L, S, S, S, S, N, N, N | 260 | 286 | 590 | [7 empty] | 0 | 125 | 0.86979
4572 | bayview4572 | 73.0, 29.2, 23.1, 48.4, 43.1, 49.0, 40.9, 149.3, 188.3, 262.9, 138.6, 148.7, 176.0, 267.6, 134.6, 116.4, 193.0, 199.1, 217.6, 136.0, 85.3, 77.7, 54.1, 71.6 | N, N, N, N, L, L, S, S, S, S, L, L, L, L, L, L, L, S, S, S, S, N, N, N | 270 | 297 | 590 | [7 empty] | 0 | 96 | 0.9
4573 | bayview4573 | 73.0, 29.2, 23.1, 48.4, 43.1, 49.0, 40.9, 149.3, 188.3, 262.9, 138.6, 148.7, 176.0, 267.6, 134.6, 116.4, 193.0, 199.1, 217.6, 136.0, 85.3, 77.7, 54.1, 71.6 | N, N, N, N, L, L, S, S, S, S, L, L, L, L, L, L, L, S, S, S, S, N, N, N | 280 | 308 | 590 | [7 empty] | 0 | 78 | 0.91875
4574 | bayview4574 | 73.0, 29.2, 23.1, 48.4, 43.1, 49.0, 40.9, 149.3, 188.3, 262.9, 138.6, 148.7, 176.0, 267.6, 134.6, 116.4, 193.0, 199.1, 217.6, 136.0, 85.3, 77.7, 54.1, 71.6 | N, N, N, N, L, L, S, S, S, S, L, L, L, L, L, L, L, S, S, S, S, N, N, N | 290 | 319 | 590 | [7 empty] | 0 | 55 | 0.94271
4575 | bayview4575 | 73.0, 29.2, 23.1, 48.4, 43.1, 49.0, 40.9, 149.3, 188.3, 262.9, 138.6, 148.7, 176.0, 267.6, 134.6, 116.4, 193.0, 199.1, 217.6, 136.0, 85.3, 77.7, 54.1, 71.6 | N, N, N, N, L, L, S, S, S, S, L, L, L, L, L, L, L, S, S, S, S, N, N, N | 300 | 330 | 590 | [7 empty] | 0 | 50 | 0.94792
4576 | bayview4576 | 73.0, 29.2, 23.1, 48.4, 43.1, 49.0, 40.9, 149.3, 188.3, 262.9, 138.6, 148.7, 176.0, 267.6, 134.6, 116.4, 193.0, 199.1, 217.6, 136.0, 85.3, 77.7, 54.1, 71.6 | N, N, N, N, L, L, S, S, S, S, L, L, L, L, L, L, L, S, S, S, S, N, N, N | 50 | 55 | 620 | [7 empty] | 0 | 275 | 0.71354
4577 | bayview4577 | 73.0, 29.2, 23.1, 48.4, 43.1, 49.0, 40.9, 149.3, 188.3, 262.9, 138.6, 148.7, 176.0, 267.6, 134.6, 116.4, 193.0, 199.1, 217.6, 136.0, 85.3, 77.7, 54.1, 71.6 | N, N, N, N, L, L, S, S, S, S, L, L, L, L, L, L, L, S, S, S, S, N, N, N | 60 | 66 | 620 | [7 empty] | 0 | 267 | 0.72188
4578 | bayview4578 | 73.0, 29.2, 23.1, 48.4, 43.1, 49.0, 40.9, 149.3, 188.3, 262.9, 138.6, 148.7, 176.0, 267.6, 134.6, 116.4, 193.0, 199.1, 217.6, 136.0, 85.3, 77.7, 54.1, 71.6 | N, N, N, N, L, L, S, S, S, S, L, L, L, L, L, L, L, S, S, S, S, N, N, N | 70 | 77 | 620 | [7 empty] | 0 | 259 | 0.73021
4579 | bayview4579 | 73.0, 29.2, 23.1, 48.4, 43.1, 49.0, 40.9, 149.3, 188.3, 262.9, 138.6, 148.7, 176.0, 267.6, 134.6, 116.4, 193.0, 199.1, 217.6, 136.0, 85.3, 77.7, 54.1, 71.6 | N, N, N, N, L, L, S, S, S, S, L, L, L, L, L, L, L, S, S, S, S, N, N, N | 80 | 88 | 620 | [7 empty] | 0 | 251 | 0.73854
4580 | bayview4580 | 73.0, 29.2, 23.1, 48.4, 43.1, 49.0, 40.9, 149.3, 188.3, 262.9, 138.6, 148.7, 176.0, 267.6, 134.6, 116.4, 193.0, 199.1, 217.6, 136.0, 85.3, 77.7, 54.1, 71.6 | N, N, N, N, L, L, S, S, S, S, L, L, L, L, L, L, L, S, S, S, S, N, N, N | 90 | 99 | 620 | [7 empty] | 0 | 246 | 0.74375
4581 | bayview4581 | 73.0, 29.2, 23.1, 48.4, 43.1, 49.0, 40.9, 149.3, 188.3, 262.9, 138.6, 148.7, 176.0, 267.6, 134.6, 116.4, 193.0, 199.1, 217.6, 136.0, 85.3, 77.7, 54.1, 71.6 | N, N, N, N, L, L, S, S, S, S, L, L, L, L, L, L, L, S, S, S, S, N, N, N | 100 | 110 | 620 | [7 empty] | 0 | 245 | 0.74479
4582 | bayview4582 | 73.0, 29.2, 23.1, 48.4, 43.1, 49.0, 40.9, 149.3, 188.3, 262.9, 138.6, 148.7, 176.0, 267.6, 134.6, 116.4, 193.0, 199.1, 217.6, 136.0, 85.3, 77.7, 54.1, 71.6 | N, N, N, N, L, L, S, S, S, S, L, L, L, L, L, L, L, S, S, S, S, N, N, N | 110 | 121 | 620 | [7 empty] | 0 | 212 | 0.77917
4583 | bayview4583 | 73.0, 29.2, 23.1, 48.4, 43.1, 49.0, 40.9, 149.3, 188.3, 262.9, 138.6, 148.7, 176.0, 267.6, 134.6, 116.4, 193.0, 199.1, 217.6, 136.0, 85.3, 77.7, 54.1, 71.6 | N, N, N, N, L, L, S, S, S, S, L, L, L, L, L, L, L, S, S, S, S, N, N, N | 120 | 132 | 620 | [7 empty] | 0 | 179 | 0.81354
4584 | bayview4584 | 73.0, 29.2, 23.1, 48.4, 43.1, 49.0, 40.9, 149.3, 188.3, 262.9, 138.6, 148.7, 176.0, 267.6, 134.6, 116.4, 193.0, 199.1, 217.6, 136.0, 85.3, 77.7, 54.1, 71.6 | N, N, N, N, L, L, S, S, S, S, L, L, L, L, L, L, L, S, S, S, S, N, N, N | 130 | 143 | 620 | [7 empty] | 0 | 146 | 0.84792
4585 | bayview4585 | 73.0, 29.2, 23.1, 48.4, 43.1, 49.0, 40.9, 149.3, 188.3, 262.9, 138.6, 148.7, 176.0, 267.6, 134.6, 116.4, 193.0, 199.1, 217.6, 136.0, 85.3, 77.7, 54.1, 71.6 | N, N, N, N, L, L, S, S, S, S, L, L, L, L, L, L, L, S, S, S, S, N, N, N | 140 | 154 | 620 | [7 empty] | 0 | 98 | 0.89792
4586 | bayview4586 | 73.0, 29.2, 23.1, 48.4, 43.1, 49.0, 40.9, 149.3, 188.3, 262.9, 138.6, 148.7, 176.0, 267.6, 134.6, 116.4, 193.0, 199.1, 217.6, 136.0, 85.3, 77.7, 54.1, 71.6 | N, N, N, N, L, L, S, S, S, S, L, L, L, L, L, L, L, S, S, S, S, N, N, N | 150 | 165 | 620 | [7 empty] | 0 | 24 | 0.975
4587 | bayview4587 | 73.0, 29.2, 23.1, 48.4, 43.1, 49.0, 40.9, 149.3, 188.3, 262.9, 138.6, 148.7, 176.0, 267.6, 134.6, 116.4, 193.0, 199.1, 217.6, 136.0, 85.3, 77.7, 54.1, 71.6 | N, N, N, N, L, L, S, S, S, S, L, L, L, L, L, L, L, S, S, S, S, N, N, N | 160 | 176 | 620 | [7 empty] | 0 | 97 | 0.89896
4588 | bayview4588 | 73.0, 29.2, 23.1, 48.4, 43.1, 49.0, 40.9, 149.3, 188.3, 262.9, 138.6, 148.7, 176.0, 267.6, 134.6, 116.4, 193.0, 199.1, 217.6, 136.0, 85.3, 77.7, 54.1, 71.6 | N, N, N, N, L, L, S, S, S, S, L, L, L, L, L, L, L, S, S, S, S, N, N, N | 170 | 187 | 620 | [7 empty] | 0 | 78 | 0.91875
4589 | bayview4589 | 73.0, 29.2, 23.1, 48.4, 43.1, 49.0, 40.9, 149.3, 188.3, 262.9, 138.6, 148.7, 176.0, 267.6, 134.6, 116.4, 193.0, 199.1, 217.6, 136.0, 85.3, 77.7, 54.1, 71.6 | N, N, N, N, L, L, S, S, S, S, L, L, L, L, L, L, L, S, S, S, S, N, N, N | 180 | 198 | 620 | [7 empty] | 0 | 44 | 0.95417
4590 | bayview4590 | 73.0, 29.2, 23.1, 48.4, 43.1, 49.0, 40.9, 149.3, 188.3, 262.9, 138.6, 148.7, 176.0, 267.6, 134.6, 116.4, 193.0, 199.1, 217.6, 136.0, 85.3, 77.7, 54.1, 71.6 | N, N, N, N, L, L, S, S, S, S, L, L, L, L, L, L, L, S, S, S, S, N, N, N | 190 | 209 | 620 | [7 empty] | 0 | 84 | 0.9125
4591 | bayview4591 | 73.0, 29.2, 23.1, 48.4, 43.1, 49.0, 40.9, 149.3, 188.3, 262.9, 138.6, 148.7, 176.0, 267.6, 134.6, 116.4, 193.0, 199.1, 217.6, 136.0, 85.3, 77.7, 54.1, 71.6 | N, N, N, N, L, L, S, S, S, S, L, L, L, L, L, L, L, S, S, S, S, N, N, N | 200 | 220 | 620 | [7 empty] | 0 | 63 | 0.93437
4592 | bayview4592 | 73.0, 29.2, 23.1, 48.4, 43.1, 49.0, 40.9, 149.3, 188.3, 262.9, 138.6, 148.7, 176.0, 267.6, 134.6, 116.4, 193.0, 199.1, 217.6, 136.0, 85.3, 77.7, 54.1, 71.6 | N, N, N, N, L, L, S, S, S, S, L, L, L, L, L, L, L, S, S, S, S, N, N, N | 210 | 231 | 620 | [7 empty] | 0 | 57 | 0.94063
4593 | bayview4593 | 73.0, 29.2, 23.1, 48.4, 43.1, 49.0, 40.9, 149.3, 188.3, 262.9, 138.6, 148.7, 176.0, 267.6, 134.6, 116.4, 193.0, 199.1, 217.6, 136.0, 85.3, 77.7, 54.1, 71.6 | N, N, N, N, L, L, S, S, S, S, L, L, L, L, L, L, L, S, S, S, S, N, N, N | 220 | 242 | 620 | [7 empty] | 0 | 94 | 0.90208
4594 | bayview4594 | 73.0, 29.2, 23.1, 48.4, 43.1, 49.0, 40.9, 149.3, 188.3, 262.9, 138.6, 148.7, 176.0, 267.6, 134.6, 116.4, 193.0, 199.1, 217.6, 136.0, 85.3, 77.7, 54.1, 71.6 | N, N, N, N, L, L, S, S, S, S, L, L, L, L, L, L, L, S, S, S, S, N, N, N | 230 | 253 | 620 | [7 empty] | 0 | 103 | 0.89271
4595 | bayview4595 | 73.0, 29.2, 23.1, 48.4, 43.1, 49.0, 40.9, 149.3, 188.3, 262.9, 138.6, 148.7, 176.0, 267.6, 134.6, 116.4, 193.0, 199.1, 217.6, 136.0, 85.3, 77.7, 54.1, 71.6 | N, N, N, N, L, L, S, S, S, S, L, L, L, L, L, L, L, S, S, S, S, N, N, N | 240 | 264 | 620 | [7 empty] | 0 | 86 | 0.91042
4596 | bayview4596 | 73.0, 29.2, 23.1, 48.4, 43.1, 49.0, 40.9, 149.3, 188.3, 262.9, 138.6, 148.7, 176.0, 267.6, 134.6, 116.4, 193.0, 199.1, 217.6, 136.0, 85.3, 77.7, 54.1, 71.6 | N, N, N, N, L, L, S, S, S, S, L, L, L, L, L, L, L, S, S, S, S, N, N, N | 250 | 275 | 620 | [7 empty] | 0 | 47 | 0.95104
4597 | bayview4597 | 73.0, 29.2, 23.1, 48.4, 43.1, 49.0, 40.9, 149.3, 188.3, 262.9, 138.6, 148.7, 176.0, 267.6, 134.6, 116.4, 193.0, 199.1, 217.6, 136.0, 85.3, 77.7, 54.1, 71.6 | N, N, N, N, L, L, S, S, S, S, L, L, L, L, L, L, L, S, S, S, S, N, N, N | 260 | 286 | 620 | [7 empty] | 0 | 38 | 0.96042
4598 | bayview4598 | 73.0, 29.2, 23.1, 48.4, 43.1, 49.0, 40.9, 149.3, 188.3, 262.9, 138.6, 148.7, 176.0, 267.6, 134.6, 116.4, 193.0, 199.1, 217.6, 136.0, 85.3, 77.7, 54.1, 71.6 | N, N, N, N, L, L, S, S, S, S, L, L, L, L, L, L, L, S, S, S, S, N, N, N | 270 | 297 | 620 | [7 empty] | 0 | 91 | 0.90521
4599 | bayview4599 | 73.0, 29.2, 23.1, 48.4, 43.1, 49.0, 40.9, 149.3, 188.3, 262.9, 138.6, 148.7, 176.0, 267.6, 134.6, 116.4, 193.0, 199.1, 217.6, 136.0, 85.3, 77.7, 54.1, 71.6 | N, N, N, N, L, L, S, S, S, S, L, L, L, L, L, L, L, S, S, S, S, N, N, N | 280 | 308 | 620 | [7 empty] | 0 | 98 | 0.89792
4600 | bayview4600 | 73.0, 29.2, 23.1, 48.4, 43.1, 49.0, 40.9, 149.3, 188.3, 262.9, 138.6, 148.7, 176.0, 267.6, 134.6, 116.4, 193.0, 199.1, 217.6, 136.0, 85.3, 77.7, 54.1, 71.6 | N, N, N, N, L, L, S, S, S, S, L, L, L, L, L, L, L, S, S, S, S, N, N, N | 290 | 319 | 620 | [7 empty] | 0 | 74 | 0.92292
4601 | bayview4601 | 73.0, 29.2, 23.1, 48.4, 43.1, 49.0, 40.9, 149.3, 188.3, 262.9, 138.6, 148.7, 176.0, 267.6, 134.6, 116.4, 193.0, 199.1, 217.6, 136.0, 85.3, 77.7, 54.1, 71.6 | N, N, N, N, L, L, S, S, S, S, L, L, L, L, L, L, L, S, S, S, S, N, N, N | 300 | 330 | 620 | [7 empty] | 0 | 57 | 0.94063
4602 | bayview4602 | 73.0, 29.2, 23.1, 48.4, 43.1, 49.0, 40.9, 149.3, 188.3, 262.9, 138.6, 148.7, 176.0, 267.6, 134.6, 116.4, 193.0, 199.1, 217.6, 136.0, 85.3, 77.7, 54.1, 71.6 | N, N, N, N, L, L, S, S, S, S, L, L, L, L, L, L, L, S, S, S, S, N, N, N | 50 | 55 | 650 | [7 empty] | 0 | 267 | 0.72188
4603 | bayview4603 | 73.0, 29.2, 23.1, 48.4, 43.1, 49.0, 40.9, 149.3, 188.3, 262.9, 138.6, 148.7, 176.0, 267.6, 134.6, 116.4, 193.0, 199.1, 217.6, 136.0, 85.3, 77.7, 54.1, 71.6 | N, N, N, N, L, L, S, S, S, S, L, L, L, L, L, L, L, S, S, S, S, N, N, N | 60 | 66 | 650 | [7 empty] | 0 | 259 | 0.73021
4604 | bayview4604 | 73.0, 29.2, 23.1, 48.4, 43.1, 49.0, 40.9, 149.3, 188.3, 262.9, 138.6, 148.7, 176.0, 267.6, 134.6, 116.4, 193.0, 199.1, 217.6, 136.0, 85.3, 77.7, 54.1, 71.6 | N, N, N, N, L, L, S, S, S, S, L, L, L, L, L, L, L, S, S, S, S, N, N, N | 70 | 77 | 650 | [7 empty] | 0 | 251 | 0.73854
4605 | bayview4605 | 73.0, 29.2, 23.1, 48.4, 43.1, 49.0, 40.9, 149.3, 188.3, 262.9, 138.6, 148.7, 176.0, 267.6, 134.6, 116.4, 193.0, 199.1, 217.6, 136.0, 85.3, 77.7, 54.1, 71.6 | N, N, N, N, L, L, S, S, S, S, L, L, L, L, L, L, L, S, S, S, S, N, N, N | 80 | 88 | 650 | [7 empty] | 0 | 243 | 0.74687
4606 | bayview4606 | 73.0, 29.2, 23.1, 48.4, 43.1, 49.0, 40.9, 149.3, 188.3, 262.9, 138.6, 148.7, 176.0, 267.6, 134.6, 116.4, 193.0, 199.1, 217.6, 136.0, 85.3, 77.7, 54.1, 71.6 | N, N, N, N, L, L, S, S, S, S, L, L, L, L, L, L, L, S, S, S, S, N, N, N | 90 | 99 | 650 | [7 empty] | 0 | 240 | 0.75
4607 | bayview4607 | 73.0, 29.2, 23.1, 48.4, 43.1, 49.0, 40.9, 149.3, 188.3, 262.9, 138.6, 148.7, 176.0, 267.6, 134.6, 116.4, 193.0, 199.1, 217.6, 136.0, 85.3, 77.7, 54.1, 71.6 | N, N, N, N, L, L, S, S, S, S, L, L, L, L, L, L, L, S, S, S, S, N, N, N | 100 | 110 | 650 | [7 empty] | 0 | 234 | 0.75625
4608 | bayview4608 | 73.0, 29.2, 23.1, 48.4, 43.1, 49.0, 40.9, 149.3, 188.3, 262.9, 138.6, 148.7, 176.0, 267.6, 134.6, 116.4, 193.0, 199.1, 217.6, 136.0, 85.3, 77.7, 54.1, 71.6 | N, N, N, N, L, L, S, S, S, S, L, L, L, L, L, L, L, S, S, S, S, N, N, N | 110 | 121 | 650 | [7 empty] | 0 | 201 | 0.79063
4609 | bayview4609 | 73.0, 29.2, 23.1, 48.4, 43.1, 49.0, 40.9, 149.3, 188.3, 262.9, 138.6, 148.7, 176.0, 267.6, 134.6, 116.4, 193.0, 199.1, 217.6, 136.0, 85.3, 77.7, 54.1, 71.6 | N, N, N, N, L, L, S, S, S, S, L, L, L, L, L, L, L, S, S, S, S, N, N, N | 120 | 132 | 650 | [7 empty] | 0 | 169 | 0.82396
4610 | bayview4610 | 73.0, 29.2, 23.1, 48.4, 43.1, 49.0, 40.9, 149.3, 188.3, 262.9, 138.6, 148.7, 176.0, 267.6, 134.6, 116.4, 193.0, 199.1, 217.6, 136.0, 85.3, 77.7, 54.1, 71.6 | N, N, N, N, L, L, S, S, S, S, L, L, L, L, L, L, L, S, S, S, S, N, N, N | 130 | 143 | 650 | [7 empty] | 0 | 137 | 0.85729
4611 | bayview4611 | 73.0, 29.2, 23.1, 48.4, 43.1, 49.0, 40.9, 149.3, 188.3, 262.9, 138.6, 148.7, 176.0, 267.6, 134.6, 116.4, 193.0, 199.1, 217.6, 136.0, 85.3, 77.7, 54.1, 71.6 | N, N, N, N, L, L, S, S, S, S, L, L, L, L, L, L, L, S, S, S, S, N, N, N | 140 | 154 | 650 | [7 empty] | 0 | 89 | 0.90729
4612 | bayview4612 | 73.0, 29.2, 23.1, 48.4, 43.1, 49.0, 40.9, 149.3, 188.3, 262.9, 138.6, 148.7, 176.0, 267.6, 134.6, 116.4, 193.0, 199.1, 217.6, 136.0, 85.3, 77.7, 54.1, 71.6 | N, N, N, N, L, L, S, S, S, S, L, L, L, L, L, L, L, S, S, S, S, N, N, N | 150 | 165 | 650 | [7 empty] | 0 | 16 | 0.98333
4613 | bayview4613 | 73.0, 29.2, 23.1, 48.4, 43.1, 49.0, 40.9, 149.3, 188.3, 262.9, 138.6, 148.7, 176.0, 267.6, 134.6, 116.4, 193.0, 199.1, 217.6, 136.0, 85.3, 77.7, 54.1, 71.6 | N, N, N, N, L, L, S, S, S, S, L, L, L, L, L, L, L, S, S, S, S, N, N, N | 160 | 176 | 650 | [7 empty] | 0 | 88 | 0.90833
4614 | bayview4614 | 73.0, 29.2, 23.1, 48.4, 43.1, 49.0, 40.9, 149.3, 188.3, 262.9, 138.6, 148.7, 176.0, 267.6, 134.6, 116.4, 193.0, 199.1, 217.6, 136.0, 85.3, 77.7, 54.1, 71.6 | N, N, N, N, L, L, S, S, S, S, L, L, L, L, L, L, L, S, S, S, S, N, N, N | 170 | 187 | 650 | [7 empty] | 0 | 65 | 0.93229
4615 | bayview4615 | 73.0, 29.2, 23.1, 48.4, 43.1, 49.0, 40.9, 149.3, 188.3, 262.9, 138.6, 148.7, 176.0, 267.6, 134.6, 116.4, 193.0, 199.1, 217.6, 136.0, 85.3, 77.7, 54.1, 71.6 | N, N, N, N, L, L, S, S, S, S, L, L, L, L, L, L, L, S, S, S, S, N, N, N | 180 | 198 | 650 | [7 empty] | 0 | 33 | 0.96562
4616 | bayview4616 | 73.0, 29.2, 23.1, 48.4, 43.1, 49.0, 40.9, 149.3, 188.3, 262.9, 138.6, 148.7, 176.0, 267.6, 134.6, 116.4, 193.0, 199.1, 217.6, 136.0, 85.3, 77.7, 54.1, 71.6 | N, N, N, N, L, L, S, S, S, S, L, L, L, L, L, L, L, S, S, S, S, N, N, N | 190 | 209 | 650 | [7 empty] | 0 | 15 | 0.98438
4617 | bayview4617 | 73.0, 29.2, 23.1, 48.4, 43.1, 49.0, 40.9, 149.3, 188.3, 262.9, 138.6, 148.7, 176.0, 267.6, 134.6, 116.4, 193.0, 199.1, 217.6, 136.0, 85.3, 77.7, 54.1, 71.6 | N, N, N, N, L, L, S, S, S, S, L, L, L, L, L, L, L, S, S, S, S, N, N, N | 200 | 220 | 650 | [7 empty] | 0 | 90 | 0.90625
4618 | bayview4618 | 73.0, 29.2, 23.1, 48.4, 43.1, 49.0, 40.9, 149.3, 188.3, 262.9, 138.6, 148.7, 176.0, 267.6, 134.6, 116.4, 193.0, 199.1, 217.6, 136.0, 85.3, 77.7, 54.1, 71.6 | N, N, N, N, L, L, S, S, S, S, L, L, L, L, L, L, L, S, S, S, S, N, N, N | 210 | 231 | 650 | [7 empty] | 0 | 16 | 0.98333
4619 | bayview4619 | 73.0, 29.2, 23.1, 48.4, 43.1, 49.0, 40.9, 149.3, 188.3, 262.9, 138.6, 148.7, 176.0, 267.6, 134.6, 116.4, 193.0, 199.1, 217.6, 136.0, 85.3, 77.7, 54.1, 71.6 | N, N, N, N, L, L, S, S, S, S, L, L, L, L, L, L, L, S, S, S, S, N, N, N | 220 | 242 | 650 | [7 empty] | 0 | 27 | 0.97188
4620 | bayview4620 | 73.0, 29.2, 23.1, 48.4, 43.1, 49.0, 40.9, 149.3, 188.3, 262.9, 138.6, 148.7, 176.0, 267.6, 134.6, 116.4, 193.0, 199.1, 217.6, 136.0, 85.3, 77.7, 54.1, 71.6 | N, N, N, N, L, L, S, S, S, S, L, L, L, L, L, L, L, S, S, S, S, N, N, N | 230 | 253 | 650 | [7 empty] | 0 | 72 | 0.925
4621 | bayview4621 | 73.0, 29.2, 23.1, 48.4, 43.1, 49.0, 40.9, 149.3, 188.3, 262.9, 138.6, 148.7, 176.0, 267.6, 134.6, 116.4, 193.0, 199.1, 217.6, 136.0, 85.3, 77.7, 54.1, 71.6 | N, N, N, N, L, L, S, S, S, S, L, L, L, L, L, L, L, S, S, S, S, N, N, N | 240 | 264 | 650 | [7 empty] | 0 | 94 | 0.90208
4622 | bayview4622 | 73.0, 29.2, 23.1, 48.4, 43.1, 49.0, 40.9, 149.3, 188.3, 262.9, 138.6, 148.7, 176.0, 267.6, 134.6, 116.4, 193.0, 199.1, 217.6, 136.0, 85.3, 77.7, 54.1, 71.6 | N, N, N, N, L, L, S, S, S, S, L, L, L, L, L, L, L, S, S, S, S, N, N, N | 250 | 275 | 650 | [7 empty] | 0 | 72 | 0.925
4623 | bayview4623 | 73.0, 29.2, 23.1, 48.4, 43.1, 49.0, 40.9, 149.3, 188.3, 262.9, 138.6, 148.7, 176.0, 267.6, 134.6, 116.4, 193.0, 199.1, 217.6, 136.0, 85.3, 77.7, 54.1, 71.6 | N, N, N, N, L, L, S, S, S, S, L, L, L, L, L, L, L, S, S, S, S, N, N, N | 260 | 286 | 650 | [7 empty] | 0 | 49 | 0.94896
4624 | bayview4624 | 73.0, 29.2, 23.1, 48.4, 43.1, 49.0, 40.9, 149.3, 188.3, 262.9, 138.6, 148.7, 176.0, 267.6, 134.6, 116.4, 193.0, 199.1, 217.6, 136.0, 85.3, 77.7, 54.1, 71.6 | N, N, N, N, L, L, S, S, S, S, L, L, L, L, L, L, L, S, S, S, S, N, N, N | 270 | 297 | 650 | [7 empty] | 0 | 18 | 0.98125
4625 | bayview4625 | 73.0, 29.2, 23.1, 48.4, 43.1, 49.0, 40.9, 149.3, 188.3, 262.9, 138.6, 148.7, 176.0, 267.6, 134.6, 116.4, 193.0, 199.1, 217.6, 136.0, 85.3, 77.7, 54.1, 71.6 | N, N, N, N, L, L, S, S, S, S, L, L, L, L, L, L, L, S, S, S, S, N, N, N | 280 | 308 | 650 | [7 empty] | 0 | 27 | 0.97188
4626 | bayview4626 | 73.0, 29.2, 23.1, 48.4, 43.1, 49.0, 40.9, 149.3, 188.3, 262.9, 138.6, 148.7, 176.0, 267.6, 134.6, 116.4, 193.0, 199.1, 217.6, 136.0, 85.3, 77.7, 54.1, 71.6 | N, N, N, N, L, L, S, S, S, S, L, L, L, L, L, L, L, S, S, S, S, N, N, N | 290 | 319 | 650 | [7 empty] | 0 | 76 | 0.92083
4627 | bayview4627 | 73.0, 29.2, 23.1, 48.4, 43.1, 49.0, 40.9, 149.3, 188.3, 262.9, 138.6, 148.7, 176.0, 267.6, 134.6, 116.4, 193.0, 199.1, 217.6, 136.0, 85.3, 77.7, 54.1, 71.6 | N, N, N, N, L, L, S, S, S, S, L, L, L, L, L, L, L, S, S, S, S, N, N, N | 300 | 330 | 650 | [7 empty] | 0 | 91 | 0.90521
4628 | bayview4628 | 73.0, 29.2, 23.1, 48.4, 43.1, 49.0, 40.9, 149.3, 188.3, 262.9, 138.6, 148.7, 176.0, 267.6, 134.6, 116.4, 193.0, 199.1, 217.6, 136.0, 85.3, 77.7, 54.1, 71.6 | N, N, N, N, L, L, S, S, S, S, L, L, L, L, L, L, L, S, S, S, S, N, N, N | 50 | 55 | 680 | [7 empty] | 0 | 260 | 0.72917
4629 | bayview4629 | 73.0, 29.2, 23.1, 48.4, 43.1, 49.0, 40.9, 149.3, 188.3, 262.9, 138.6, 148.7, 176.0, 267.6, 134.6, 116.4, 193.0, 199.1, 217.6, 136.0, 85.3, 77.7, 54.1, 71.6 | N, N, N, N, L, L, S, S, S, S, L, L, L, L, L, L, L, S, S, S, S, N, N, N | 60 | 66 | 680 | [7 empty] | 0 | 252 | 0.7375
4630 | bayview4630 | 73.0, 29.2, 23.1, 48.4, 43.1, 49.0, 40.9, 149.3, 188.3, 262.9, 138.6, 148.7, 176.0, 267.6, 134.6, 116.4, 193.0, 199.1, 217.6, 136.0, 85.3, 77.7, 54.1, 71.6 | N, N, N, N, L, L, S, S, S, S, L, L, L, L, L, L, L, S, S, S, S, N, N, N | 70 | 77 | 680 | [7 empty] | 0 | 244 | 0.74583
4631 | bayview4631 | 73.0, 29.2, 23.1, 48.4, 43.1, 49.0, 40.9, 149.3, 188.3, 262.9, 138.6, 148.7, 176.0, 267.6, 134.6, 116.4, 193.0, 199.1, 217.6, 136.0, 85.3, 77.7, 54.1, 71.6 | N, N, N, N, L, L, S, S, S, S, L, L, L, L, L, L, L, S, S, S, S, N, N, N | 80 | 88 | 680 | [7 empty] | 0 | 240 | 0.75
4632 | bayview4632 | 73.0, 29.2, 23.1, 48.4, 43.1, 49.0, 40.9, 149.3, 188.3, 262.9, 138.6, 148.7, 176.0, 267.6, 134.6, 116.4, 193.0, 199.1, 217.6, 136.0, 85.3, 77.7, 54.1, 71.6 | N, N, N, N, L, L, S, S, S, S, L, L, L, L, L, L, L, S, S, S, S, N, N, N | 90 | 99 | 680 | [7 empty] | 0 | 240 | 0.75
4633 | bayview4633 | 73.0, 29.2, 23.1, 48.4, 43.1, 49.0, 40.9, 149.3, 188.3, 262.9, 138.6, 148.7, 176.0, 267.6, 134.6, 116.4, 193.0, 199.1, 217.6, 136.0, 85.3, 77.7, 54.1, 71.6 | N, N, N, N, L, L, S, S, S, S, L, L, L, L, L, L, L, S, S, S, S, N, N, N | 100 | 110 | 680 | [7 empty] | 0 | 224 | 0.76667
4634 | bayview4634 | 73.0, 29.2, 23.1, 48.4, 43.1, 49.0, 40.9, 149.3, 188.3, 262.9, 138.6, 148.7, 176.0, 267.6, 134.6, 116.4, 193.0, 199.1, 217.6, 136.0, 85.3, 77.7, 54.1, 71.6 | N, N, N, N, L, L, S, S, S, S, L, L, L, L, L, L, L, S, S, S, S, N, N, N | 110 | 121 | 680 | [7 empty] | 0 | 191 | 0.80104
4635 | bayview4635 | 73.0, 29.2, 23.1, 48.4, 43.1, 49.0, 40.9, 149.3, 188.3, 262.9, 138.6, 148.7, 176.0, 267.6, 134.6, 116.4, 193.0, 199.1, 217.6, 136.0, 85.3, 77.7, 54.1, 71.6 | N, N, N, N, L, L, S, S, S, S, L, L, L, L, L, L, L, S, S, S, S, N, N, N | 120 | 132 | 680 | [7 empty] | 0 | 159 | 0.83437
4636 | bayview4636 | 73.0, 29.2, 23.1, 48.4, 43.1, 49.0, 40.9, 149.3, 188.3, 262.9, 138.6, 148.7, 176.0, 267.6, 134.6, 116.4, 193.0, 199.1, 217.6, 136.0, 85.3, 77.7, 54.1, 71.6 | N, N, N, N, L, L, S, S, S, S, L, L, L, L, L, L, L, S, S, S, S, N, N, N | 130 | 143 | 680 | [7 empty] | 0 | 128 | 0.86667
4637 | bayview4637 | 73.0, 29.2, 23.1, 48.4, 43.1, 49.0, 40.9, 149.3, 188.3, 262.9, 138.6, 148.7, 176.0, 267.6, 134.6, 116.4, 193.0, 199.1, 217.6, 136.0, 85.3, 77.7, 54.1, 71.6 | N, N, N, N, L, L, S, S, S, S, L, L, L, L, L, L, L, S, S, S, S, N, N, N | 140 | 154 | 680 | [7 empty] | 0 | 79 | 0.91771
4638 | bayview4638 | 73.0, 29.2, 23.1, 48.4, 43.1, 49.0, 40.9, 149.3, 188.3, 262.9, 138.6, 148.7, 176.0, 267.6, 134.6, 116.4, 193.0, 199.1, 217.6, 136.0, 85.3, 77.7, 54.1, 71.6 | N, N, N, N, L, L, S, S, S, S, L, L, L, L, L, L, L, S, S, S, S, N, N, N | 150 | 165 | 680 | [7 empty] | 0 | 6 | 0.99375
4639 | bayview4639 | 73.0, 29.2, 23.1, 48.4, 43.1, 49.0, 40.9, 149.3, 188.3, 262.9, 138.6, 148.7, 176.0, 267.6, 134.6, 116.4, 193.0, 199.1, 217.6, 136.0, 85.3, 77.7, 54.1, 71.6 | N, N, N, N, L, L, S, S, S, S, L, L, L, L, L, L, L, S, S, S, S, N, N, N | 160 | 176 | 680 | [7 empty] | 0 | 28 | 0.97083
4640 | bayview4640 | 73.0, 29.2, 23.1, 48.4, 43.1, 49.0, 40.9, 149.3, 188.3, 262.9, 138.6, 148.7, 176.0, 267.6, 134.6, 116.4, 193.0, 199.1, 217.6, 136.0, 85.3, 77.7, 54.1, 71.6 | N, N, N, N, L, L, S, S, S, S, L, L, L, L, L, L, L, S, S, S, S, N, N, N | 170 | 187 | 680 | [7 empty] | 0 | 52 | 0.94583
4641 | bayview4641 | 73.0, 29.2, 23.1, 48.4, 43.1, 49.0, 40.9, 149.3, 188.3, 262.9, 138.6, 148.7, 176.0, 267.6, 134.6, 116.4, 193.0, 199.1, 217.6, 136.0, 85.3, 77.7, 54.1, 71.6 | N, N, N, N, L, L, S, S, S, S, L, L, L, L, L, L, L, S, S, S, S, N, N, N | 180 | 198 | 680 | [7 empty] | 0 | 25 | 0.97396
4642 | bayview4642 | 73.0, 29.2, 23.1, 48.4, 43.1, 49.0, 40.9, 149.3, 188.3, 262.9, 138.6, 148.7, 176.0, 267.6, 134.6, 116.4, 193.0, 199.1, 217.6, 136.0, 85.3, 77.7, 54.1, 71.6 | N, N, N, N, L, L, S, S, S, S, L, L, L, L, L, L, L, S, S, S, S, N, N, N | 190 | 209 | 680 | [7 empty] | 0 | 8 | 0.99167
4643 | bayview4643 | 73.0, 29.2, 23.1, 48.4, 43.1, 49.0, 40.9, 149.3, 188.3, 262.9, 138.6, 148.7, 176.0, 267.6, 134.6, 116.4, 193.0, 199.1, 217.6, 136.0, 85.3, 77.7, 54.1, 71.6 | N, N, N, N, L, L, S, S, S, S, L, L, L, L, L, L, L, S, S, S, S, N, N, N | 200 | 220 | 680 | [7 empty] | 0 | 8 | 0.99167
4644 | bayview4644 | 73.0, 29.2, 23.1, 48.4, 43.1, 49.0, 40.9, 149.3, 188.3, 262.9, 138.6, 148.7, 176.0, 267.6, 134.6, 116.4, 193.0, 199.1, 217.6, 136.0, 85.3, 77.7, 54.1, 71.6 | N, N, N, N, L, L, S, S, S, S, L, L, L, L, L, L, L, S, S, S, S, N, N, N | 210 | 231 | 680 | [7 empty] | 0 | 39 | 0.95937
4645 | bayview4645 | 73.0, 29.2, 23.1, 48.4, 43.1, 49.0, 40.9, 149.3, 188.3, 262.9, 138.6, 148.7, 176.0, 267.6, 134.6, 116.4, 193.0, 199.1, 217.6, 136.0, 85.3, 77.7, 54.1, 71.6 | N, N, N, N, L, L, S, S, S, S, L, L, L, L, L, L, L, S, S, S, S, N, N, N | 220 | 242 | 680 | [7 empty] | 0 | 9 | 0.99062
4646 | bayview4646 | 73.0, 29.2, 23.1, 48.4, 43.1, 49.0, 40.9, 149.3, 188.3, 262.9, 138.6, 148.7, 176.0, 267.6, 134.6, 116.4, 193.0, 199.1, 217.6, 136.0, 85.3, 77.7, 54.1, 71.6 | N, N, N, N, L, L, S, S, S, S, L, L, L, L, L, L, L, S, S, S, S, N, N, N | 230 | 253 | 680 | [7 empty] | 0 | 9 | 0.99062
4647 | bayview4647 | 73.0, 29.2, 23.1, 48.4, 43.1, 49.0, 40.9, 149.3, 188.3, 262.9, 138.6, 148.7, 176.0, 267.6, 134.6, 116.4, 193.0, 199.1, 217.6, 136.0, 85.3, 77.7, 54.1, 71.6 | N, N, N, N, L, L, S, S, S, S, L, L, L, L, L, L, L, S, S, S, S, N, N, N | 240 | 264 | 680 | [7 empty] | 0 | 36 | 0.9625
4648 | bayview4648 | 73.0, 29.2, 23.1, 48.4, 43.1, 49.0, 40.9, 149.3, 188.3, 262.9, 138.6, 148.7, 176.0, 267.6, 134.6, 116.4, 193.0, 199.1, 217.6, 136.0, 85.3, 77.7, 54.1, 71.6 | N, N, N, N, L, L, S, S, S, S, L, L, L, L, L, L, L, S, S, S, S, N, N, N | 250 | 275 | 680 | [7 empty] | 0 | 63 | 0.93437
4649 | bayview4649 | 73.0, 29.2, 23.1, 48.4, 43.1, 49.0, 40.9, 149.3, 188.3, 262.9, 138.6, 148.7, 176.0, 267.6, 134.6, 116.4, 193.0, 199.1, 217.6, 136.0, 85.3, 77.7, 54.1, 71.6 | N, N, N, N, L, L, S, S, S, S, L, L, L, L, L, L, L, S, S, S, S, N, N, N | 260 | 286 | 680 | [7 empty] | 0 | 58 | 0.93958
4650 | bayview4650 | 73.0, 29.2, 23.1, 48.4, 43.1, 49.0, 40.9, 149.3, 188.3, 262.9, 138.6, 148.7, 176.0, 267.6, 134.6, 116.4, 193.0, 199.1, 217.6, 136.0, 85.3, 77.7, 54.1, 71.6 | N, N, N, N, L, L, S, S, S, S, L, L, L, L, L, L, L, S, S, S, S, N, N, N | 270 | 297 | 680 | [7 empty] | 0 | 36 | 0.9625
4651 | bayview4651 | 73.0, 29.2, 23.1, 48.4, 43.1, 49.0, 40.9, 149.3, 188.3, 262.9, 138.6, 148.7, 176.0, 267.6, 134.6, 116.4, 193.0, 199.1, 217.6, 136.0, 85.3, 77.7, 54.1, 71.6 | N, N, N, N, L, L, S, S, S, S, L, L, L, L, L, L, L, S, S, S, S, N, N, N | 280 | 308 | 680 | [7 empty] | 0 | 11 | 0.98854
4652 | bayview4652 | 73.0, 29.2, 23.1, 48.4, 43.1, 49.0, 40.9, 149.3, 188.3, 262.9, 138.6, 148.7, 176.0, 267.6, 134.6, 116.4, 193.0, 199.1, 217.6, 136.0, 85.3, 77.7, 54.1, 71.6 | N, N, N, N, L, L, S, S, S, S, L, L, L, L, L, L, L, S, S, S, S, N, N, N | 290 | 319 | 680 | [7 empty] | 0 | 11 | 0.98854
4653 | bayview4653 | 73.0, 29.2, 23.1, 48.4, 43.1, 49.0, 40.9, 149.3, 188.3, 262.9, 138.6, 148.7, 176.0, 267.6, 134.6, 116.4, 193.0, 199.1, 217.6, 136.0, 85.3, 77.7, 54.1, 71.6 | N, N, N, N, L, L, S, S, S, S, L, L, L, L, L, L, L, S, S, S, S, N, N, N | 300 | 330 | 680 | [7 empty] | 0 | 11 | 0.98854
4654 | bayview4654 | 73.0, 29.2, 23.1, 48.4, 43.1, 49.0, 40.9, 149.3, 188.3, 262.9, 138.6, 148.7, 176.0, 267.6, 134.6, 116.4, 193.0, 199.1, 217.6, 136.0, 85.3, 77.7, 54.1, 71.6 | N, N, N, N, L, L, S, S, S, S, L, L, L, L, L, L, L, S, S, S, S, N, N, N | 50 | 55 | 710 | [7 empty] | 0 | 253 | 0.73646
4655 | bayview4655 | 73.0, 29.2, 23.1, 48.4, 43.1, 49.0, 40.9, 149.3, 188.3, 262.9, 138.6, 148.7, 176.0, 267.6, 134.6, 116.4, 193.0, 199.1, 217.6, 136.0, 85.3, 77.7, 54.1, 71.6 | N, N, N, N, L, L, S, S, S, S, L, L, L, L, L, L, L, S, S, S, S, N, N, N | 60 | 66 | 710 | [7 empty] | 0 | 245 | 0.74479
4656 | bayview4656 | 73.0, 29.2, 23.1, 48.4, 43.1, 49.0, 40.9, 149.3, 188.3, 262.9, 138.6, 148.7, 176.0, 267.6, 134.6, 116.4, 193.0, 199.1, 217.6, 136.0, 85.3, 77.7, 54.1, 71.6 | N, N, N, N, L, L, S, S, S, S, L, L, L, L, L, L, L, S, S, S, S, N, N, N | 70 | 77 | 710 | [7 empty] | 0 | 240 | 0.75
4657 | bayview4657 | 73.0, 29.2, 23.1, 48.4, 43.1, 49.0, 40.9, 149.3, 188.3, 262.9, 138.6, 148.7, 176.0, 267.6, 134.6, 116.4, 193.0, 199.1, 217.6, 136.0, 85.3, 77.7, 54.1, 71.6 | N, N, N, N, L, L, S, S, S, S, L, L, L, L, L, L, L, S, S, S, S, N, N, N | 80 | 88 | 710 | [7 empty] | 0 | 240 | 0.75
4658 | bayview4658 | 73.0, 29.2, 23.1, 48.4, 43.1, 49.0, 40.9, 149.3, 188.3, 262.9, 138.6, 148.7, 176.0, 267.6, 134.6, 116.4, 193.0, 199.1, 217.6, 136.0, 85.3, 77.7, 54.1, 71.6 | N, N, N, N, L, L, S, S, S, S, L, L, L, L, L, L, L, S, S, S, S, N, N, N | 90 | 99 | 710 | [7 empty] | 0 | 240 | 0.75
4659 | bayview4659 | 73.0, 29.2, 23.1, 48.4, 43.1, 49.0, 40.9, 149.3, 188.3, 262.9, 138.6, 148.7, 176.0, 267.6, 134.6, 116.4, 193.0, 199.1, 217.6, 136.0, 85.3, 77.7, 54.1, 71.6 | N, N, N, N, L, L, S, S, S, S, L, L, L, L, L, L, L, S, S, S, S, N, N, N | 100 | 110 | 710 | [7 empty] | 0 | 214 | 0.77708
4660 | bayview4660 | 73.0, 29.2, 23.1, 48.4, 43.1, 49.0, 40.9, 149.3, 188.3, 262.9, 138.6, 148.7, 176.0, 267.6, 134.6, 116.4, 193.0, 199.1, 217.6, 136.0, 85.3, 77.7, 54.1, 71.6 | N, N, N, N, L, L, S, S, S, S, L, L, L, L, L, L, L, S, S, S, S, N, N, N | 110 | 121 | 710 | [7 empty] | 0 | 182 | 0.81042
4661 | bayview4661 | 73.0, 29.2, 23.1, 48.4, 43.1, 49.0, 40.9, 149.3, 188.3, 262.9, 138.6, 148.7, 176.0, 267.6, 134.6, 116.4, 193.0, 199.1, 217.6, 136.0, 85.3, 77.7, 54.1, 71.6 | N, N, N, N, L, L, S, S, S, S, L, L, L, L, L, L, L, S, S, S, S, N, N, N | 120 | 132 | 710 | [7 empty] | 0 | 151 | 0.84271
4662 | bayview4662 | 73.0, 29.2, 23.1, 48.4, 43.1, 49.0, 40.9, 149.3, 188.3, 262.9, 138.6, 148.7, 176.0, 267.6, 134.6, 116.4, 193.0, 199.1, 217.6, 136.0, 85.3, 77.7, 54.1, 71.6 | N, N, N, N, L, L, S, S, S, S, L, L, L, L, L, L, L, S, S, S, S, N, N, N | 130 | 143 | 710 | [7 empty] | 0 | 118 | 0.87708
4663 | bayview4663 | 73.0, 29.2, 23.1, 48.4, 43.1, 49.0, 40.9, 149.3, 188.3, 262.9, 138.6, 148.7, 176.0, 267.6, 134.6, 116.4, 193.0, 199.1, 217.6, 136.0, 85.3, 77.7, 54.1, 71.6 | N, N, N, N, L, L, S, S, S, S, L, L, L, L, L, L, L, S, S, S, S, N, N, N | 140 | 154 | 710 | [7 empty] | 0 | 68 | 0.92917
4664 | bayview4664 | 73.0, 29.2, 23.1, 48.4, 43.1, 49.0, 40.9, 149.3, 188.3, 262.9, 138.6, 148.7, 176.0, 267.6, 134.6, 116.4, 193.0, 199.1, 217.6, 136.0, 85.3, 77.7, 54.1, 71.6 | N, N, N, N, L, L, S, S, S, S, L, L, L, L, L, L, L, S, S, S, S, N, N, N | 150 | 165 | 710 | [7 empty] | 1 | 0 | 1
4665 | bayview4665 | 73.0, 29.2, 23.1, 48.4, 43.1, 49.0, 40.9, 149.3, 188.3, 262.9, 138.6, 148.7, 176.0, 267.6, 134.6, 116.4, 193.0, 199.1, 217.6, 136.0, 85.3, 77.7, 54.1, 71.6 | N, N, N, N, L, L, S, S, S, S, L, L, L, L, L, L, L, S, S, S, S, N, N, N | 160 | 176 | 710 | [7 empty] | 1 | 0 | 1
4666 | bayview4666 | 73.0, 29.2, 23.1, 48.4, 43.1, 49.0, 40.9, 149.3, 188.3, 262.9, 138.6, 148.7, 176.0, 267.6, 134.6, 116.4, 193.0, 199.1, 217.6, 136.0, 85.3, 77.7, 54.1, 71.6 | N, N, N, N, L, L, S, S, S, S, L, L, L, L, L, L, L, S, S, S, S, N, N, N | 170 | 187 | 710 | [7 empty] | 0 | 39 | 0.95937
4667 | bayview4667 | 73.0, 29.2, 23.1, 48.4, 43.1, 49.0, 40.9, 149.3, 188.3, 262.9, 138.6, 148.7, 176.0, 267.6, 134.6, 116.4, 193.0, 199.1, 217.6, 136.0, 85.3, 77.7, 54.1, 71.6 | N, N, N, N, L, L, S, S, S, S, L, L, L, L, L, L, L, S, S, S, S, N, N, N | 180 | 198 | 710 | [7 empty] | 0 | 11 | 0.98854
4668 | bayview4668 | 73.0, 29.2, 23.1, 48.4, 43.1, 49.0, 40.9, 149.3, 188.3, 262.9, 138.6, 148.7, 176.0, 267.6, 134.6, 116.4, 193.0, 199.1, 217.6, 136.0, 85.3, 77.7, 54.1, 71.6 | N, N, N, N, L, L, S, S, S, S, L, L, L, L, L, L, L, S, S, S, S, N, N, N | 190 | 209 | 710 | [7 empty] | 1 | 0 | 1
4669 | bayview4669 | 73.0, 29.2, 23.1, 48.4, 43.1, 49.0, 40.9, 149.3, 188.3, 262.9, 138.6, 148.7, 176.0, 267.6, 134.6, 116.4, 193.0, 199.1, 217.6, 136.0, 85.3, 77.7, 54.1, 71.6 | N, N, N, N, L, L, S, S, S, S, L, L, L, L, L, L, L, S, S, S, S, N, N, N | 200 | 220 | 710 | [7 empty] | 0 | 1 | 0.99896
4670 | bayview4670 | 73.0, 29.2, 23.1, 48.4, 43.1, 49.0, 40.9, 149.3, 188.3, 262.9, 138.6, 148.7, 176.0, 267.6, 134.6, 116.4, 193.0, 199.1, 217.6, 136.0, 85.3, 77.7, 54.1, 71.6 | N, N, N, N, L, L, S, S, S, S, L, L, L, L, L, L, L, S, S, S, S, N, N, N | 210 | 231 | 710 | [7 empty] | 0 | 3 | 0.99687
4671 | bayview4671 | 73.0, 29.2, 23.1, 48.4, 43.1, 49.0, 40.9, 149.3, 188.3, 262.9, 138.6, 148.7, 176.0, 267.6, 134.6, 116.4, 193.0, 199.1, 217.6, 136.0, 85.3, 77.7, 54.1, 71.6 | N, N, N, N, L, L, S, S, S, S, L, L, L, L, L, L, L, S, S, S, S, N, N, N | 220 | 242 | 710 | [7 empty] | 0 | 2 | 0.99792
4672 | bayview4672 | 73.0, 29.2, 23.1, 48.4, 43.1, 49.0, 40.9, 149.3, 188.3, 262.9, 138.6, 148.7, 176.0, 267.6, 134.6, 116.4, 193.0, 199.1, 217.6, 136.0, 85.3, 77.7, 54.1, 71.6 | N, N, N, N, L, L, S, S, S, S, L, L, L, L, L, L, L, S, S, S, S, N, N, N | 230 | 253 | 710 | [7 empty] | 0 | 2 | 0.99792
4673 | bayview4673 | 73.0, 29.2, 23.1, 48.4, 43.1, 49.0, 40.9, 149.3, 188.3, 262.9, 138.6, 148.7, 176.0, 267.6, 134.6, 116.4, 193.0, 199.1, 217.6, 136.0, 85.3, 77.7, 54.1, 71.6 | N, N, N, N, L, L, S, S, S, S, L, L, L, L, L, L, L, S, S, S, S, N, N, N | 240 | 264 | 710 | [7 empty] | 0 | 2 | 0.99792
4674 | bayview4674 | 73.0, 29.2, 23.1, 48.4, 43.1, 49.0, 40.9, 149.3, 188.3, 262.9, 138.6, 148.7, 176.0, 267.6, 134.6, 116.4, 193.0, 199.1, 217.6, 136.0, 85.3, 77.7, 54.1, 71.6 | N, N, N, N, L, L, S, S, S, S, L, L, L, L, L, L, L, S, S, S, S, N, N, N | 250 | 275 | 710 | [7 empty] | 0 | 3 | 0.99687
4675 | bayview4675 | 73.0, 29.2, 23.1, 48.4, 43.1, 49.0, 40.9, 149.3, 188.3, 262.9, 138.6, 148.7, 176.0, 267.6, 134.6, 116.4, 193.0, 199.1, 217.6, 136.0, 85.3, 77.7, 54.1, 71.6 | N, N, N, N, L, L, S, S, S, S, L, L, L, L, L, L, L, S, S, S, S, N, N, N | 260 | 286 | 710 | [7 empty] | 0 | 28 | 0.97083
4676 | bayview4676 | 73.0, 29.2, 23.1, 48.4, 43.1, 49.0, 40.9, 149.3, 188.3, 262.9, 138.6, 148.7, 176.0, 267.6, 134.6, 116.4, 193.0, 199.1, 217.6, 136.0, 85.3, 77.7, 54.1, 71.6 | N, N, N, N, L, L, S, S, S, S, L, L, L, L, L, L, L, S, S, S, S, N, N, N | 270 | 297 | 710 | [7 empty] | 0 | 54 | 0.94375
4677 | bayview4677 | 73.0, 29.2, 23.1, 48.4, 43.1, 49.0, 40.9, 149.3, 188.3, 262.9, 138.6, 148.7, 176.0, 267.6, 134.6, 116.4, 193.0, 199.1, 217.6, 136.0, 85.3, 77.7, 54.1, 71.6 | N, N, N, N, L, L, S, S, S, S, L, L, L, L, L, L, L, S, S, S, S, N, N, N | 280 | 308 | 710 | [7 empty] | 0 | 33 | 0.96562
4678 | bayview4678 | 73.0, 29.2, 23.1, 48.4, 43.1, 49.0, 40.9, 149.3, 188.3, 262.9, 138.6, 148.7, 176.0, 267.6, 134.6, 116.4, 193.0, 199.1, 217.6, 136.0, 85.3, 77.7, 54.1, 71.6 | N, N, N, N, L, L, S, S, S, S, L, L, L, L, L, L, L, S, S, S, S, N, N, N | 290 | 319 | 710 | [7 empty] | 0 | 4 | 0.99583
4679 | bayview4679 | 73.0, 29.2, 23.1, 48.4, 43.1, 49.0, 40.9, 149.3, 188.3, 262.9, 138.6, 148.7, 176.0, 267.6, 134.6, 116.4, 193.0, 199.1, 217.6, 136.0, 85.3, 77.7, 54.1, 71.6 | N, N, N, N, L, L, S, S, S, S, L, L, L, L, L, L, L, S, S, S, S, N, N, N | 300 | 330 | 710 | [7 empty] | 0 | 4 | 0.99583
4680 | bayview4680 | 73.0, 29.2, 23.1, 48.4, 43.1, 49.0, 40.9, 149.3, 188.3, 262.9, 138.6, 148.7, 176.0, 267.6, 134.6, 116.4, 193.0, 199.1, 217.6, 136.0, 85.3, 77.7, 54.1, 71.6 | N, N, N, N, L, L, S, S, S, S, L, L, L, L, L, L, L, S, S, S, S, N, N, N | 50 | 55 | 740 | [7 empty] | 0 | 247 | 0.74271
4681 | bayview4681 | 73.0, 29.2, 23.1, 48.4, 43.1, 49.0, 40.9, 149.3, 188.3, 262.9, 138.6, 148.7, 176.0, 267.6, 134.6, 116.4, 193.0, 199.1, 217.6, 136.0, 85.3, 77.7, 54.1, 71.6 | N, N, N, N, L, L, S, S, S, S, L, L, L, L, L, L, L, S, S, S, S, N, N, N | 60 | 66 | 740 | [7 empty] | 0 | 240 | 0.75
4682 | bayview4682 | 73.0, 29.2, 23.1, 48.4, 43.1, 49.0, 40.9, 149.3, 188.3, 262.9, 138.6, 148.7, 176.0, 267.6, 134.6, 116.4, 193.0, 199.1, 217.6, 136.0, 85.3, 77.7, 54.1, 71.6 | N, N, N, N, L, L, S, S, S, S, L, L, L, L, L, L, L, S, S, S, S, N, N, N | 70 | 77 | 740 | [7 empty] | 0 | 240 | 0.75
4683 | bayview4683 | 73.0, 29.2, 23.1, 48.4, 43.1, 49.0, 40.9, 149.3, 188.3, 262.9, 138.6, 148.7, 176.0, 267.6, 134.6, 116.4, 193.0, 199.1, 217.6, 136.0, 85.3, 77.7, 54.1, 71.6 | N, N, N, N, L, L, S, S, S, S, L, L, L, L, L, L, L, S, S, S, S, N, N, N | 80 | 88 | 740 | [7 empty] | 0 | 240 | 0.75
4684 | bayview4684 | 73.0, 29.2, 23.1, 48.4, 43.1, 49.0, 40.9, 149.3, 188.3, 262.9, 138.6, 148.7, 176.0, 267.6, 134.6, 116.4, 193.0, 199.1, 217.6, 136.0, 85.3, 77.7, 54.1, 71.6 | N, N, N, N, L, L, S, S, S, S, L, L, L, L, L, L, L, S, S, S, S, N, N, N | 90 | 99 | 740 | [7 empty] | 0 | 236 | 0.75417
4685 | bayview4685 | 73.0, 29.2, 23.1, 48.4, 43.1, 49.0, 40.9, 149.3, 188.3, 262.9, 138.6, 148.7, 176.0, 267.6, 134.6, 116.4, 193.0, 199.1, 217.6, 136.0, 85.3, 77.7, 54.1, 71.6 | N, N, N, N, L, L, S, S, S, S, L, L, L, L, L, L, L, S, S, S, S, N, N, N | 100 | 110 | 740 | [7 empty] | 0 | 202 | 0.78958
4686 | bayview4686 | 73.0, 29.2, 23.1, 48.4, 43.1, 49.0, 40.9, 149.3, 188.3, 262.9, 138.6, 148.7, 176.0, 267.6, 134.6, 116.4, 193.0, 199.1, 217.6, 136.0, 85.3, 77.7, 54.1, 71.6 | N, N, N, N, L, L, S, S, S, S, L, L, L, L, L, L, L, S, S, S, S, N, N, N | 110 | 121 | 740 | [7 empty] | 0 | 171 | 0.82188
4687 | bayview4687 | 73.0, 29.2, 23.1, 48.4, 43.1, 49.0, 40.9, 149.3, 188.3, 262.9, 138.6, 148.7, 176.0, 267.6, 134.6, 116.4, 193.0, 199.1, 217.6, 136.0, 85.3, 77.7, 54.1, 71.6 | N, N, N, N, L, L, S, S, S, S, L, L, L, L, L, L, L, S, S, S, S, N, N, N | 120 | 132 | 740 | [7 empty] | 0 | 140 | 0.85417
4688 | bayview4688 | 73.0, 29.2, 23.1, 48.4, 43.1, 49.0, 40.9, 149.3, 188.3, 262.9, 138.6, 148.7, 176.0, 267.6, 134.6, 116.4, 193.0, 199.1, 217.6, 136.0, 85.3, 77.7, 54.1, 71.6 | N, N, N, N, L, L, S, S, S, S, L, L, L, L, L, L, L, S, S, S, S, N, N, N | 130 | 143 | 740 | [7 empty] | 0 | 101 | 0.89479
4689 | bayview4689 | 73.0, 29.2, 23.1, 48.4, 43.1, 49.0, 40.9, 149.3, 188.3, 262.9, 138.6, 148.7, 176.0, 267.6, 134.6, 116.4, 193.0, 199.1, 217.6, 136.0, 85.3, 77.7, 54.1, 71.6 | N, N, N, N, L, L, S, S, S, S, L, L, L, L, L, L, L, S, S, S, S, N, N, N | 140 | 154 | 740 | [7 empty] | 0 | 46 | 0.95208
4690 | bayview4690 | 73.0, 29.2, 23.1, 48.4, 43.1, 49.0, 40.9, 149.3, 188.3, 262.9, 138.6, 148.7, 176.0, 267.6, 134.6, 116.4, 193.0, 199.1, 217.6, 136.0, 85.3, 77.7, 54.1, 71.6 | N, N, N, N, L, L, S, S, S, S, L, L, L, L, L, L, L, S, S, S, S, N, N, N | 150 | 165 | 740 | [7 empty] | 1 | 0 | 1
4691 | bayview4691 | 73.0, 29.2, 23.1, 48.4, 43.1, 49.0, 40.9, 149.3, 188.3, 262.9, 138.6, 148.7, 176.0, 267.6, 134.6, 116.4, 193.0, 199.1, 217.6, 136.0, 85.3, 77.7, 54.1, 71.6 | N, N, N, N, L, L, S, S, S, S, L, L, L, L, L, L, L, S, S, S, S, N, N, N | 160 | 176 | 740 | [7 empty] | 1 | 0 | 1
4692 | bayview4692 | 73.0, 29.2, 23.1, 48.4, 43.1, 49.0, 40.9, 149.3, 188.3, 262.9, 138.6, 148.7, 176.0, 267.6, 134.6, 116.4, 193.0, 199.1, 217.6, 136.0, 85.3, 77.7, 54.1, 71.6 | N, N, N, N, L, L, S, S, S, S, L, L, L, L, L, L, L, S, S, S, S, N, N, N | 170 | 187 | 740 | [7 empty] | 0 | 23 | 0.97604
4693 | bayview4693 | 73.0, 29.2, 23.1, 48.4, 43.1, 49.0, 40.9, 149.3, 188.3, 262.9, 138.6, 148.7, 176.0, 267.6, 134.6, 116.4, 193.0, 199.1, 217.6, 136.0, 85.3, 77.7, 54.1, 71.6 | N, N, N, N, L, L, S, S, S, S, L, L, L, L, L, L, L, S, S, S, S, N, N, N | 180 | 198 | 740 | [7 empty] | 1 | 0 | 1
4694 | bayview4694 | 73.0, 29.2, 23.1, 48.4, 43.1, 49.0, 40.9, 149.3, 188.3, 262.9, 138.6, 148.7, 176.0, 267.6, 134.6, 116.4, 193.0, 199.1, 217.6, 136.0, 85.3, 77.7, 54.1, 71.6 | N, N, N, N, L, L, S, S, S, S, L, L, L, L, L, L, L, S, S, S, S, N, N, N | 190 | 209 | 740 | [7 empty] | 1 | 0 | 1
4695 | bayview4695 | 73.0, 29.2, 23.1, 48.4, 43.1, 49.0, 40.9, 149.3, 188.3, 262.9, 138.6, 148.7, 176.0, 267.6, 134.6, 116.4, 193.0, 199.1, 217.6, 136.0, 85.3, 77.7, 54.1, 71.6 | N, N, N, N, L, L, S, S, S, S, L, L, L, L, L, L, L, S, S, S, S, N, N, N | 200 | 220 | 740 | [7 empty] | 1 | 0 | 1
4696 | bayview4696 | 73.0, 29.2, 23.1, 48.4, 43.1, 49.0, 40.9, 149.3, 188.3, 262.9, 138.6, 148.7, 176.0, 267.6, 134.6, 116.4, 193.0, 199.1, 217.6, 136.0, 85.3, 77.7, 54.1, 71.6 | N, N, N, N, L, L, S, S, S, S, L, L, L, L, L, L, L, S, S, S, S, N, N, N | 210 | 231 | 740 | [7 empty] | 1 | 0 | 1
4697 | bayview4697 | 73.0, 29.2, 23.1, 48.4, 43.1, 49.0, 40.9, 149.3, 188.3, 262.9, 138.6, 148.7, 176.0, 267.6, 134.6, 116.4, 193.0, 199.1, 217.6, 136.0, 85.3, 77.7, 54.1, 71.6 | N, N, N, N, L, L, S, S, S, S, L, L, L, L, L, L, L, S, S, S, S, N, N, N | 220 | 242 | 740 | [7 empty] | 1 | 0 | 1
4698 | bayview4698 | 73.0, 29.2, 23.1, 48.4, 43.1, 49.0, 40.9, 149.3, 188.3, 262.9, 138.6, 148.7, 176.0, 267.6, 134.6, 116.4, 193.0, 199.1, 217.6, 136.0, 85.3, 77.7, 54.1, 71.6 | N, N, N, N, L, L, S, S, S, S, L, L, L, L, L, L, L, S, S, S, S, N, N, N | 230 | 253 | 740 | [7 empty] | 1 | 0 | 1
4699 | bayview4699 | 73.0, 29.2, 23.1, 48.4, 43.1, 49.0, 40.9, 149.3, 188.3, 262.9, 138.6, 148.7, 176.0, 267.6, 134.6, 116.4, 193.0, 199.1, 217.6, 136.0, 85.3, 77.7, 54.1, 71.6 | N, N, N, N, L, L, S, S, S, S, L, L, L, L, L, L, L, S, S, S, S, N, N, N | 240 | 264 | 740 | [7 empty] | 1 | 0 | 1
4700 | bayview4700 | 73.0, 29.2, 23.1, 48.4, 43.1, 49.0, 40.9, 149.3, 188.3, 262.9, 138.6, 148.7, 176.0, 267.6, 134.6, 116.4, 193.0, 199.1, 217.6, 136.0, 85.3, 77.7, 54.1, 71.6 | N, N, N, N, L, L, S, S, S, S, L, L, L, L, L, L, L, S, S, S, S, N, N, N | 250 | 275 | 740 | [7 empty] | 1 | 0 | 1
4701 | bayview4701 | 73.0, 29.2, 23.1, 48.4, 43.1, 49.0, 40.9, 149.3, 188.3, 262.9, 138.6, 148.7, 176.0, 267.6, 134.6, 116.4, 193.0, 199.1, 217.6, 136.0, 85.3, 77.7, 54.1, 71.6 | N, N, N, N, L, L, S, S, S, S, L, L, L, L, L, L, L, S, S, S, S, N, N, N | 260 | 286 | 740 | [7 empty] | 1 | 0 | 1
4702 | bayview4702 | 73.0, 29.2, 23.1, 48.4, 43.1, 49.0, 40.9, 149.3, 188.3, 262.9, 138.6, 148.7, 176.0, 267.6, 134.6, 116.4, 193.0, 199.1, 217.6, 136.0, 85.3, 77.7, 54.1, 71.6 | N, N, N, N, L, L, S, S, S, S, L, L, L, L, L, L, L, S, S, S, S, N, N, N | 270 | 297 | 740 | [7 empty] | 0 | 3 | 0.99687
4703 | bayview4703 | 73.0, 29.2, 23.1, 48.4, 43.1, 49.0, 40.9, 149.3, 188.3, 262.9, 138.6, 148.7, 176.0, 267.6, 134.6, 116.4, 193.0, 199.1, 217.6, 136.0, 85.3, 77.7, 54.1, 71.6 | N, N, N, N, L, L, S, S, S, S, L, L, L, L, L, L, L, S, S, S, S, N, N, N | 280 | 308 | 740 | [7 empty] | 0 | 25 | 0.97396
4704 | bayview4704 | 73.0, 29.2, 23.1, 48.4, 43.1, 49.0, 40.9, 149.3, 188.3, 262.9, 138.6, 148.7, 176.0, 267.6, 134.6, 116.4, 193.0, 199.1, 217.6, 136.0, 85.3, 77.7, 54.1, 71.6 | N, N, N, N, L, L, S, S, S, S, L, L, L, L, L, L, L, S, S, S, S, N, N, N | 290 | 319 | 740 | [7 empty] | 0 | 16 | 0.98333
4705 | bayview4705 | 73.0, 29.2, 23.1, 48.4, 43.1, 49.0, 40.9, 149.3, 188.3, 262.9, 138.6, 148.7, 176.0, 267.6, 134.6, 116.4, 193.0, 199.1, 217.6, 136.0, 85.3, 77.7, 54.1, 71.6 | N, N, N, N, L, L, S, S, S, S, L, L, L, L, L, L, L, S, S, S, S, N, N, N | 300 | 330 | 740 | [7 empty] | 1 | 0 | 1
4706 | bayview4706 | 73.0, 29.2, 23.1, 48.4, 43.1, 49.0, 40.9, 149.3, 188.3, 262.9, 138.6, 148.7, 176.0, 267.6, 134.6, 116.4, 193.0, 199.1, 217.6, 136.0, 85.3, 77.7, 54.1, 71.6 | N, N, N, N, L, L, S, S, S, S, L, L, L, L, L, L, L, S, S, S, S, N, N, N | 50 | 55 | 770 | [7 empty] | 0 | 243 | 0.74687
4707 | bayview4707 | 73.0, 29.2, 23.1, 48.4, 43.1, 49.0, 40.9, 149.3, 188.3, 262.9, 138.6, 148.7, 176.0, 267.6, 134.6, 116.4, 193.0, 199.1, 217.6, 136.0, 85.3, 77.7, 54.1, 71.6 | N, N, N, N, L, L, S, S, S, S, L, L, L, L, L, L, L, S, S, S, S, N, N, N | 60 | 66 | 770 | [7 empty] | 0 | 240 | 0.75
4708 | bayview4708 | 73.0, 29.2, 23.1, 48.4, 43.1, 49.0, 40.9, 149.3, 188.3, 262.9, 138.6, 148.7, 176.0, 267.6, 134.6, 116.4, 193.0, 199.1, 217.6, 136.0, 85.3, 77.7, 54.1, 71.6 | N, N, N, N, L, L, S, S, S, S, L, L, L, L, L, L, L, S, S, S, S, N, N, N | 70 | 77 | 770 | [7 empty] | 0 | 240 | 0.75
4709 | bayview4709 | 73.0, 29.2, 23.1, 48.4, 43.1, 49.0, 40.9, 149.3, 188.3, 262.9, 138.6, 148.7, 176.0, 267.6, 134.6, 116.4, 193.0, 199.1, 217.6, 136.0, 85.3, 77.7, 54.1, 71.6 | N, N, N, N, L, L, S, S, S, S, L, L, L, L, L, L, L, S, S, S, S, N, N, N | 80 | 88 | 770 | [7 empty] | 0 | 240 | 0.75
4710 | bayview4710 | 73.0, 29.2, 23.1, 48.4, 43.1, 49.0, 40.9, 149.3, 188.3, 262.9, 138.6, 148.7, 176.0, 267.6, 134.6, 116.4, 193.0, 199.1, 217.6, 136.0, 85.3, 77.7, 54.1, 71.6 | N, N, N, N, L, L, S, S, S, S, L, L, L, L, L, L, L, S, S, S, S, N, N, N | 90 | 99 | 770 | [7 empty] | 0 | 234 | 0.75625
4711 | bayview4711 | 73.0, 29.2, 23.1, 48.4, 43.1, 49.0, 40.9, 149.3, 188.3, 262.9, 138.6, 148.7, 176.0, 267.6, 134.6, 116.4, 193.0, 199.1, 217.6, 136.0, 85.3, 77.7, 54.1, 71.6 | N, N, N, N, L, L, S, S, S, S, L, L, L, L, L, L, L, S, S, S, S, N, N, N | 100 | 110 | 770 | [7 empty] | 0 | 189 | 0.80312
4712 | bayview4712 | 73.0, 29.2, 23.1, 48.4, 43.1, 49.0, 40.9, 149.3, 188.3, 262.9, 138.6, 148.7, 176.0, 267.6, 134.6, 116.4, 193.0, 199.1, 217.6, 136.0, 85.3, 77.7, 54.1, 71.6 | N, N, N, N, L, L, S, S, S, S, L, L, L, L, L, L, L, S, S, S, S, N, N, N | 110 | 121 | 770 | [7 empty] | 0 | 158 | 0.83542
4713 | bayview4713 | 73.0, 29.2, 23.1, 48.4, 43.1, 49.0, 40.9, 149.3, 188.3, 262.9, 138.6, 148.7, 176.0, 267.6, 134.6, 116.4, 193.0, 199.1, 217.6, 136.0, 85.3, 77.7, 54.1, 71.6 | N, N, N, N, L, L, S, S, S, S, L, L, L, L, L, L, L, S, S, S, S, N, N, N | 120 | 132 | 770 | [7 empty] | 0 | 127 | 0.86771
4714 | bayview4714 | 73.0, 29.2, 23.1, 48.4, 43.1, 49.0, 40.9, 149.3, 188.3, 262.9, 138.6, 148.7, 176.0, 267.6, 134.6, 116.4, 193.0, 199.1, 217.6, 136.0, 85.3, 77.7, 54.1, 71.6 | N, N, N, N, L, L, S, S, S, S, L, L, L, L, L, L, L, S, S, S, S, N, N, N | 130 | 143 | 770 | [7 empty] | 0 | 82 | 0.91458
4715 | bayview4715 | 73.0, 29.2, 23.1, 48.4, 43.1, 49.0, 40.9, 149.3, 188.3, 262.9, 138.6, 148.7, 176.0, 267.6, 134.6, 116.4, 193.0, 199.1, 217.6, 136.0, 85.3, 77.7, 54.1, 71.6 | N, N, N, N, L, L, S, S, S, S, L, L, L, L, L, L, L, S, S, S, S, N, N, N | 140 | 154 | 770 | [7 empty] | 0 | 16 | 0.98333
4716 | bayview4716 | 73.0, 29.2, 23.1, 48.4, 43.1, 49.0, 40.9, 149.3, 188.3, 262.9, 138.6, 148.7, 176.0, 267.6, 134.6, 116.4, 193.0, 199.1, 217.6, 136.0, 85.3, 77.7, 54.1, 71.6 | N, N, N, N, L, L, S, S, S, S, L, L, L, L, L, L, L, S, S, S, S, N, N, N | 150 | 165 | 770 | [7 empty] | 1 | 0 | 1
4717 | bayview4717 | 73.0, 29.2, 23.1, 48.4, 43.1, 49.0, 40.9, 149.3, 188.3, 262.9, 138.6, 148.7, 176.0, 267.6, 134.6, 116.4, 193.0, 199.1, 217.6, 136.0, 85.3, 77.7, 54.1, 71.6 | N, N, N, N, L, L, S, S, S, S, L, L, L, L, L, L, L, S, S, S, S, N, N, N | 160 | 176 | 770 | [7 empty] | 1 | 0 | 1
4718 | bayview4718 | 73.0, 29.2, 23.1, 48.4, 43.1, 49.0, 40.9, 149.3, 188.3, 262.9, 138.6, 148.7, 176.0, 267.6, 134.6, 116.4, 193.0, 199.1, 217.6, 136.0, 85.3, 77.7, 54.1, 71.6 | N, N, N, N, L, L, S, S, S, S, L, L, L, L, L, L, L, S, S, S, S, N, N, N | 170 | 187 | 770 | [7 empty] | 0 | 10 | 0.98958
4719 | bayview4719 | 73.0, 29.2, 23.1, 48.4, 43.1, 49.0, 40.9, 149.3, 188.3, 262.9, 138.6, 148.7, 176.0, 267.6, 134.6, 116.4, 193.0, 199.1, 217.6, 136.0, 85.3, 77.7, 54.1, 71.6 | N, N, N, N, L, L, S, S, S, S, L, L, L, L, L, L, L, S, S, S, S, N, N, N | 180 | 198 | 770 | [7 empty] | 1 | 0 | 1
4720 | bayview4720 | 73.0, 29.2, 23.1, 48.4, 43.1, 49.0, 40.9, 149.3, 188.3, 262.9, 138.6, 148.7, 176.0, 267.6, 134.6, 116.4, 193.0, 199.1, 217.6, 136.0, 85.3, 77.7, 54.1, 71.6 | N, N, N, N, L, L, S, S, S, S, L, L, L, L, L, L, L, S, S, S, S, N, N, N | 190 | 209 | 770 | [7 empty] | 1 | 0 | 1
4721 | bayview4721 | 73.0, 29.2, 23.1, 48.4, 43.1, 49.0, 40.9, 149.3, 188.3, 262.9, 138.6, 148.7, 176.0, 267.6, 134.6, 116.4, 193.0, 199.1, 217.6, 136.0, 85.3, 77.7, 54.1, 71.6 | N, N, N, N, L, L, S, S, S, S, L, L, L, L, L, L, L, S, S, S, S, N, N, N | 200 | 220 | 770 | [7 empty] | 1 | 0 | 1
4722 | bayview4722 | 73.0, 29.2, 23.1, 48.4, 43.1, 49.0, 40.9, 149.3, 188.3, 262.9, 138.6, 148.7, 176.0, 267.6, 134.6, 116.4, 193.0, 199.1, 217.6, 136.0, 85.3, 77.7, 54.1, 71.6 | N, N, N, N, L, L, S, S, S, S, L, L, L, L, L, L, L, S, S, S, S, N, N, N | 210 | 231 | 770 | [7 empty] | 1 | 0 | 1
4723 | bayview4723 | 73.0, 29.2, 23.1, 48.4, 43.1, 49.0, 40.9, 149.3, 188.3, 262.9, 138.6, 148.7, 176.0, 267.6, 134.6, 116.4, 193.0, 199.1, 217.6, 136.0, 85.3, 77.7, 54.1, 71.6 | N, N, N, N, L, L, S, S, S, S, L, L, L, L, L, L, L, S, S, S, S, N, N, N | 220 | 242 | 770 | [7 empty] | 1 | 0 | 1
4724 | bayview4724 | 73.0, 29.2, 23.1, 48.4, 43.1, 49.0, 40.9, 149.3, 188.3, 262.9, 138.6, 148.7, 176.0, 267.6, 134.6, 116.4, 193.0, 199.1, 217.6, 136.0, 85.3, 77.7, 54.1, 71.6 | N, N, N, N, L, L, S, S, S, S, L, L, L, L, L, L, L, S, S, S, S, N, N, N | 230 | 253 | 770 | [7 empty] | 1 | 0 | 1
4725 | bayview4725 | 73.0, 29.2, 23.1, 48.4, 43.1, 49.0, 40.9, 149.3, 188.3, 262.9, 138.6, 148.7, 176.0, 267.6, 134.6, 116.4, 193.0, 199.1, 217.6, 136.0, 85.3, 77.7, 54.1, 71.6 | N, N, N, N, L, L, S, S, S, S, L, L, L, L, L, L, L, S, S, S, S, N, N, N | 240 | 264 | 770 | [7 empty] | 1 | 0 | 1
4726 | bayview4726 | 73.0, 29.2, 23.1, 48.4, 43.1, 49.0, 40.9, 149.3, 188.3, 262.9, 138.6, 148.7, 176.0, 267.6, 134.6, 116.4, 193.0, 199.1, 217.6, 136.0, 85.3, 77.7, 54.1, 71.6 | N, N, N, N, L, L, S, S, S, S, L, L, L, L, L, L, L, S, S, S, S, N, N, N | 250 | 275 | 770 | [7 empty] | 1 | 0 | 1
4727 | bayview4727 | 73.0, 29.2, 23.1, 48.4, 43.1, 49.0, 40.9, 149.3, 188.3, 262.9, 138.6, 148.7, 176.0, 267.6, 134.6, 116.4, 193.0, 199.1, 217.6, 136.0, 85.3, 77.7, 54.1, 71.6 | N, N, N, N, L, L, S, S, S, S, L, L, L, L, L, L, L, S, S, S, S, N, N, N | 260 | 286 | 770 | [7 empty] | 1 | 0 | 1
4728 | bayview4728 | 73.0, 29.2, 23.1, 48.4, 43.1, 49.0, 40.9, 149.3, 188.3, 262.9, 138.6, 148.7, 176.0, 267.6, 134.6, 116.4, 193.0, 199.1, 217.6, 136.0, 85.3, 77.7, 54.1, 71.6 | N, N, N, N, L, L, S, S, S, S, L, L, L, L, L, L, L, S, S, S, S, N, N, N | 270 | 297 | 770 | [7 empty] | 1 | 0 | 1
4729 | bayview4729 | 73.0, 29.2, 23.1, 48.4, 43.1, 49.0, 40.9, 149.3, 188.3, 262.9, 138.6, 148.7, 176.0, 267.6, 134.6, 116.4, 193.0, 199.1, 217.6, 136.0, 85.3, 77.7, 54.1, 71.6 | N, N, N, N, L, L, S, S, S, S, L, L, L, L, L, L, L, S, S, S, S, N, N, N | 280 | 308 | 770 | [7 empty] | 1 | 0 | 1
4730 | bayview4730 | 73.0, 29.2, 23.1, 48.4, 43.1, 49.0, 40.9, 149.3, 188.3, 262.9, 138.6, 148.7, 176.0, 267.6, 134.6, 116.4, 193.0, 199.1, 217.6, 136.0, 85.3, 77.7, 54.1, 71.6 | N, N, N, N, L, L, S, S, S, S, L, L, L, L, L, L, L, S, S, S, S, N, N, N | 290 | 319 | 770 | [7 empty] | 0 | 7 | 0.99271
4731 | bayview4731 | 73.0, 29.2, 23.1, 48.4, 43.1, 49.0, 40.9, 149.3, 188.3, 262.9, 138.6, 148.7, 176.0, 267.6, 134.6, 116.4, 193.0, 199.1, 217.6, 136.0, 85.3, 77.7, 54.1, 71.6 | N, N, N, N, L, L, S, S, S, S, L, L, L, L, L, L, L, S, S, S, S, N, N, N | 300 | 330 | 770 | [7 empty] | 1 | 0 | 1
4732 | bayview4732 | 73.0, 29.2, 23.1, 48.4, 43.1, 49.0, 40.9, 149.3, 188.3, 262.9, 138.6, 148.7, 176.0, 267.6, 134.6, 116.4, 193.0, 199.1, 217.6, 136.0, 85.3, 77.7, 54.1, 71.6 | N, N, N, N, L, L, S, S, S, S, L, L, L, L, L, L, L, S, S, S, S, N, N, N | 50 | 55 | 800 | [7 empty] | 0 | 240 | 0.75
4733 | bayview4733 | 73.0, 29.2, 23.1, 48.4, 43.1, 49.0, 40.9, 149.3, 188.3, 262.9, 138.6, 148.7, 176.0, 267.6, 134.6, 116.4, 193.0, 199.1, 217.6, 136.0, 85.3, 77.7, 54.1, 71.6 | N, N, N, N, L, L, S, S, S, S, L, L, L, L, L, L, L, S, S, S, S, N, N, N | 60 | 66 | 800 | [7 empty] | 0 | 240 | 0.75
4734 | bayview4734 | 73.0, 29.2, 23.1, 48.4, 43.1, 49.0, 40.9, 149.3, 188.3, 262.9, 138.6, 148.7, 176.0, 267.6, 134.6, 116.4, 193.0, 199.1, 217.6, 136.0, 85.3, 77.7, 54.1, 71.6 | N, N, N, N, L, L, S, S, S, S, L, L, L, L, L, L, L, S, S, S, S, N, N, N | 70 | 77 | 800 | [7 empty] | 0 | 240 | 0.75
4735 | bayview4735 | 73.0, 29.2, 23.1, 48.4, 43.1, 49.0, 40.9, 149.3, 188.3, 262.9, 138.6, 148.7, 176.0, 267.6, 134.6, 116.4, 193.0, 199.1, 217.6, 136.0, 85.3, 77.7, 54.1, 71.6 | N, N, N, N, L, L, S, S, S, S, L, L, L, L, L, L, L, S, S, S, S, N, N, N | 80 | 88 | 800 | [7 empty] | 0 | 240 | 0.75
4736 | bayview4736 | 73.0, 29.2, 23.1, 48.4, 43.1, 49.0, 40.9, 149.3, 188.3, 262.9, 138.6, 148.7, 176.0, 267.6, 134.6, 116.4, 193.0, 199.1, 217.6, 136.0, 85.3, 77.7, 54.1, 71.6 | N, N, N, N, L, L, S, S, S, S, L, L, L, L, L, L, L, S, S, S, S, N, N, N | 90 | 99 | 800 | [7 empty] | 0 | 231 | 0.75938
4737 | bayview4737 | 73.0, 29.2, 23.1, 48.4, 43.1, 49.0, 40.9, 149.3, 188.3, 262.9, 138.6, 148.7, 176.0, 267.6, 134.6, 116.4, 193.0, 199.1, 217.6, 136.0, 85.3, 77.7, 54.1, 71.6 | N, N, N, N, L, L, S, S, S, S, L, L, L, L, L, L, L, S, S, S, S, N, N, N | 100 | 110 | 800 | [7 empty] | 0 | 186 | 0.80625
4738 | bayview4738 | 73.0, 29.2, 23.1, 48.4, 43.1, 49.0, 40.9, 149.3, 188.3, 262.9, 138.6, 148.7, 176.0, 267.6, 134.6, 116.4, 193.0, 199.1, 217.6, 136.0, 85.3, 77.7, 54.1, 71.6 | N, N, N, N, L, L, S, S, S, S, L, L, L, L, L, L, L, S, S, S, S, N, N, N | 110 | 121 | 800 | [7 empty] | 0 | 146 | 0.84792
4739 | bayview4739 | 73.0, 29.2, 23.1, 48.4, 43.1, 49.0, 40.9, 149.3, 188.3, 262.9, 138.6, 148.7, 176.0, 267.6, 134.6, 116.4, 193.0, 199.1, 217.6, 136.0, 85.3, 77.7, 54.1, 71.6 | N, N, N, N, L, L, S, S, S, S, L, L, L, L, L, L, L, S, S, S, S, N, N, N | 120 | 132 | 800 | [7 empty] | 0 | 112 | 0.88333
4740 | bayview4740 | 73.0, 29.2, 23.1, 48.4, 43.1, 49.0, 40.9, 149.3, 188.3, 262.9, 138.6, 148.7, 176.0, 267.6, 134.6, 116.4, 193.0, 199.1, 217.6, 136.0, 85.3, 77.7, 54.1, 71.6 | N, N, N, N, L, L, S, S, S, S, L, L, L, L, L, L, L, S, S, S, S, N, N, N | 130 | 143 | 800 | [7 empty] | 0 | 63 | 0.93437
4741 | bayview4741 | 73.0, 29.2, 23.1, 48.4, 43.1, 49.0, 40.9, 149.3, 188.3, 262.9, 138.6, 148.7, 176.0, 267.6, 134.6, 116.4, 193.0, 199.1, 217.6, 136.0, 85.3, 77.7, 54.1, 71.6 | N, N, N, N, L, L, S, S, S, S, L, L, L, L, L, L, L, S, S, S, S, N, N, N | 140 | 154 | 800 | [7 empty] | 1 | 0 | 1
4742 | bayview4742 | 73.0, 29.2, 23.1, 48.4, 43.1, 49.0, 40.9, 149.3, 188.3, 262.9, 138.6, 148.7, 176.0, 267.6, 134.6, 116.4, 193.0, 199.1, 217.6, 136.0, 85.3, 77.7, 54.1, 71.6 | N, N, N, N, L, L, S, S, S, S, L, L, L, L, L, L, L, S, S, S, S, N, N, N | 150 | 165 | 800 | [7 empty] | 1 | 0 | 1
4743 | bayview4743 | 73.0, 29.2, 23.1, 48.4, 43.1, 49.0, 40.9, 149.3, 188.3, 262.9, 138.6, 148.7, 176.0, 267.6, 134.6, 116.4, 193.0, 199.1, 217.6, 136.0, 85.3, 77.7, 54.1, 71.6 | N, N, N, N, L, L, S, S, S, S, L, L, L, L, L, L, L, S, S, S, S, N, N, N | 160 | 176 | 800 | [7 empty] | 1 | 0 | 1
4744 | bayview4744 | 73.0, 29.2, 23.1, 48.4, 43.1, 49.0, 40.9, 149.3, 188.3, 262.9, 138.6, 148.7, 176.0, 267.6, 134.6, 116.4, 193.0, 199.1, 217.6, 136.0, 85.3, 77.7, 54.1, 71.6 | N, N, N, N, L, L, S, S, S, S, L, L, L, L, L, L, L, S, S, S, S, N, N, N | 170 | 187 | 800 | [7 empty] | 1 | 0 | 1
4745 | bayview4745 | 73.0, 29.2, 23.1, 48.4, 43.1, 49.0, 40.9, 149.3, 188.3, 262.9, 138.6, 148.7, 176.0, 267.6, 134.6, 116.4, 193.0, 199.1, 217.6, 136.0, 85.3, 77.7, 54.1, 71.6 | N, N, N, N, L, L, S, S, S, S, L, L, L, L, L, L, L, S, S, S, S, N, N, N | 180 | 198 | 800 | [7 empty] | 1 | 0 | 1
4746 | bayview4746 | 73.0, 29.2, 23.1, 48.4, 43.1, 49.0, 40.9, 149.3, 188.3, 262.9, 138.6, 148.7, 176.0, 267.6, 134.6, 116.4, 193.0, 199.1, 217.6, 136.0, 85.3, 77.7, 54.1, 71.6 | N, N, N, N, L, L, S, S, S, S, L, L, L, L, L, L, L, S, S, S, S, N, N, N | 190 | 209 | 800 | [7 empty] | 1 | 0 | 1
4747 | bayview4747 | 73.0, 29.2, 23.1, 48.4, 43.1, 49.0, 40.9, 149.3, 188.3, 262.9, 138.6, 148.7, 176.0, 267.6, 134.6, 116.4, 193.0, 199.1, 217.6, 136.0, 85.3, 77.7, 54.1, 71.6 | N, N, N, N, L, L, S, S, S, S, L, L, L, L, L, L, L, S, S, S, S, N, N, N | 200 | 220 | 800 | [7 empty] | 1 | 0 | 1
4748 | bayview4748 | 73.0, 29.2, 23.1, 48.4, 43.1, 49.0, 40.9, 149.3, 188.3, 262.9, 138.6, 148.7, 176.0, 267.6, 134.6, 116.4, 193.0, 199.1, 217.6, 136.0, 85.3, 77.7, 54.1, 71.6 | N, N, N, N, L, L, S, S, S, S, L, L, L, L, L, L, L, S, S, S, S, N, N, N | 210 | 231 | 800 | [7 empty] | 1 | 0 | 1
4749 | bayview4749 | 73.0, 29.2, 23.1, 48.4, 43.1, 49.0, 40.9, 149.3, 188.3, 262.9, 138.6, 148.7, 176.0, 267.6, 134.6, 116.4, 193.0, 199.1, 217.6, 136.0, 85.3, 77.7, 54.1, 71.6 | N, N, N, N, L, L, S, S, S, S, L, L, L, L, L, L, L, S, S, S, S, N, N, N | 220 | 242 | 800 | [7 empty] | 1 | 0 | 1
4750 | bayview4750 | 73.0, 29.2, 23.1, 48.4, 43.1, 49.0, 40.9, 149.3, 188.3, 262.9, 138.6, 148.7, 176.0, 267.6, 134.6, 116.4, 193.0, 199.1, 217.6, 136.0, 85.3, 77.7, 54.1, 71.6 | N, N, N, N, L, L, S, S, S, S, L, L, L, L, L, L, L, S, S, S, S, N, N, N | 230 | 253 | 800 | [7 empty] | 1 | 0 | 1
4751 | bayview4751 | 73.0, 29.2, 23.1, 48.4, 43.1, 49.0, 40.9, 149.3, 188.3, 262.9, 138.6, 148.7, 176.0, 267.6, 134.6, 116.4, 193.0, 199.1, 217.6, 136.0, 85.3, 77.7, 54.1, 71.6 | N, N, N, N, L, L, S, S, S, S, L, L, L, L, L, L, L, S, S, S, S, N, N, N | 240 | 264 | 800 | [7 empty] | 1 | 0 | 1
4752 | bayview4752 | 73.0, 29.2, 23.1, 48.4, 43.1, 49.0, 40.9, 149.3, 188.3, 262.9, 138.6, 148.7, 176.0, 267.6, 134.6, 116.4, 193.0, 199.1, 217.6, 136.0, 85.3, 77.7, 54.1, 71.6 | N, N, N, N, L, L, S, S, S, S, L, L, L, L, L, L, L, S, S, S, S, N, N, N | 250 | 275 | 800 | [7 empty] | 1 | 0 | 1
4753 | bayview4753 | 73.0, 29.2, 23.1, 48.4, 43.1, 49.0, 40.9, 149.3, 188.3, 262.9, 138.6, 148.7, 176.0, 267.6, 134.6, 116.4, 193.0, 199.1, 217.6, 136.0, 85.3, 77.7, 54.1, 71.6 | N, N, N, N, L, L, S, S, S, S, L, L, L, L, L, L, L, S, S, S, S, N, N, N | 260 | 286 | 800 | [7 empty] | 1 | 0 | 1
4754 | bayview4754 | 73.0, 29.2, 23.1, 48.4, 43.1, 49.0, 40.9, 149.3, 188.3, 262.9, 138.6, 148.7, 176.0, 267.6, 134.6, 116.4, 193.0, 199.1, 217.6, 136.0, 85.3, 77.7, 54.1, 71.6 | N, N, N, N, L, L, S, S, S, S, L, L, L, L, L, L, L, S, S, S, S, N, N, N | 270 | 297 | 800 | [7 empty] | 1 | 0 | 1
4755 | bayview4755 | 73.0, 29.2, 23.1, 48.4, 43.1, 49.0, 40.9, 149.3, 188.3, 262.9, 138.6, 148.7, 176.0, 267.6, 134.6, 116.4, 193.0, 199.1, 217.6, 136.0, 85.3, 77.7, 54.1, 71.6 | N, N, N, N, L, L, S, S, S, S, L, L, L, L, L, L, L, S, S, S, S, N, N, N | 280 | 308 | 800 | [7 empty] | 1 | 0 | 1
4756 | bayview4756 | 73.0, 29.2, 23.1, 48.4, 43.1, 49.0, 40.9, 149.3, 188.3, 262.9, 138.6, 148.7, 176.0, 267.6, 134.6, 116.4, 193.0, 199.1, 217.6, 136.0, 85.3, 77.7, 54.1, 71.6 | N, N, N, N, L, L, S, S, S, S, L, L, L, L, L, L, L, S, S, S, S, N, N, N | 290 | 319 | 800 | [7 empty] | 1 | 0 | 1
4757 | bayview4757 | 73.0, 29.2, 23.1, 48.4, 43.1, 49.0, 40.9, 149.3, 188.3, 262.9, 138.6, 148.7, 176.0, 267.6, 134.6, 116.4, 193.0, 199.1, 217.6, 136.0, 85.3, 77.7, 54.1, 71.6 | N, N, N, N, L, L, S, S, S, S, L, L, L, L, L, L, L, S, S, S, S, N, N, N | 300 | 330 | 800 | [7 empty] | 1 | 0 | 1
4758 | bayview4758 | 73.0, 29.2, 23.1, 48.4, 43.1, 49.0, 40.9, 149.3, 188.3, 262.9, 138.6, 148.7, 176.0, 267.6, 134.6, 116.4, 193.0, 199.1, 217.6, 136.0, 85.3, 77.7, 54.1, 71.6 | N, N, N, N, L, L, S, S, S, S, L, L, L, L, L, L, L, S, S, S, S, N, N, N | 50 | 55 | 830 | [7 empty] | 0 | 240 | 0.75
4759 | bayview4759 | 73.0, 29.2, 23.1, 48.4, 43.1, 49.0, 40.9, 149.3, 188.3, 262.9, 138.6, 148.7, 176.0, 267.6, 134.6, 116.4, 193.0, 199.1, 217.6, 136.0, 85.3, 77.7, 54.1, 71.6 | N, N, N, N, L, L, S, S, S, S, L, L, L, L, L, L, L, S, S, S, S, N, N, N | 60 | 66 | 830 | [7 empty] | 0 | 240 | 0.75
4760 | bayview4760 | 73.0, 29.2, 23.1, 48.4, 43.1, 49.0, 40.9, 149.3, 188.3, 262.9, 138.6, 148.7, 176.0, 267.6, 134.6, 116.4, 193.0, 199.1, 217.6, 136.0, 85.3, 77.7, 54.1, 71.6 | N, N, N, N, L, L, S, S, S, S, L, L, L, L, L, L, L, S, S, S, S, N, N, N | 70 | 77 | 830 | [7 empty] | 0 | 240 | 0.75
4761 | bayview4761 | 73.0, 29.2, 23.1, 48.4, 43.1, 49.0, 40.9, 149.3, 188.3, 262.9, 138.6, 148.7, 176.0, 267.6, 134.6, 116.4, 193.0, 199.1, 217.6, 136.0, 85.3, 77.7, 54.1, 71.6 | N, N, N, N, L, L, S, S, S, S, L, L, L, L, L, L, L, S, S, S, S, N, N, N | 80 | 88 | 830 | [7 empty] | 0 | 240 | 0.75
4762 | bayview4762 | 73.0, 29.2, 23.1, 48.4, 43.1, 49.0, 40.9, 149.3, 188.3, 262.9, 138.6, 148.7, 176.0, 267.6, 134.6, 116.4, 193.0, 199.1, 217.6, 136.0, 85.3, 77.7, 54.1, 71.6 | N, N, N, N, L, L, S, S, S, S, L, L, L, L, L, L, L, S, S, S, S, N, N, N | 90 | 99 | 830 | [7 empty] | 0 | 229 | 0.76146
4763 | bayview4763 | 73.0, 29.2, 23.1, 48.4, 43.1, 49.0, 40.9, 149.3, 188.3, 262.9, 138.6, 148.7, 176.0, 267.6, 134.6, 116.4, 193.0, 199.1, 217.6, 136.0, 85.3, 77.7, 54.1, 71.6 | N, N, N, N, L, L, S, S, S, S, L, L, L, L, L, L, L, S, S, S, S, N, N, N | 100 | 110 | 830 | [7 empty] | 0 | 184 | 0.80833
4764 | bayview4764 | 73.0, 29.2, 23.1, 48.4, 43.1, 49.0, 40.9, 149.3, 188.3, 262.9, 138.6, 148.7, 176.0, 267.6, 134.6, 116.4, 193.0, 199.1, 217.6, 136.0, 85.3, 77.7, 54.1, 71.6 | N, N, N, N, L, L, S, S, S, S, L, L, L, L, L, L, L, S, S, S, S, N, N, N | 110 | 121 | 830 | [7 empty] | 0 | 143 | 0.85104
4765 | bayview4765 | 73.0, 29.2, 23.1, 48.4, 43.1, 49.0, 40.9, 149.3, 188.3, 262.9, 138.6, 148.7, 176.0, 267.6, 134.6, 116.4, 193.0, 199.1, 217.6, 136.0, 85.3, 77.7, 54.1, 71.6 | N, N, N, N, L, L, S, S, S, S, L, L, L, L, L, L, L, S, S, S, S, N, N, N | 120 | 132 | 830 | [7 empty] | 0 | 92 | 0.90417
4766 | bayview4766 | 73.0, 29.2, 23.1, 48.4, 43.1, 49.0, 40.9, 149.3, 188.3, 262.9, 138.6, 148.7, 176.0, 267.6, 134.6, 116.4, 193.0, 199.1, 217.6, 136.0, 85.3, 77.7, 54.1, 71.6 | N, N, N, N, L, L, S, S, S, S, L, L, L, L, L, L, L, S, S, S, S, N, N, N | 130 | 143 | 830 | [7 empty] | 0 | 34 | 0.96458
4767 | bayview4767 | 73.0, 29.2, 23.1, 48.4, 43.1, 49.0, 40.9, 149.3, 188.3, 262.9, 138.6, 148.7, 176.0, 267.6, 134.6, 116.4, 193.0, 199.1, 217.6, 136.0, 85.3, 77.7, 54.1, 71.6 | N, N, N, N, L, L, S, S, S, S, L, L, L, L, L, L, L, S, S, S, S, N, N, N | 140 | 154 | 830 | [7 empty] | 1 | 0 | 1
4768 | bayview4768 | 73.0, 29.2, 23.1, 48.4, 43.1, 49.0, 40.9, 149.3, 188.3, 262.9, 138.6, 148.7, 176.0, 267.6, 134.6, 116.4, 193.0, 199.1, 217.6, 136.0, 85.3, 77.7, 54.1, 71.6 | N, N, N, N, L, L, S, S, S, S, L, L, L, L, L, L, L, S, S, S, S, N, N, N | 150 | 165 | 830 | [7 empty] | 1 | 0 | 1
4769 | bayview4769 | 73.0, 29.2, 23.1, 48.4, 43.1, 49.0, 40.9, 149.3, 188.3, 262.9, 138.6, 148.7, 176.0, 267.6, 134.6, 116.4, 193.0, 199.1, 217.6, 136.0, 85.3, 77.7, 54.1, 71.6 | N, N, N, N, L, L, S, S, S, S, L, L, L, L, L, L, L, S, S, S, S, N, N, N | 160 | 176 | 830 | [7 empty] | 1 | 0 | 1
4770 | bayview4770 | 73.0, 29.2, 23.1, 48.4, 43.1, 49.0, 40.9, 149.3, 188.3, 262.9, 138.6, 148.7, 176.0, 267.6, 134.6, 116.4, 193.0, 199.1, 217.6, 136.0, 85.3, 77.7, 54.1, 71.6 | N, N, N, N, L, L, S, S, S, S, L, L, L, L, L, L, L, S, S, S, S, N, N, N | 170 | 187 | 830 | [7 empty] | 1 | 0 | 1
4771 | bayview4771 | 73.0, 29.2, 23.1, 48.4, 43.1, 49.0, 40.9, 149.3, 188.3, 262.9, 138.6, 148.7, 176.0, 267.6, 134.6, 116.4, 193.0, 199.1, 217.6, 136.0, 85.3, 77.7, 54.1, 71.6 | N, N, N, N, L, L, S, S, S, S, L, L, L, L, L, L, L, S, S, S, S, N, N, N | 180 | 198 | 830 | [7 empty] | 1 | 0 | 1
4772 | bayview4772 | 73.0, 29.2, 23.1, 48.4, 43.1, 49.0, 40.9, 149.3, 188.3, 262.9, 138.6, 148.7, 176.0, 267.6, 134.6, 116.4, 193.0, 199.1, 217.6, 136.0, 85.3, 77.7, 54.1, 71.6 | N, N, N, N, L, L, S, S, S, S, L, L, L, L, L, L, L, S, S, S, S, N, N, N | 190 | 209 | 830 | [7 empty] | 1 | 0 | 1
4773 | bayview4773 | 73.0, 29.2, 23.1, 48.4, 43.1, 49.0, 40.9, 149.3, 188.3, 262.9, 138.6, 148.7, 176.0, 267.6, 134.6, 116.4, 193.0, 199.1, 217.6, 136.0, 85.3, 77.7, 54.1, 71.6 | N, N, N, N, L, L, S, S, S, S, L, L, L, L, L, L, L, S, S, S, S, N, N, N | 200 | 220 | 830 | [7 empty] | 1 | 0 | 1
4774 | bayview4774 | 73.0, 29.2, 23.1, 48.4, 43.1, 49.0, 40.9, 149.3, 188.3, 262.9, 138.6, 148.7, 176.0, 267.6, 134.6, 116.4, 193.0, 199.1, 217.6, 136.0, 85.3, 77.7, 54.1, 71.6 | N, N, N, N, L, L, S, S, S, S, L, L, L, L, L, L, L, S, S, S, S, N, N, N | 210 | 231 | 830 | [7 empty] | 1 | 0 | 1
4775 | bayview4775 | 73.0, 29.2, 23.1, 48.4, 43.1, 49.0, 40.9, 149.3, 188.3, 262.9, 138.6, 148.7, 176.0, 267.6, 134.6, 116.4, 193.0, 199.1, 217.6, 136.0, 85.3, 77.7, 54.1, 71.6 | N, N, N, N, L, L, S, S, S, S, L, L, L, L, L, L, L, S, S, S, S, N, N, N | 220 | 242 | 830 | [7 empty] | 1 | 0 | 1
4776 | bayview4776 | 73.0, 29.2, 23.1, 48.4, 43.1, 49.0, 40.9, 149.3, 188.3, 262.9, 138.6, 148.7, 176.0, 267.6, 134.6, 116.4, 193.0, 199.1, 217.6, 136.0, 85.3, 77.7, 54.1, 71.6 | N, N, N, N, L, L, S, S, S, S, L, L, L, L, L, L, L, S, S, S, S, N, N, N | 230 | 253 | 830 | [7 empty] | 1 | 0 | 1
4777 | bayview4777 | 73.0, 29.2, 23.1, 48.4, 43.1, 49.0, 40.9, 149.3, 188.3, 262.9, 138.6, 148.7, 176.0, 267.6, 134.6, 116.4, 193.0, 199.1, 217.6, 136.0, 85.3, 77.7, 54.1, 71.6 | N, N, N, N, L, L, S, S, S, S, L, L, L, L, L, L, L, S, S, S, S, N, N, N | 240 | 264 | 830 | [7 empty] | 1 | 0 | 1
4778 | bayview4778 | 73.0, 29.2, 23.1, 48.4, 43.1, 49.0, 40.9, 149.3, 188.3, 262.9, 138.6, 148.7, 176.0, 267.6, 134.6, 116.4, 193.0, 199.1, 217.6, 136.0, 85.3, 77.7, 54.1, 71.6 | N, N, N, N, L, L, S, S, S, S, L, L, L, L, L, L, L, S, S, S, S, N, N, N | 250 | 275 | 830 | [7 empty] | 1 | 0 | 1
4779 | bayview4779 | 73.0, 29.2, 23.1, 48.4, 43.1, 49.0, 40.9, 149.3, 188.3, 262.9, 138.6, 148.7, 176.0, 267.6, 134.6, 116.4, 193.0, 199.1, 217.6, 136.0, 85.3, 77.7, 54.1, 71.6 | N, N, N, N, L, L, S, S, S, S, L, L, L, L, L, L, L, S, S, S, S, N, N, N | 260 | 286 | 830 | [7 empty] | 1 | 0 | 1
4780 | bayview4780 | 73.0, 29.2, 23.1, 48.4, 43.1, 49.0, 40.9, 149.3, 188.3, 262.9, 138.6, 148.7, 176.0, 267.6, 134.6, 116.4, 193.0, 199.1, 217.6, 136.0, 85.3, 77.7, 54.1, 71.6 | N, N, N, N, L, L, S, S, S, S, L, L, L, L, L, L, L, S, S, S, S, N, N, N | 270 | 297 | 830 | [7 empty] | 1 | 0 | 1
4781 | bayview4781 | 73.0, 29.2, 23.1, 48.4, 43.1, 49.0, 40.9, 149.3, 188.3, 262.9, 138.6, 148.7, 176.0, 267.6, 134.6, 116.4, 193.0, 199.1, 217.6, 136.0, 85.3, 77.7, 54.1, 71.6 | N, N, N, N, L, L, S, S, S, S, L, L, L, L, L, L, L, S, S, S, S, N, N, N | 280 | 308 | 830 | [7 empty] | 1 | 0 | 1
4782 | bayview4782 | 73.0, 29.2, 23.1, 48.4, 43.1, 49.0, 40.9, 149.3, 188.3, 262.9, 138.6, 148.7, 176.0, 267.6, 134.6, 116.4, 193.0, 199.1, 217.6, 136.0, 85.3, 77.7, 54.1, 71.6 | N, N, N, N, L, L, S, S, S, S, L, L, L, L, L, L, L, S, S, S, S, N, N, N | 290 | 319 | 830 | [7 empty] | 1 | 0 | 1
4783 | bayview4783 | 73.0, 29.2, 23.1, 48.4, 43.1, 49.0, 40.9, 149.3, 188.3, 262.9, 138.6, 148.7, 176.0, 267.6, 134.6, 116.4, 193.0, 199.1, 217.6, 136.0, 85.3, 77.7, 54.1, 71.6 | N, N, N, N, L, L, S, S, S, S, L, L, L, L, L, L, L, S, S, S, S, N, N, N | 300 | 330 | 830 | [7 empty] | 1 | 0 | 1
4784 | bayview4784 | 73.0, 29.2, 23.1, 48.4, 43.1, 49.0, 40.9, 149.3, 188.3, 262.9, 138.6, 148.7, 176.0, 267.6, 134.6, 116.4, 193.0, 199.1, 217.6, 136.0, 85.3, 77.7, 54.1, 71.6 | N, N, N, N, L, L, S, S, S, S, L, L, L, L, L, L, L, S, S, S, S, N, N, N | 50 | 55 | 860 | [7 empty] | 0 | 240 | 0.75
4785 | bayview4785 | 73.0, 29.2, 23.1, 48.4, 43.1, 49.0, 40.9, 149.3, 188.3, 262.9, 138.6, 148.7, 176.0, 267.6, 134.6, 116.4, 193.0, 199.1, 217.6, 136.0, 85.3, 77.7, 54.1, 71.6 | N, N, N, N, L, L, S, S, S, S, L, L, L, L, L, L, L, S, S, S, S, N, N, N | 60 | 66 | 860 | [7 empty] | 0 | 240 | 0.75
4786 | bayview4786 | 73.0, 29.2, 23.1, 48.4, 43.1, 49.0, 40.9, 149.3, 188.3, 262.9, 138.6, 148.7, 176.0, 267.6, 134.6, 116.4, 193.0, 199.1, 217.6, 136.0, 85.3, 77.7, 54.1, 71.6 | N, N, N, N, L, L, S, S, S, S, L, L, L, L, L, L, L, S, S, S, S, N, N, N | 70 | 77 | 860 | [7 empty] | 0 | 240 | 0.75
4787 | bayview4787 | 73.0, 29.2, 23.1, 48.4, 43.1, 49.0, 40.9, 149.3, 188.3, 262.9, 138.6, 148.7, 176.0, 267.6, 134.6, 116.4, 193.0, 199.1, 217.6, 136.0, 85.3, 77.7, 54.1, 71.6 | N, N, N, N, L, L, S, S, S, S, L, L, L, L, L, L, L, S, S, S, S, N, N, N | 80 | 88 | 860 | [7 empty] | 0 | 240 | 0.75
4788 | bayview4788 | 73.0, 29.2, 23.1, 48.4, 43.1, 49.0, 40.9, 149.3, 188.3, 262.9, 138.6, 148.7, 176.0, 267.6, 134.6, 116.4, 193.0, 199.1, 217.6, 136.0, 85.3, 77.7, 54.1, 71.6 | N, N, N, N, L, L, S, S, S, S, L, L, L, L, L, L, L, S, S, S, S, N, N, N | 90 | 99 | 860 | [7 empty] | 0 | 226 | 0.76458
4789 | bayview4789 | 73.0, 29.2, 23.1, 48.4, 43.1, 49.0, 40.9, 149.3, 188.3, 262.9, 138.6, 148.7, 176.0, 267.6, 134.6, 116.4, 193.0, 199.1, 217.6, 136.0, 85.3, 77.7, 54.1, 71.6 | N, N, N, N, L, L, S, S, S, S, L, L, L, L, L, L, L, S, S, S, S, N, N, N | 100 | 110 | 860 | [7 empty] | 0 | 183 | 0.80937
4790 | bayview4790 | 73.0, 29.2, 23.1, 48.4, 43.1, 49.0, 40.9, 149.3, 188.3, 262.9, 138.6, 148.7, 176.0, 267.6, 134.6, 116.4, 193.0, 199.1, 217.6, 136.0, 85.3, 77.7, 54.1, 71.6 | N, N, N, N, L, L, S, S, S, S, L, L, L, L, L, L, L, S, S, S, S, N, N, N | 110 | 121 | 860 | [7 empty] | 0 | 142 | 0.85208
4791 | bayview4791 | 73.0, 29.2, 23.1, 48.4, 43.1, 49.0, 40.9, 149.3, 188.3, 262.9, 138.6, 148.7, 176.0, 267.6, 134.6, 116.4, 193.0, 199.1, 217.6, 136.0, 85.3, 77.7, 54.1, 71.6 | N, N, N, N, L, L, S, S, S, S, L, L, L, L, L, L, L, S, S, S, S, N, N, N | 120 | 132 | 860 | [7 empty] | 0 | 91 | 0.90521
4792 | bayview4792 | 73.0, 29.2, 23.1, 48.4, 43.1, 49.0, 40.9, 149.3, 188.3, 262.9, 138.6, 148.7, 176.0, 267.6, 134.6, 116.4, 193.0, 199.1, 217.6, 136.0, 85.3, 77.7, 54.1, 71.6 | N, N, N, N, L, L, S, S, S, S, L, L, L, L, L, L, L, S, S, S, S, N, N, N | 130 | 143 | 860 | [7 empty] | 0 | 11 | 0.98854
4793 | bayview4793 | 73.0, 29.2, 23.1, 48.4, 43.1, 49.0, 40.9, 149.3, 188.3, 262.9, 138.6, 148.7, 176.0, 267.6, 134.6, 116.4, 193.0, 199.1, 217.6, 136.0, 85.3, 77.7, 54.1, 71.6 | N, N, N, N, L, L, S, S, S, S, L, L, L, L, L, L, L, S, S, S, S, N, N, N | 140 | 154 | 860 | [7 empty] | 1 | 0 | 1
4794 | bayview4794 | 73.0, 29.2, 23.1, 48.4, 43.1, 49.0, 40.9, 149.3, 188.3, 262.9, 138.6, 148.7, 176.0, 267.6, 134.6, 116.4, 193.0, 199.1, 217.6, 136.0, 85.3, 77.7, 54.1, 71.6 | N, N, N, N, L, L, S, S, S, S, L, L, L, L, L, L, L, S, S, S, S, N, N, N | 150 | 165 | 860 | [7 empty] | 1 | 0 | 1
4795 | bayview4795 | 73.0, 29.2, 23.1, 48.4, 43.1, 49.0, 40.9, 149.3, 188.3, 262.9, 138.6, 148.7, 176.0, 267.6, 134.6, 116.4, 193.0, 199.1, 217.6, 136.0, 85.3, 77.7, 54.1, 71.6 | N, N, N, N, L, L, S, S, S, S, L, L, L, L, L, L, L, S, S, S, S, N, N, N | 160 | 176 | 860 | [7 empty] | 1 | 0 | 1
4796 | bayview4796 | 73.0, 29.2, 23.1, 48.4, 43.1, 49.0, 40.9, 149.3, 188.3, 262.9, 138.6, 148.7, 176.0, 267.6, 134.6, 116.4, 193.0, 199.1, 217.6, 136.0, 85.3, 77.7, 54.1, 71.6 | N, N, N, N, L, L, S, S, S, S, L, L, L, L, L, L, L, S, S, S, S, N, N, N | 170 | 187 | 860 | [7 empty] | 1 | 0 | 1
4797 | bayview4797 | 73.0, 29.2, 23.1, 48.4, 43.1, 49.0, 40.9, 149.3, 188.3, 262.9, 138.6, 148.7, 176.0, 267.6, 134.6, 116.4, 193.0, 199.1, 217.6, 136.0, 85.3, 77.7, 54.1, 71.6 | N, N, N, N, L, L, S, S, S, S, L, L, L, L, L, L, L, S, S, S, S, N, N, N | 180 | 198 | 860 | [7 empty] | 1 | 0 | 1
4798 | bayview4798 | 73.0, 29.2, 23.1, 48.4, 43.1, 49.0, 40.9, 149.3, 188.3, 262.9, 138.6, 148.7, 176.0, 267.6, 134.6, 116.4, 193.0, 199.1, 217.6, 136.0, 85.3, 77.7, 54.1, 71.6 | N, N, N, N, L, L, S, S, S, S, L, L, L, L, L, L, L, S, S, S, S, N, N, N | 190 | 209 | 860 | [7 empty] | 1 | 0 | 1
4799 | bayview4799 | 73.0, 29.2, 23.1, 48.4, 43.1, 49.0, 40.9, 149.3, 188.3, 262.9, 138.6, 148.7, 176.0, 267.6, 134.6, 116.4, 193.0, 199.1, 217.6, 136.0, 85.3, 77.7, 54.1, 71.6 | N, N, N, N, L, L, S, S, S, S, L, L, L, L, L, L, L, S, S, S, S, N, N, N | 200 | 220 | 860 | [7 empty] | 1 | 0 | 1
4800 | bayview4800 | 73.0, 29.2, 23.1, 48.4, 43.1, 49.0, 40.9, 149.3, 188.3, 262.9, 138.6, 148.7, 176.0, 267.6, 134.6, 116.4, 193.0, 199.1, 217.6, 136.0, 85.3, 77.7, 54.1, 71.6 | N, N, N, N, L, L, S, S, S, S, L, L, L, L, L, L, L, S, S, S, S, N, N, N | 210 | 231 | 860 | [7 empty] | 1 | 0 | 1
4801 | bayview4801 | 73.0, 29.2, 23.1, 48.4, 43.1, 49.0, 40.9, 149.3, 188.3, 262.9, 138.6, 148.7, 176.0, 267.6, 134.6, 116.4, 193.0, 199.1, 217.6, 136.0, 85.3, 77.7, 54.1, 71.6 | N, N, N, N, L, L, S, S, S, S, L, L, L, L, L, L, L, S, S, S, S, N, N, N | 220 | 242 | 860 | [7 empty] | 1 | 0 | 1
4802 | bayview4802 | 73.0, 29.2, 23.1, 48.4, 43.1, 49.0, 40.9, 149.3, 188.3, 262.9, 138.6, 148.7, 176.0, 267.6, 134.6, 116.4, 193.0, 199.1, 217.6, 136.0, 85.3, 77.7, 54.1, 71.6 | N, N, N, N, L, L, S, S, S, S, L, L, L, L, L, L, L, S, S, S, S, N, N, N | 230 | 253 | 860 | [7 empty] | 1 | 0 | 1
4803 | bayview4803 | 73.0, 29.2, 23.1, 48.4, 43.1, 49.0, 40.9, 149.3, 188.3, 262.9, 138.6, 148.7, 176.0, 267.6, 134.6, 116.4, 193.0, 199.1, 217.6, 136.0, 85.3, 77.7, 54.1, 71.6 | N, N, N, N, L, L, S, S, S, S, L, L, L, L, L, L, L, S, S, S, S, N, N, N | 240 | 264 | 860 | [7 empty] | 1 | 0 | 1
4804 | bayview4804 | 73.0, 29.2, 23.1, 48.4, 43.1, 49.0, 40.9, 149.3, 188.3, 262.9, 138.6, 148.7, 176.0, 267.6, 134.6, 116.4, 193.0, 199.1, 217.6, 136.0, 85.3, 77.7, 54.1, 71.6 | N, N, N, N, L, L, S, S, S, S, L, L, L, L, L, L, L, S, S, S, S, N, N, N | 250 | 275 | 860 | [7 empty] | 1 | 0 | 1
4805 | bayview4805 | 73.0, 29.2, 23.1, 48.4, 43.1, 49.0, 40.9, 149.3, 188.3, 262.9, 138.6, 148.7, 176.0, 267.6, 134.6, 116.4, 193.0, 199.1, 217.6, 136.0, 85.3, 77.7, 54.1, 71.6 | N, N, N, N, L, L, S, S, S, S, L, L, L, L, L, L, L, S, S, S, S, N, N, N | 260 | 286 | 860 | [7 empty] | 1 | 0 | 1
4806 | bayview4806 | 73.0, 29.2, 23.1, 48.4, 43.1, 49.0, 40.9, 149.3, 188.3, 262.9, 138.6, 148.7, 176.0, 267.6, 134.6, 116.4, 193.0, 199.1, 217.6, 136.0, 85.3, 77.7, 54.1, 71.6 | N, N, N, N, L, L, S, S, S, S, L, L, L, L, L, L, L, S, S, S, S, N, N, N | 270 | 297 | 860 | [7 empty] | 1 | 0 | 1
4807 | bayview4807 | 73.0, 29.2, 23.1, 48.4, 43.1, 49.0, 40.9, 149.3, 188.3, 262.9, 138.6, 148.7, 176.0, 267.6, 134.6, 116.4, 193.0, 199.1, 217.6, 136.0, 85.3, 77.7, 54.1, 71.6 | N, N, N, N, L, L, S, S, S, S, L, L, L, L, L, L, L, S, S, S, S, N, N, N | 280 | 308 | 860 | [7 empty] | 1 | 0 | 1
4808 | bayview4808 | 73.0, 29.2, 23.1, 48.4, 43.1, 49.0, 40.9, 149.3, 188.3, 262.9, 138.6, 148.7, 176.0, 267.6, 134.6, 116.4, 193.0, 199.1, 217.6, 136.0, 85.3, 77.7, 54.1, 71.6 | N, N, N, N, L, L, S, S, S, S, L, L, L, L, L, L, L, S, S, S, S, N, N, N | 290 | 319 | 860 | [7 empty] | 1 | 0 | 1
4809 | bayview4809 | 73.0, 29.2, 23.1, 48.4, 43.1, 49.0, 40.9, 149.3, 188.3, 262.9, 138.6, 148.7, 176.0, 267.6, 134.6, 116.4, 193.0, 199.1, 217.6, 136.0, 85.3, 77.7, 54.1, 71.6 | N, N, N, N, L, L, S, S, S, S, L, L, L, L, L, L, L, S, S, S, S, N, N, N | 300 | 330 | 860 | [7 empty] | 1 | 0 | 1
4810 | bayview4810 | 73.0, 29.2, 23.1, 48.4, 43.1, 49.0, 40.9, 149.3, 188.3, 262.9, 138.6, 148.7, 176.0, 267.6, 134.6, 116.4, 193.0, 199.1, 217.6, 136.0, 85.3, 77.7, 54.1, 71.6 | N, N, N, N, L, L, S, S, S, S, L, L, L, L, L, L, L, S, S, S, S, N, N, N | 50 | 55 | 890 | [7 empty] | 0 | 240 | 0.75
4811 | bayview4811 | 73.0, 29.2, 23.1, 48.4, 43.1, 49.0, 40.9, 149.3, 188.3, 262.9, 138.6, 148.7, 176.0, 267.6, 134.6, 116.4, 193.0, 199.1, 217.6, 136.0, 85.3, 77.7, 54.1, 71.6 | N, N, N, N, L, L, S, S, S, S, L, L, L, L, L, L, L, S, S, S, S, N, N, N | 60 | 66 | 890 | [7 empty] | 0 | 240 | 0.75
4812 | bayview4812 | 73.0, 29.2, 23.1, 48.4, 43.1, 49.0, 40.9, 149.3, 188.3, 262.9, 138.6, 148.7, 176.0, 267.6, 134.6, 116.4, 193.0, 199.1, 217.6, 136.0, 85.3, 77.7, 54.1, 71.6 | N, N, N, N, L, L, S, S, S, S, L, L, L, L, L, L, L, S, S, S, S, N, N, N | 70 | 77 | 890 | [7 empty] | 0 | 240 | 0.75
4813 | bayview4813 | 73.0, 29.2, 23.1, 48.4, 43.1, 49.0, 40.9, 149.3, 188.3, 262.9, 138.6, 148.7, 176.0, 267.6, 134.6, 116.4, 193.0, 199.1, 217.6, 136.0, 85.3, 77.7, 54.1, 71.6 | N, N, N, N, L, L, S, S, S, S, L, L, L, L, L, L, L, S, S, S, S, N, N, N | 80 | 88 | 890 | [7 empty] | 0 | 240 | 0.75
4814 | bayview4814 | 73.0, 29.2, 23.1, 48.4, 43.1, 49.0, 40.9, 149.3, 188.3, 262.9, 138.6, 148.7, 176.0, 267.6, 134.6, 116.4, 193.0, 199.1, 217.6, 136.0, 85.3, 77.7, 54.1, 71.6 | N, N, N, N, L, L, S, S, S, S, L, L, L, L, L, L, L, S, S, S, S, N, N, N | 90 | 99 | 890 | [7 empty] | 0 | 223 | 0.76771
4815 | bayview4815 | 73.0, 29.2, 23.1, 48.4, 43.1, 49.0, 40.9, 149.3, 188.3, 262.9, 138.6, 148.7, 176.0, 267.6, 134.6, 116.4, 193.0, 199.1, 217.6, 136.0, 85.3, 77.7, 54.1, 71.6 | N, N, N, N, L, L, S, S, S, S, L, L, L, L, L, L, L, S, S, S, S, N, N, N | 100 | 110 | 890 | [7 empty] | 0 | 180 | 0.8125
4816 | bayview4816 | 73.0, 29.2, 23.1, 48.4, 43.1, 49.0, 40.9, 149.3, 188.3, 262.9, 138.6, 148.7, 176.0, 267.6, 134.6, 116.4, 193.0, 199.1, 217.6, 136.0, 85.3, 77.7, 54.1, 71.6 | N, N, N, N, L, L, S, S, S, S, L, L, L, L, L, L, L, S, S, S, S, N, N, N | 110 | 121 | 890 | [7 empty] | 0 | 141 | 0.85313
4817 | bayview4817 | 73.0, 29.2, 23.1, 48.4, 43.1, 49.0, 40.9, 149.3, 188.3, 262.9, 138.6, 148.7, 176.0, 267.6, 134.6, 116.4, 193.0, 199.1, 217.6, 136.0, 85.3, 77.7, 54.1, 71.6 | N, N, N, N, L, L, S, S, S, S, L, L, L, L, L, L, L, S, S, S, S, N, N, N | 120 | 132 | 890 | [7 empty] | 0 | 90 | 0.90625
4818 | bayview4818 | 73.0, 29.2, 23.1, 48.4, 43.1, 49.0, 40.9, 149.3, 188.3, 262.9, 138.6, 148.7, 176.0, 267.6, 134.6, 116.4, 193.0, 199.1, 217.6, 136.0, 85.3, 77.7, 54.1, 71.6 | N, N, N, N, L, L, S, S, S, S, L, L, L, L, L, L, L, S, S, S, S, N, N, N | 130 | 143 | 890 | [7 empty] | 0 | 10 | 0.98958
4819 | bayview4819 | 73.0, 29.2, 23.1, 48.4, 43.1, 49.0, 40.9, 149.3, 188.3, 262.9, 138.6, 148.7, 176.0, 267.6, 134.6, 116.4, 193.0, 199.1, 217.6, 136.0, 85.3, 77.7, 54.1, 71.6 | N, N, N, N, L, L, S, S, S, S, L, L, L, L, L, L, L, S, S, S, S, N, N, N | 140 | 154 | 890 | [7 empty] | 1 | 0 | 1
4820 | bayview4820 | 73.0, 29.2, 23.1, 48.4, 43.1, 49.0, 40.9, 149.3, 188.3, 262.9, 138.6, 148.7, 176.0, 267.6, 134.6, 116.4, 193.0, 199.1, 217.6, 136.0, 85.3, 77.7, 54.1, 71.6 | N, N, N, N, L, L, S, S, S, S, L, L, L, L, L, L, L, S, S, S, S, N, N, N | 150 | 165 | 890 | [7 empty] | 1 | 0 | 1
4821 | bayview4821 | 73.0, 29.2, 23.1, 48.4, 43.1, 49.0, 40.9, 149.3, 188.3, 262.9, 138.6, 148.7, 176.0, 267.6, 134.6, 116.4, 193.0, 199.1, 217.6, 136.0, 85.3, 77.7, 54.1, 71.6 | N, N, N, N, L, L, S, S, S, S, L, L, L, L, L, L, L, S, S, S, S, N, N, N | 160 | 176 | 890 | [7 empty] | 1 | 0 | 1
4822 | bayview4822 | 73.0, 29.2, 23.1, 48.4, 43.1, 49.0, 40.9, 149.3, 188.3, 262.9, 138.6, 148.7, 176.0, 267.6, 134.6, 116.4, 193.0, 199.1, 217.6, 136.0, 85.3, 77.7, 54.1, 71.6 | N, N, N, N, L, L, S, S, S, S, L, L, L, L, L, L, L, S, S, S, S, N, N, N | 170 | 187 | 890 | [7 empty] | 1 | 0 | 1
4823 | bayview4823 | 73.0, 29.2, 23.1, 48.4, 43.1, 49.0, 40.9, 149.3, 188.3, 262.9, 138.6, 148.7, 176.0, 267.6, 134.6, 116.4, 193.0, 199.1, 217.6, 136.0, 85.3, 77.7, 54.1, 71.6 | N, N, N, N, L, L, S, S, S, S, L, L, L, L, L, L, L, S, S, S, S, N, N, N | 180 | 198 | 890 | [7 empty] | 1 | 0 | 1
4824 | bayview4824 | 73.0, 29.2, 23.1, 48.4, 43.1, 49.0, 40.9, 149.3, 188.3, 262.9, 138.6, 148.7, 176.0, 267.6, 134.6, 116.4, 193.0, 199.1, 217.6, 136.0, 85.3, 77.7, 54.1, 71.6 | N, N, N, N, L, L, S, S, S, S, L, L, L, L, L, L, L, S, S, S, S, N, N, N | 190 | 209 | 890 | [7 empty] | 1 | 0 | 1
4825 | bayview4825 | 73.0, 29.2, 23.1, 48.4, 43.1, 49.0, 40.9, 149.3, 188.3, 262.9, 138.6, 148.7, 176.0, 267.6, 134.6, 116.4, 193.0, 199.1, 217.6, 136.0, 85.3, 77.7, 54.1, 71.6 | N, N, N, N, L, L, S, S, S, S, L, L, L, L, L, L, L, S, S, S, S, N, N, N | 200 | 220 | 890 | [7 empty] | 1 | 0 | 1
4826 | bayview4826 | 73.0, 29.2, 23.1, 48.4, 43.1, 49.0, 40.9, 149.3, 188.3, 262.9, 138.6, 148.7, 176.0, 267.6, 134.6, 116.4, 193.0, 199.1, 217.6, 136.0, 85.3, 77.7, 54.1, 71.6 | N, N, N, N, L, L, S, S, S, S, L, L, L, L, L, L, L, S, S, S, S, N, N, N | 210 | 231 | 890 | [7 empty] | 1 | 0 | 1
4827 | bayview4827 | 73.0, 29.2, 23.1, 48.4, 43.1, 49.0, 40.9, 149.3, 188.3, 262.9, 138.6, 148.7, 176.0, 267.6, 134.6, 116.4, 193.0, 199.1, 217.6, 136.0, 85.3, 77.7, 54.1, 71.6 | N, N, N, N, L, L, S, S, S, S, L, L, L, L, L, L, L, S, S, S, S, N, N, N | 220 | 242 | 890 | [7 empty] | 1 | 0 | 1
4828 | bayview4828 | 73.0, 29.2, 23.1, 48.4, 43.1, 49.0, 40.9, 149.3, 188.3, 262.9, 138.6, 148.7, 176.0, 267.6, 134.6, 116.4, 193.0, 199.1, 217.6, 136.0, 85.3, 77.7, 54.1, 71.6 | N, N, N, N, L, L, S, S, S, S, L, L, L, L, L, L, L, S, S, S, S, N, N, N | 230 | 253 | 890 | [7 empty] | 1 | 0 | 1
4829 | bayview4829 | 73.0, 29.2, 23.1, 48.4, 43.1, 49.0, 40.9, 149.3, 188.3, 262.9, 138.6, 148.7, 176.0, 267.6, 134.6, 116.4, 193.0, 199.1, 217.6, 136.0, 85.3, 77.7, 54.1, 71.6 | N, N, N, N, L, L, S, S, S, S, L, L, L, L, L, L, L, S, S, S, S, N, N, N | 240 | 264 | 890 | [7 empty] | 1 | 0 | 1
4830 | bayview4830 | 73.0, 29.2, 23.1, 48.4, 43.1, 49.0, 40.9, 149.3, 188.3, 262.9, 138.6, 148.7, 176.0, 267.6, 134.6, 116.4, 193.0, 199.1, 217.6, 136.0, 85.3, 77.7, 54.1, 71.6 | N, N, N, N, L, L, S, S, S, S, L, L, L, L, L, L, L, S, S, S, S, N, N, N | 250 | 275 | 890 | [7 empty] | 1 | 0 | 1
4831 | bayview4831 | 73.0, 29.2, 23.1, 48.4, 43.1, 49.0, 40.9, 149.3, 188.3, 262.9, 138.6, 148.7, 176.0, 267.6, 134.6, 116.4, 193.0, 199.1, 217.6, 136.0, 85.3, 77.7, 54.1, 71.6 | N, N, N, N, L, L, S, S, S, S, L, L, L, L, L, L, L, S, S, S, S, N, N, N | 260 | 286 | 890 | [7 empty] | 1 | 0 | 1
4832 | bayview4832 | 73.0, 29.2, 23.1, 48.4, 43.1, 49.0, 40.9, 149.3, 188.3, 262.9, 138.6, 148.7, 176.0, 267.6, 134.6, 116.4, 193.0, 199.1, 217.6, 136.0, 85.3, 77.7, 54.1, 71.6 | N, N, N, N, L, L, S, S, S, S, L, L, L, L, L, L, L, S, S, S, S, N, N, N | 270 | 297 | 890 | [7 empty] | 1 | 0 | 1
4833 | bayview4833 | 73.0, 29.2, 23.1, 48.4, 43.1, 49.0, 40.9, 149.3, 188.3, 262.9, 138.6, 148.7, 176.0, 267.6, 134.6, 116.4, 193.0, 199.1, 217.6, 136.0, 85.3, 77.7, 54.1, 71.6 | N, N, N, N, L, L, S, S, S, S, L, L, L, L, L, L, L, S, S, S, S, N, N, N | 280 | 308 | 890 | [7 empty] | 1 | 0 | 1
4834 | bayview4834 | 73.0, 29.2, 23.1, 48.4, 43.1, 49.0, 40.9, 149.3, 188.3, 262.9, 138.6, 148.7, 176.0, 267.6, 134.6, 116.4, 193.0, 199.1, 217.6, 136.0, 85.3, 77.7, 54.1, 71.6 | N, N, N, N, L, L, S, S, S, S, L, L, L, L, L, L, L, S, S, S, S, N, N, N | 290 | 319 | 890 | [7 empty] | 1 | 0 | 1
4835 | bayview4835 | 73.0, 29.2, 23.1, 48.4, 43.1, 49.0, 40.9, 149.3, 188.3, 262.9, 138.6, 148.7, 176.0, 267.6, 134.6, 116.4, 193.0, 199.1, 217.6, 136.0, 85.3, 77.7, 54.1, 71.6 | N, N, N, N, L, L, S, S, S, S, L, L, L, L, L, L, L, S, S, S, S, N, N, N | 300 | 330 | 890 | [7 empty] | 1 | 0 | 1
4836 | bayview4836 | 73.0, 29.2, 23.1, 48.4, 43.1, 49.0, 40.9, 149.3, 188.3, 262.9, 138.6, 148.7, 176.0, 267.6, 134.6, 116.4, 193.0, 199.1, 217.6, 136.0, 85.3, 77.7, 54.1, 71.6 | N, N, N, N, L, L, S, S, S, S, L, L, L, L, L, L, L, S, S, S, S, N, N, N | 50 | 55 | 920 | [7 empty] | 0 | 240 | 0.75
4837 | bayview4837 | 73.0, 29.2, 23.1, 48.4, 43.1, 49.0, 40.9, 149.3, 188.3, 262.9, 138.6, 148.7, 176.0, 267.6, 134.6, 116.4, 193.0, 199.1, 217.6, 136.0, 85.3, 77.7, 54.1, 71.6 | N, N, N, N, L, L, S, S, S, S, L, L, L, L, L, L, L, S, S, S, S, N, N, N | 60 | 66 | 920 | [7 empty] | 0 | 240 | 0.75
4838 | bayview4838 | 73.0, 29.2, 23.1, 48.4, 43.1, 49.0, 40.9, 149.3, 188.3, 262.9, 138.6, 148.7, 176.0, 267.6, 134.6, 116.4, 193.0, 199.1, 217.6, 136.0, 85.3, 77.7, 54.1, 71.6 | N, N, N, N, L, L, S, S, S, S, L, L, L, L, L, L, L, S, S, S, S, N, N, N | 70 | 77 | 920 | [7 empty] | 0 | 240 | 0.75
4839 | bayview4839 | 73.0, 29.2, 23.1, 48.4, 43.1, 49.0, 40.9, 149.3, 188.3, 262.9, 138.6, 148.7, 176.0, 267.6, 134.6, 116.4, 193.0, 199.1, 217.6, 136.0, 85.3, 77.7, 54.1, 71.6 | N, N, N, N, L, L, S, S, S, S, L, L, L, L, L, L, L, S, S, S, S, N, N, N | 80 | 88 | 920 | [7 empty] | 0 | 240 | 0.75
4840 | bayview4840 | 73.0, 29.2, 23.1, 48.4, 43.1, 49.0, 40.9, 149.3, 188.3, 262.9, 138.6, 148.7, 176.0, 267.6, 134.6, 116.4, 193.0, 199.1, 217.6, 136.0, 85.3, 77.7, 54.1, 71.6 | N, N, N, N, L, L, S, S, S, S, L, L, L, L, L, L, L, S, S, S, S, N, N, N | 90 | 99 | 920 | [7 empty] | 0 | 220 | 0.77083
4841 | bayview4841 | 73.0, 29.2, 23.1, 48.4, 43.1, 49.0, 40.9, 149.3, 188.3, 262.9, 138.6, 148.7, 176.0, 267.6, 134.6, 116.4, 193.0, 199.1, 217.6, 136.0, 85.3, 77.7, 54.1, 71.6 | N, N, N, N, L, L, S, S, S, S, L, L, L, L, L, L, L, S, S, S, S, N, N, N | 100 | 110 | 920 | [7 empty] | 0 | 179 | 0.81354
4842 | bayview4842 | 73.0, 29.2, 23.1, 48.4, 43.1, 49.0, 40.9, 149.3, 188.3, 262.9, 138.6, 148.7, 176.0, 267.6, 134.6, 116.4, 193.0, 199.1, 217.6, 136.0, 85.3, 77.7, 54.1, 71.6 | N, N, N, N, L, L, S, S, S, S, L, L, L, L, L, L, L, S, S, S, S, N, N, N | 110 | 121 | 920 | [7 empty] | 0 | 140 | 0.85417
4843 | bayview4843 | 73.0, 29.2, 23.1, 48.4, 43.1, 49.0, 40.9, 149.3, 188.3, 262.9, 138.6, 148.7, 176.0, 267.6, 134.6, 116.4, 193.0, 199.1, 217.6, 136.0, 85.3, 77.7, 54.1, 71.6 | N, N, N, N, L, L, S, S, S, S, L, L, L, L, L, L, L, S, S, S, S, N, N, N | 120 | 132 | 920 | [7 empty] | 0 | 90 | 0.90625
4844 | bayview4844 | 73.0, 29.2, 23.1, 48.4, 43.1, 49.0, 40.9, 149.3, 188.3, 262.9, 138.6, 148.7, 176.0, 267.6, 134.6, 116.4, 193.0, 199.1, 217.6, 136.0, 85.3, 77.7, 54.1, 71.6 | N, N, N, N, L, L, S, S, S, S, L, L, L, L, L, L, L, S, S, S, S, N, N, N | 130 | 143 | 920 | [7 empty] | 0 | 12 | 0.9875
4845 | bayview4845 | 73.0, 29.2, 23.1, 48.4, 43.1, 49.0, 40.9, 149.3, 188.3, 262.9, 138.6, 148.7, 176.0, 267.6, 134.6, 116.4, 193.0, 199.1, 217.6, 136.0, 85.3, 77.7, 54.1, 71.6 | N, N, N, N, L, L, S, S, S, S, L, L, L, L, L, L, L, S, S, S, S, N, N, N | 140 | 154 | 920 | [7 empty] | 1 | 0 | 1
4846 | bayview4846 | 73.0, 29.2, 23.1, 48.4, 43.1, 49.0, 40.9, 149.3, 188.3, 262.9, 138.6, 148.7, 176.0, 267.6, 134.6, 116.4, 193.0, 199.1, 217.6, 136.0, 85.3, 77.7, 54.1, 71.6 | N, N, N, N, L, L, S, S, S, S, L, L, L, L, L, L, L, S, S, S, S, N, N, N | 150 | 165 | 920 | [7 empty] | 1 | 0 | 1
4847 | bayview4847 | 73.0, 29.2, 23.1, 48.4, 43.1, 49.0, 40.9, 149.3, 188.3, 262.9, 138.6, 148.7, 176.0, 267.6, 134.6, 116.4, 193.0, 199.1, 217.6, 136.0, 85.3, 77.7, 54.1, 71.6 | N, N, N, N, L, L, S, S, S, S, L, L, L, L, L, L, L, S, S, S, S, N, N, N | 160 | 176 | 920 | [7 empty] | 1 | 0 | 1
4848 | bayview4848 | 73.0, 29.2, 23.1, 48.4, 43.1, 49.0, 40.9, 149.3, 188.3, 262.9, 138.6, 148.7, 176.0, 267.6, 134.6, 116.4, 193.0, 199.1, 217.6, 136.0, 85.3, 77.7, 54.1, 71.6 | N, N, N, N, L, L, S, S, S, S, L, L, L, L, L, L, L, S, S, S, S, N, N, N | 170 | 187 | 920 | [7 empty] | 1 | 0 | 1
4849 | bayview4849 | 73.0, 29.2, 23.1, 48.4, 43.1, 49.0, 40.9, 149.3, 188.3, 262.9, 138.6, 148.7, 176.0, 267.6, 134.6, 116.4, 193.0, 199.1, 217.6, 136.0, 85.3, 77.7, 54.1, 71.6 | N, N, N, N, L, L, S, S, S, S, L, L, L, L, L, L, L, S, S, S, S, N, N, N | 180 | 198 | 920 | [7 empty] | 1 | 0 | 1
4850 | bayview4850 | 73.0, 29.2, 23.1, 48.4, 43.1, 49.0, 40.9, 149.3, 188.3, 262.9, 138.6, 148.7, 176.0, 267.6, 134.6, 116.4, 193.0, 199.1, 217.6, 136.0, 85.3, 77.7, 54.1, 71.6 | N, N, N, N, L, L, S, S, S, S, L, L, L, L, L, L, L, S, S, S, S, N, N, N | 190 | 209 | 920 | [7 empty] | 1 | 0 | 1
4851 | bayview4851 | 73.0, 29.2, 23.1, 48.4, 43.1, 49.0, 40.9, 149.3, 188.3, 262.9, 138.6, 148.7, 176.0, 267.6, 134.6, 116.4, 193.0, 199.1, 217.6, 136.0, 85.3, 77.7, 54.1, 71.6 | N, N, N, N, L, L, S, S, S, S, L, L, L, L, L, L, L, S, S, S, S, N, N, N | 200 | 220 | 920 | [7 empty] | 1 | 0 | 1
4852 | bayview4852 | 73.0, 29.2, 23.1, 48.4, 43.1, 49.0, 40.9, 149.3, 188.3, 262.9, 138.6, 148.7, 176.0, 267.6, 134.6, 116.4, 193.0, 199.1, 217.6, 136.0, 85.3, 77.7, 54.1, 71.6 | N, N, N, N, L, L, S, S, S, S, L, L, L, L, L, L, L, S, S, S, S, N, N, N | 210 | 231 | 920 | [7 empty] | 1 | 0 | 1
4853 | bayview4853 | 73.0, 29.2, 23.1, 48.4, 43.1, 49.0, 40.9, 149.3, 188.3, 262.9, 138.6, 148.7, 176.0, 267.6, 134.6, 116.4, 193.0, 199.1, 217.6, 136.0, 85.3, 77.7, 54.1, 71.6 | N, N, N, N, L, L, S, S, S, S, L, L, L, L, L, L, L, S, S, S, S, N, N, N | 220 | 242 | 920 | [7 empty] | 1 | 0 | 1
4854 | bayview4854 | 73.0, 29.2, 23.1, 48.4, 43.1, 49.0, 40.9, 149.3, 188.3, 262.9, 138.6, 148.7, 176.0, 267.6, 134.6, 116.4, 193.0, 199.1, 217.6, 136.0, 85.3, 77.7, 54.1, 71.6 | N, N, N, N, L, L, S, S, S, S, L, L, L, L, L, L, L, S, S, S, S, N, N, N | 230 | 253 | 920 | [7 empty] | 1 | 0 | 1
4855 | bayview4855 | 73.0, 29.2, 23.1, 48.4, 43.1, 49.0, 40.9, 149.3, 188.3, 262.9, 138.6, 148.7, 176.0, 267.6, 134.6, 116.4, 193.0, 199.1, 217.6, 136.0, 85.3, 77.7, 54.1, 71.6 | N, N, N, N, L, L, S, S, S, S, L, L, L, L, L, L, L, S, S, S, S, N, N, N | 240 | 264 | 920 | [7 empty] | 1 | 0 | 1
4856 | bayview4856 | 73.0, 29.2, 23.1, 48.4, 43.1, 49.0, 40.9, 149.3, 188.3, 262.9, 138.6, 148.7, 176.0, 267.6, 134.6, 116.4, 193.0, 199.1, 217.6, 136.0, 85.3, 77.7, 54.1, 71.6 | N, N, N, N, L, L, S, S, S, S, L, L, L, L, L, L, L, S, S, S, S, N, N, N | 250 | 275 | 920 | [7 empty] | 1 | 0 | 1
4857 | bayview4857 | 73.0, 29.2, 23.1, 48.4, 43.1, 49.0, 40.9, 149.3, 188.3, 262.9, 138.6, 148.7, 176.0, 267.6, 134.6, 116.4, 193.0, 199.1, 217.6, 136.0, 85.3, 77.7, 54.1, 71.6 | N, N, N, N, L, L, S, S, S, S, L, L, L, L, L, L, L, S, S, S, S, N, N, N | 260 | 286 | 920 | [7 empty] | 1 | 0 | 1
4858 | bayview4858 | 73.0, 29.2, 23.1, 48.4, 43.1, 49.0, 40.9, 149.3, 188.3, 262.9, 138.6, 148.7, 176.0, 267.6, 134.6, 116.4, 193.0, 199.1, 217.6, 136.0, 85.3, 77.7, 54.1, 71.6 | N, N, N, N, L, L, S, S, S, S, L, L, L, L, L, L, L, S, S, S, S, N, N, N | 270 | 297 | 920 | [7 empty] | 1 | 0 | 1
4859 | bayview4859 | 73.0, 29.2, 23.1, 48.4, 43.1, 49.0, 40.9, 149.3, 188.3, 262.9, 138.6, 148.7, 176.0, 267.6, 134.6, 116.4, 193.0, 199.1, 217.6, 136.0, 85.3, 77.7, 54.1, 71.6 | N, N, N, N, L, L, S, S, S, S, L, L, L, L, L, L, L, S, S, S, S, N, N, N | 280 | 308 | 920 | [7 empty] | 1 | 0 | 1
4860 | bayview4860 | 73.0, 29.2, 23.1, 48.4, 43.1, 49.0, 40.9, 149.3, 188.3, 262.9, 138.6, 148.7, 176.0, 267.6, 134.6, 116.4, 193.0, 199.1, 217.6, 136.0, 85.3, 77.7, 54.1, 71.6 | N, N, N, N, L, L, S, S, S, S, L, L, L, L, L, L, L, S, S, S, S, N, N, N | 290 | 319 | 920 | [7 empty] | 1 | 0 | 1
4861 | bayview4861 | 73.0, 29.2, 23.1, 48.4, 43.1, 49.0, 40.9, 149.3, 188.3, 262.9, 138.6, 148.7, 176.0, 267.6, 134.6, 116.4, 193.0, 199.1, 217.6, 136.0, 85.3, 77.7, 54.1, 71.6 | N, N, N, N, L, L, S, S, S, S, L, L, L, L, L, L, L, S, S, S, S, N, N, N | 300 | 330 | 920 | [7 empty] | 1 | 0 | 1
4862 | bayview4862 | 73.0, 29.2, 23.1, 48.4, 43.1, 49.0, 40.9, 149.3, 188.3, 262.9, 138.6, 148.7, 176.0, 267.6, 134.6, 116.4, 193.0, 199.1, 217.6, 136.0, 85.3, 77.7, 54.1, 71.6 | N, N, N, N, L, L, S, S, S, S, L, L, L, L, L, L, L, S, S, S, S, N, N, N | 50 | 55 | 950 | [7 empty] | 0 | 240 | 0.75
4863 | bayview4863 | 73.0, 29.2, 23.1, 48.4, 43.1, 49.0, 40.9, 149.3, 188.3, 262.9, 138.6, 148.7, 176.0, 267.6, 134.6, 116.4, 193.0, 199.1, 217.6, 136.0, 85.3, 77.7, 54.1, 71.6 | N, N, N, N, L, L, S, S, S, S, L, L, L, L, L, L, L, S, S, S, S, N, N, N | 60 | 66 | 950 | [7 empty] | 0 | 240 | 0.75
4864 | bayview4864 | 73.0, 29.2, 23.1, 48.4, 43.1, 49.0, 40.9, 149.3, 188.3, 262.9, 138.6, 148.7, 176.0, 267.6, 134.6, 116.4, 193.0, 199.1, 217.6, 136.0, 85.3, 77.7, 54.1, 71.6 | N, N, N, N, L, L, S, S, S, S, L, L, L, L, L, L, L, S, S, S, S, N, N, N | 70 | 77 | 950 | [7 empty] | 0 | 240 | 0.75
4865 | bayview4865 | 73.0, 29.2, 23.1, 48.4, 43.1, 49.0, 40.9, 149.3, 188.3, 262.9, 138.6, 148.7, 176.0, 267.6, 134.6, 116.4, 193.0, 199.1, 217.6, 136.0, 85.3, 77.7, 54.1, 71.6 | N, N, N, N, L, L, S, S, S, S, L, L, L, L, L, L, L, S, S, S, S, N, N, N | 80 | 88 | 950 | [7 empty] | 0 | 240 | 0.75
4866 | bayview4866 | 73.0, 29.2, 23.1, 48.4, 43.1, 49.0, 40.9, 149.3, 188.3, 262.9, 138.6, 148.7, 176.0, 267.6, 134.6, 116.4, 193.0, 199.1, 217.6, 136.0, 85.3, 77.7, 54.1, 71.6 | N, N, N, N, L, L, S, S, S, S, L, L, L, L, L, L, L, S, S, S, S, N, N, N | 90 | 99 | 950 | [7 empty] | 0 | 217 | 0.77396
4867 | bayview4867 | 73.0, 29.2, 23.1, 48.4, 43.1, 49.0, 40.9, 149.3, 188.3, 262.9, 138.6, 148.7, 176.0, 267.6, 134.6, 116.4, 193.0, 199.1, 217.6, 136.0, 85.3, 77.7, 54.1, 71.6 | N, N, N, N, L, L, S, S, S, S, L, L, L, L, L, L, L, S, S, S, S, N, N, N | 100 | 110 | 950 | [7 empty] | 0 | 176 | 0.81667
4868 | bayview4868 | 73.0, 29.2, 23.1, 48.4, 43.1, 49.0, 40.9, 149.3, 188.3, 262.9, 138.6, 148.7, 176.0, 267.6, 134.6, 116.4, 193.0, 199.1, 217.6, 136.0, 85.3, 77.7, 54.1, 71.6 | N, N, N, N, L, L, S, S, S, S, L, L, L, L, L, L, L, S, S, S, S, N, N, N | 110 | 121 | 950 | [7 empty] | 0 | 138 | 0.85625
4869 | bayview4869 | 73.0, 29.2, 23.1, 48.4, 43.1, 49.0, 40.9, 149.3, 188.3, 262.9, 138.6, 148.7, 176.0, 267.6, 134.6, 116.4, 193.0, 199.1, 217.6, 136.0, 85.3, 77.7, 54.1, 71.6 | N, N, N, N, L, L, S, S, S, S, L, L, L, L, L, L, L, S, S, S, S, N, N, N | 120 | 132 | 950 | [7 empty] | 0 | 88 | 0.90833
4870 | bayview4870 | 73.0, 29.2, 23.1, 48.4, 43.1, 49.0, 40.9, 149.3, 188.3, 262.9, 138.6, 148.7, 176.0, 267.6, 134.6, 116.4, 193.0, 199.1, 217.6, 136.0, 85.3, 77.7, 54.1, 71.6 | N, N, N, N, L, L, S, S, S, S, L, L, L, L, L, L, L, S, S, S, S, N, N, N | 130 | 143 | 950 | [7 empty] | 0 | 11 | 0.98854
4871 | bayview4871 | 73.0, 29.2, 23.1, 48.4, 43.1, 49.0, 40.9, 149.3, 188.3, 262.9, 138.6, 148.7, 176.0, 267.6, 134.6, 116.4, 193.0, 199.1, 217.6, 136.0, 85.3, 77.7, 54.1, 71.6 | N, N, N, N, L, L, S, S, S, S, L, L, L, L, L, L, L, S, S, S, S, N, N, N | 140 | 154 | 950 | [7 empty] | 1 | 0 | 1
4872 | bayview4872 | 73.0, 29.2, 23.1, 48.4, 43.1, 49.0, 40.9, 149.3, 188.3, 262.9, 138.6, 148.7, 176.0, 267.6, 134.6, 116.4, 193.0, 199.1, 217.6, 136.0, 85.3, 77.7, 54.1, 71.6 | N, N, N, N, L, L, S, S, S, S, L, L, L, L, L, L, L, S, S, S, S, N, N, N | 150 | 165 | 950 | [7 empty] | 1 | 0 | 1
4873 | bayview4873 | 73.0, 29.2, 23.1, 48.4, 43.1, 49.0, 40.9, 149.3, 188.3, 262.9, 138.6, 148.7, 176.0, 267.6, 134.6, 116.4, 193.0, 199.1, 217.6, 136.0, 85.3, 77.7, 54.1, 71.6 | N, N, N, N, L, L, S, S, S, S, L, L, L, L, L, L, L, S, S, S, S, N, N, N | 160 | 176 | 950 | [7 empty] | 1 | 0 | 1
4874 | bayview4874 | 73.0, 29.2, 23.1, 48.4, 43.1, 49.0, 40.9, 149.3, 188.3, 262.9, 138.6, 148.7, 176.0, 267.6, 134.6, 116.4, 193.0, 199.1, 217.6, 136.0, 85.3, 77.7, 54.1, 71.6 | N, N, N, N, L, L, S, S, S, S, L, L, L, L, L, L, L, S, S, S, S, N, N, N | 170 | 187 | 950 | [7 empty] | 1 | 0 | 1
4875 | bayview4875 | 73.0, 29.2, 23.1, 48.4, 43.1, 49.0, 40.9, 149.3, 188.3, 262.9, 138.6, 148.7, 176.0, 267.6, 134.6, 116.4, 193.0, 199.1, 217.6, 136.0, 85.3, 77.7, 54.1, 71.6 | N, N, N, N, L, L, S, S, S, S, L, L, L, L, L, L, L, S, S, S, S, N, N, N | 180 | 198 | 950 | [7 empty] | 1 | 0 | 1
4876 | bayview4876 | 73.0, 29.2, 23.1, 48.4, 43.1, 49.0, 40.9, 149.3, 188.3, 262.9, 138.6, 148.7, 176.0, 267.6, 134.6, 116.4, 193.0, 199.1, 217.6, 136.0, 85.3, 77.7, 54.1, 71.6 | N, N, N, N, L, L, S, S, S, S, L, L, L, L, L, L, L, S, S, S, S, N, N, N | 190 | 209 | 950 | [7 empty] | 1 | 0 | 1
4877 | bayview4877 | 73.0, 29.2, 23.1, 48.4, 43.1, 49.0, 40.9, 149.3, 188.3, 262.9, 138.6, 148.7, 176.0, 267.6, 134.6, 116.4, 193.0, 199.1, 217.6, 136.0, 85.3, 77.7, 54.1, 71.6 | N, N, N, N, L, L, S, S, S, S, L, L, L, L, L, L, L, S, S, S, S, N, N, N | 200 | 220 | 950 | [7 empty] | 1 | 0 | 1
4878 | bayview4878 | 73.0, 29.2, 23.1, 48.4, 43.1, 49.0, 40.9, 149.3, 188.3, 262.9, 138.6, 148.7, 176.0, 267.6, 134.6, 116.4, 193.0, 199.1, 217.6, 136.0, 85.3, 77.7, 54.1, 71.6 | N, N, N, N, L, L, S, S, S, S, L, L, L, L, L, L, L, S, S, S, S, N, N, N | 210 | 231 | 950 | [7 empty] | 1 | 0 | 1
4879 | bayview4879 | 73.0, 29.2, 23.1, 48.4, 43.1, 49.0, 40.9, 149.3, 188.3, 262.9, 138.6, 148.7, 176.0, 267.6, 134.6, 116.4, 193.0, 199.1, 217.6, 136.0, 85.3, 77.7, 54.1, 71.6 | N, N, N, N, L, L, S, S, S, S, L, L, L, L, L, L, L, S, S, S, S, N, N, N | 220 | 242 | 950 | [7 empty] | 1 | 0 | 1
4880 | bayview4880 | 73.0, 29.2, 23.1, 48.4, 43.1, 49.0, 40.9, 149.3, 188.3, 262.9, 138.6, 148.7, 176.0, 267.6, 134.6, 116.4, 193.0, 199.1, 217.6, 136.0, 85.3, 77.7, 54.1, 71.6 | N, N, N, N, L, L, S, S, S, S, L, L, L, L, L, L, L, S, S, S, S, N, N, N | 230 | 253 | 950 | [7 empty] | 1 | 0 | 1
4881 | bayview4881 | 73.0, 29.2, 23.1, 48.4, 43.1, 49.0, 40.9, 149.3, 188.3, 262.9, 138.6, 148.7, 176.0, 267.6, 134.6, 116.4, 193.0, 199.1, 217.6, 136.0, 85.3, 77.7, 54.1, 71.6 | N, N, N, N, L, L, S, S, S, S, L, L, L, L, L, L, L, S, S, S, S, N, N, N | 240 | 264 | 950 | [7 empty] | 1 | 0 | 1
4882 | bayview4882 | 73.0, 29.2, 23.1, 48.4, 43.1, 49.0, 40.9, 149.3, 188.3, 262.9, 138.6, 148.7, 176.0, 267.6, 134.6, 116.4, 193.0, 199.1, 217.6, 136.0, 85.3, 77.7, 54.1, 71.6 | N, N, N, N, L, L, S, S, S, S, L, L, L, L, L, L, L, S, S, S, S, N, N, N | 250 | 275 | 950 | [7 empty] | 1 | 0 | 1
4883 | bayview4883 | 73.0, 29.2, 23.1, 48.4, 43.1, 49.0, 40.9, 149.3, 188.3, 262.9, 138.6, 148.7, 176.0, 267.6, 134.6, 116.4, 193.0, 199.1, 217.6, 136.0, 85.3, 77.7, 54.1, 71.6 | N, N, N, N, L, L, S, S, S, S, L, L, L, L, L, L, L, S, S, S, S, N, N, N | 260 | 286 | 950 | [7 empty] | 1 | 0 | 1
4884 | bayview4884 | 73.0, 29.2, 23.1, 48.4, 43.1, 49.0, 40.9, 149.3, 188.3, 262.9, 138.6, 148.7, 176.0, 267.6, 134.6, 116.4, 193.0, 199.1, 217.6, 136.0, 85.3, 77.7, 54.1, 71.6 | N, N, N, N, L, L, S, S, S, S, L, L, L, L, L, L, L, S, S, S, S, N, N, N | 270 | 297 | 950 | [7 empty] | 1 | 0 | 1
4885 | bayview4885 | 73.0, 29.2, 23.1, 48.4, 43.1, 49.0, 40.9, 149.3, 188.3, 262.9, 138.6, 148.7, 176.0, 267.6, 134.6, 116.4, 193.0, 199.1, 217.6, 136.0, 85.3, 77.7, 54.1, 71.6 | N, N, N, N, L, L, S, S, S, S, L, L, L, L, L, L, L, S, S, S, S, N, N, N | 280 | 308 | 950 | [7 empty] | 1 | 0 | 1
4886 | bayview4886 | 73.0, 29.2, 23.1, 48.4, 43.1, 49.0, 40.9, 149.3, 188.3, 262.9, 138.6, 148.7, 176.0, 267.6, 134.6, 116.4, 193.0, 199.1, 217.6, 136.0, 85.3, 77.7, 54.1, 71.6 | N, N, N, N, L, L, S, S, S, S, L, L, L, L, L, L, L, S, S, S, S, N, N, N | 290 | 319 | 950 | [7 empty] | 1 | 0 | 1
4887 | bayview4887 | 73.0, 29.2, 23.1, 48.4, 43.1, 49.0, 40.9, 149.3, 188.3, 262.9, 138.6, 148.7, 176.0, 267.6, 134.6, 116.4, 193.0, 199.1, 217.6, 136.0, 85.3, 77.7, 54.1, 71.6 | N, N, N, N, L, L, S, S, S, S, L, L, L, L, L, L, L, S, S, S, S, N, N, N | 300 | 330 | 950 | [7 empty] | 1 | 0 | 1
4888 | bayview4888 | 73.0, 29.2, 23.1, 48.4, 43.1, 49.0, 40.9, 149.3, 188.3, 262.9, 138.6, 148.7, 176.0, 267.6, 134.6, 116.4, 193.0, 199.1, 217.6, 136.0, 85.3, 77.7, 54.1, 71.6 | N, N, N, N, L, L, S, S, S, S, L, L, L, L, L, L, L, S, S, S, S, N, N, N | 50 | 55 | 980 | [7 empty] | 0 | 240 | 0.75
4889 | bayview4889 | 73.0, 29.2, 23.1, 48.4, 43.1, 49.0, 40.9, 149.3, 188.3, 262.9, 138.6, 148.7, 176.0, 267.6, 134.6, 116.4, 193.0, 199.1, 217.6, 136.0, 85.3, 77.7, 54.1, 71.6 | N, N, N, N, L, L, S, S, S, S, L, L, L, L, L, L, L, S, S, S, S, N, N, N | 60 | 66 | 980 | [7 empty] | 0 | 240 | 0.75
4890 | bayview4890 | 73.0, 29.2, 23.1, 48.4, 43.1, 49.0, 40.9, 149.3, 188.3, 262.9, 138.6, 148.7, 176.0, 267.6, 134.6, 116.4, 193.0, 199.1, 217.6, 136.0, 85.3, 77.7, 54.1, 71.6 | N, N, N, N, L, L, S, S, S, S, L, L, L, L, L, L, L, S, S, S, S, N, N, N | 70 | 77 | 980 | [7 empty] | 0 | 240 | 0.75
4891 | bayview4891 | 73.0, 29.2, 23.1, 48.4, 43.1, 49.0, 40.9, 149.3, 188.3, 262.9, 138.6, 148.7, 176.0, 267.6, 134.6, 116.4, 193.0, 199.1, 217.6, 136.0, 85.3, 77.7, 54.1, 71.6 | N, N, N, N, L, L, S, S, S, S, L, L, L, L, L, L, L, S, S, S, S, N, N, N | 80 | 88 | 980 | [7 empty] | 0 | 240 | 0.75
4892 | bayview4892 | 73.0, 29.2, 23.1, 48.4, 43.1, 49.0, 40.9, 149.3, 188.3, 262.9, 138.6, 148.7, 176.0, 267.6, 134.6, 116.4, 193.0, 199.1, 217.6, 136.0, 85.3, 77.7, 54.1, 71.6 | N, N, N, N, L, L, S, S, S, S, L, L, L, L, L, L, L, S, S, S, S, N, N, N | 90 | 99 | 980 | [7 empty] | 0 | 214 | 0.77708
4893 | bayview4893 | 73.0, 29.2, 23.1, 48.4, 43.1, 49.0, 40.9, 149.3, 188.3, 262.9, 138.6, 148.7, 176.0, 267.6, 134.6, 116.4, 193.0, 199.1, 217.6, 136.0, 85.3, 77.7, 54.1, 71.6 | N, N, N, N, L, L, S, S, S, S, L, L, L, L, L, L, L, S, S, S, S, N, N, N | 100 | 110 | 980 | [7 empty] | 0 | 174 | 0.81875
4894 | bayview4894 | 73.0, 29.2, 23.1, 48.4, 43.1, 49.0, 40.9, 149.3, 188.3, 262.9, 138.6, 148.7, 176.0, 267.6, 134.6, 116.4, 193.0, 199.1, 217.6, 136.0, 85.3, 77.7, 54.1, 71.6 | N, N, N, N, L, L, S, S, S, S, L, L, L, L, L, L, L, S, S, S, S, N, N, N | 110 | 121 | 980 | [7 empty] | 0 | 136 | 0.85833
4895 | bayview4895 | 73.0, 29.2, 23.1, 48.4, 43.1, 49.0, 40.9, 149.3, 188.3, 262.9, 138.6, 148.7, 176.0, 267.6, 134.6, 116.4, 193.0, 199.1, 217.6, 136.0, 85.3, 77.7, 54.1, 71.6 | N, N, N, N, L, L, S, S, S, S, L, L, L, L, L, L, L, S, S, S, S, N, N, N | 120 | 132 | 980 | [7 empty] | 0 | 86 | 0.91042
4896 | bayview4896 | 73.0, 29.2, 23.1, 48.4, 43.1, 49.0, 40.9, 149.3, 188.3, 262.9, 138.6, 148.7, 176.0, 267.6, 134.6, 116.4, 193.0, 199.1, 217.6, 136.0, 85.3, 77.7, 54.1, 71.6 | N, N, N, N, L, L, S, S, S, S, L, L, L, L, L, L, L, S, S, S, S, N, N, N | 130 | 143 | 980 | [7 empty] | 0 | 10 | 0.98958
4897 | bayview4897 | 73.0, 29.2, 23.1, 48.4, 43.1, 49.0, 40.9, 149.3, 188.3, 262.9, 138.6, 148.7, 176.0, 267.6, 134.6, 116.4, 193.0, 199.1, 217.6, 136.0, 85.3, 77.7, 54.1, 71.6 | N, N, N, N, L, L, S, S, S, S, L, L, L, L, L, L, L, S, S, S, S, N, N, N | 140 | 154 | 980 | [7 empty] | 1 | 0 | 1
4898 | bayview4898 | 73.0, 29.2, 23.1, 48.4, 43.1, 49.0, 40.9, 149.3, 188.3, 262.9, 138.6, 148.7, 176.0, 267.6, 134.6, 116.4, 193.0, 199.1, 217.6, 136.0, 85.3, 77.7, 54.1, 71.6 | N, N, N, N, L, L, S, S, S, S, L, L, L, L, L, L, L, S, S, S, S, N, N, N | 150 | 165 | 980 | [7 empty] | 1 | 0 | 1
4899 | bayview4899 | 73.0, 29.2, 23.1, 48.4, 43.1, 49.0, 40.9, 149.3, 188.3, 262.9, 138.6, 148.7, 176.0, 267.6, 134.6, 116.4, 193.0, 199.1, 217.6, 136.0, 85.3, 77.7, 54.1, 71.6 | N, N, N, N, L, L, S, S, S, S, L, L, L, L, L, L, L, S, S, S, S, N, N, N | 160 | 176 | 980 | [7 empty] | 1 | 0 | 1
4900 | bayview4900 | 73.0, 29.2, 23.1, 48.4, 43.1, 49.0, 40.9, 149.3, 188.3, 262.9, 138.6, 148.7, 176.0, 267.6, 134.6, 116.4, 193.0, 199.1, 217.6, 136.0, 85.3, 77.7, 54.1, 71.6 | N, N, N, N, L, L, S, S, S, S, L, L, L, L, L, L, L, S, S, S, S, N, N, N | 170 | 187 | 980 | [7 empty] | 1 | 0 | 1
4901 | bayview4901 | 73.0, 29.2, 23.1, 48.4, 43.1, 49.0, 40.9, 149.3, 188.3, 262.9, 138.6, 148.7, 176.0, 267.6, 134.6, 116.4, 193.0, 199.1, 217.6, 136.0, 85.3, 77.7, 54.1, 71.6 | N, N, N, N, L, L, S, S, S, S, L, L, L, L, L, L, L, S, S, S, S, N, N, N | 180 | 198 | 980 | [7 empty] | 1 | 0 | 1
4902 | bayview4902 | 73.0, 29.2, 23.1, 48.4, 43.1, 49.0, 40.9, 149.3, 188.3, 262.9, 138.6, 148.7, 176.0, 267.6, 134.6, 116.4, 193.0, 199.1, 217.6, 136.0, 85.3, 77.7, 54.1, 71.6 | N, N, N, N, L, L, S, S, S, S, L, L, L, L, L, L, L, S, S, S, S, N, N, N | 190 | 209 | 980 | [7 empty] | 1 | 0 | 1
4903 | bayview4903 | 73.0, 29.2, 23.1, 48.4, 43.1, 49.0, 40.9, 149.3, 188.3, 262.9, 138.6, 148.7, 176.0, 267.6, 134.6, 116.4, 193.0, 199.1, 217.6, 136.0, 85.3, 77.7, 54.1, 71.6 | N, N, N, N, L, L, S, S, S, S, L, L, L, L, L, L, L, S, S, S, S, N, N, N | 200 | 220 | 980 | [7 empty] | 1 | 0 | 1
4904 | bayview4904 | 73.0, 29.2, 23.1, 48.4, 43.1, 49.0, 40.9, 149.3, 188.3, 262.9, 138.6, 148.7, 176.0, 267.6, 134.6, 116.4, 193.0, 199.1, 217.6, 136.0, 85.3, 77.7, 54.1, 71.6 | N, N, N, N, L, L, S, S, S, S, L, L, L, L, L, L, L, S, S, S, S, N, N, N | 210 | 231 | 980 | [7 empty] | 1 | 0 | 1
4905 | bayview4905 | 73.0, 29.2, 23.1, 48.4, 43.1, 49.0, 40.9, 149.3, 188.3, 262.9, 138.6, 148.7, 176.0, 267.6, 134.6, 116.4, 193.0, 199.1, 217.6, 136.0, 85.3, 77.7, 54.1, 71.6 | N, N, N, N, L, L, S, S, S, S, L, L, L, L, L, L, L, S, S, S, S, N, N, N | 220 | 242 | 980 | [7 empty] | 1 | 0 | 1
4906 | bayview4906 | 73.0, 29.2, 23.1, 48.4, 43.1, 49.0, 40.9, 149.3, 188.3, 262.9, 138.6, 148.7, 176.0, 267.6, 134.6, 116.4, 193.0, 199.1, 217.6, 136.0, 85.3, 77.7, 54.1, 71.6 | N, N, N, N, L, L, S, S, S, S, L, L, L, L, L, L, L, S, S, S, S, N, N, N | 230 | 253 | 980 | [7 empty] | 1 | 0 | 1
4907 | bayview4907 | 73.0, 29.2, 23.1, 48.4, 43.1, 49.0, 40.9, 149.3, 188.3, 262.9, 138.6, 148.7, 176.0, 267.6, 134.6, 116.4, 193.0, 199.1, 217.6, 136.0, 85.3, 77.7, 54.1, 71.6 | N, N, N, N, L, L, S, S, S, S, L, L, L, L, L, L, L, S, S, S, S, N, N, N | 240 | 264 | 980 | [7 empty] | 1 | 0 | 1
4908 | bayview4908 | 73.0, 29.2, 23.1, 48.4, 43.1, 49.0, 40.9, 149.3, 188.3, 262.9, 138.6, 148.7, 176.0, 267.6, 134.6, 116.4, 193.0, 199.1, 217.6, 136.0, 85.3, 77.7, 54.1, 71.6 | N, N, N, N, L, L, S, S, S, S, L, L, L, L, L, L, L, S, S, S, S, N, N, N | 250 | 275 | 980 | [7 empty] | 1 | 0 | 1
4909 | bayview4909 | 73.0, 29.2, 23.1, 48.4, 43.1, 49.0, 40.9, 149.3, 188.3, 262.9, 138.6, 148.7, 176.0, 267.6, 134.6, 116.4, 193.0, 199.1, 217.6, 136.0, 85.3, 77.7, 54.1, 71.6 | N, N, N, N, L, L, S, S, S, S, L, L, L, L, L, L, L, S, S, S, S, N, N, N | 260 | 286 | 980 | [7 empty] | 1 | 0 | 1
4910 | bayview4910 | 73.0, 29.2, 23.1, 48.4, 43.1, 49.0, 40.9, 149.3, 188.3, 262.9, 138.6, 148.7, 176.0, 267.6, 134.6, 116.4, 193.0, 199.1, 217.6, 136.0, 85.3, 77.7, 54.1, 71.6 | N, N, N, N, L, L, S, S, S, S, L, L, L, L, L, L, L, S, S, S, S, N, N, N | 270 | 297 | 980 | [7 empty] | 1 | 0 | 1
4911 | bayview4911 | 73.0, 29.2, 23.1, 48.4, 43.1, 49.0, 40.9, 149.3, 188.3, 262.9, 138.6, 148.7, 176.0, 267.6, 134.6, 116.4, 193.0, 199.1, 217.6, 136.0, 85.3, 77.7, 54.1, 71.6 | N, N, N, N, L, L, S, S, S, S, L, L, L, L, L, L, L, S, S, S, S, N, N, N | 280 | 308 | 980 | [7 empty] | 1 | 0 | 1
4912 | bayview4912 | 73.0, 29.2, 23.1, 48.4, 43.1, 49.0, 40.9, 149.3, 188.3, 262.9, 138.6, 148.7, 176.0, 267.6, 134.6, 116.4, 193.0, 199.1, 217.6, 136.0, 85.3, 77.7, 54.1, 71.6 | N, N, N, N, L, L, S, S, S, S, L, L, L, L, L, L, L, S, S, S, S, N, N, N | 290 | 319 | 980 | [7 empty] | 1 | 0 | 1
4913 | bayview4913 | 73.0, 29.2, 23.1, 48.4, 43.1, 49.0, 40.9, 149.3, 188.3, 262.9, 138.6, 148.7, 176.0, 267.6, 134.6, 116.4, 193.0, 199.1, 217.6, 136.0, 85.3, 77.7, 54.1, 71.6 | N, N, N, N, L, L, S, S, S, S, L, L, L, L, L, L, L, S, S, S, S, N, N, N | 300 | 330 | 980 | [7 empty] | 1 | 0 | 1
4914 | bayview4914 | 101.7, 74.5, 170.0, 30.6, 65.8, 76.3, 123.7, 174.0, 290.2, 97.1, 88.0, 167.7, 153.5, 133.4, 86.5, 98.2, 93.7, 109.5, 111.3, 165.6, 158.4, 119.3, 59.5, 75.3 | N, N, N, N, L, L, S, S, S, S, L, L, L, L, L, L, L, S, S, S, S, N, N, N | 50 | 55 | 200 | [7 empty] | 0 | 451 | 0.53021
4915 | bayview4915 | 101.7, 74.5, 170.0, 30.6, 65.8, 76.3, 123.7, 174.0, 290.2, 97.1, 88.0, 167.7, 153.5, 133.4, 86.5, 98.2, 93.7, 109.5, 111.3, 165.6, 158.4, 119.3, 59.5, 75.3 | N, N, N, N, L, L, S, S, S, S, L, L, L, L, L, L, L, S, S, S, S, N, N, N | 60 | 66 | 200 | [7 empty] | 0 | 416 | 0.56667
4916 | bayview4916 | 101.7, 74.5, 170.0, 30.6, 65.8, 76.3, 123.7, 174.0, 290.2, 97.1, 88.0, 167.7, 153.5, 133.4, 86.5, 98.2, 93.7, 109.5, 111.3, 165.6, 158.4, 119.3, 59.5, 75.3 | N, N, N, N, L, L, S, S, S, S, L, L, L, L, L, L, L, S, S, S, S, N, N, N | 70 | 77 | 200 | [7 empty] | 0 | 409 | 0.57396
4917 | bayview4917 | 101.7, 74.5, 170.0, 30.6, 65.8, 76.3, 123.7, 174.0, 290.2, 97.1, 88.0, 167.7, 153.5, 133.4, 86.5, 98.2, 93.7, 109.5, 111.3, 165.6, 158.4, 119.3, 59.5, 75.3 | N, N, N, N, L, L, S, S, S, S, L, L, L, L, L, L, L, S, S, S, S, N, N, N | 80 | 88 | 200 | [7 empty] | 0 | 396 | 0.5875
4918 | bayview4918 | 101.7, 74.5, 170.0, 30.6, 65.8, 76.3, 123.7, 174.0, 290.2, 97.1, 88.0, 167.7, 153.5, 133.4, 86.5, 98.2, 93.7, 109.5, 111.3, 165.6, 158.4, 119.3, 59.5, 75.3 | N, N, N, N, L, L, S, S, S, S, L, L, L, L, L, L, L, S, S, S, S, N, N, N | 90 | 99 | 200 | [7 empty] | 0 | 354 | 0.63125
4919 | bayview4919 | 101.7, 74.5, 170.0, 30.6, 65.8, 76.3, 123.7, 174.0, 290.2, 97.1, 88.0, 167.7, 153.5, 133.4, 86.5, 98.2, 93.7, 109.5, 111.3, 165.6, 158.4, 119.3, 59.5, 75.3 | N, N, N, N, L, L, S, S, S, S, L, L, L, L, L, L, L, S, S, S, S, N, N, N | 100 | 110 | 200 | [7 empty] | 0 | 304 | 0.68333
4920 | bayview4920 | 101.7, 74.5, 170.0, 30.6, 65.8, 76.3, 123.7, 174.0, 290.2, 97.1, 88.0, 167.7, 153.5, 133.4, 86.5, 98.2, 93.7, 109.5, 111.3, 165.6, 158.4, 119.3, 59.5, 75.3 | N, N, N, N, L, L, S, S, S, S, L, L, L, L, L, L, L, S, S, S, S, N, N, N | 110 | 121 | 200 | [7 empty] | 0 | 309 | 0.67812
4921 | bayview4921 | 101.7, 74.5, 170.0, 30.6, 65.8, 76.3, 123.7, 174.0, 290.2, 97.1, 88.0, 167.7, 153.5, 133.4, 86.5, 98.2, 93.7, 109.5, 111.3, 165.6, 158.4, 119.3, 59.5, 75.3 | N, N, N, N, L, L, S, S, S, S, L, L, L, L, L, L, L, S, S, S, S, N, N, N | 120 | 132 | 200 | [7 empty] | 0 | 300 | 0.6875
4922 | bayview4922 | 101.7, 74.5, 170.0, 30.6, 65.8, 76.3, 123.7, 174.0, 290.2, 97.1, 88.0, 167.7, 153.5, 133.4, 86.5, 98.2, 93.7, 109.5, 111.3, 165.6, 158.4, 119.3, 59.5, 75.3 | N, N, N, N, L, L, S, S, S, S, L, L, L, L, L, L, L, S, S, S, S, N, N, N | 130 | 143 | 200 | [7 empty] | 0 | 306 | 0.68125
4923 | bayview4923 | 101.7, 74.5, 170.0, 30.6, 65.8, 76.3, 123.7, 174.0, 290.2, 97.1, 88.0, 167.7, 153.5, 133.4, 86.5, 98.2, 93.7, 109.5, 111.3, 165.6, 158.4, 119.3, 59.5, 75.3 | N, N, N, N, L, L, S, S, S, S, L, L, L, L, L, L, L, S, S, S, S, N, N, N | 140 | 154 | 200 | [7 empty] | 0 | 301 | 0.68646
4924 | bayview4924 | 101.7, 74.5, 170.0, 30.6, 65.8, 76.3, 123.7, 174.0, 290.2, 97.1, 88.0, 167.7, 153.5, 133.4, 86.5, 98.2, 93.7, 109.5, 111.3, 165.6, 158.4, 119.3, 59.5, 75.3 | N, N, N, N, L, L, S, S, S, S, L, L, L, L, L, L, L, S, S, S, S, N, N, N | 150 | 165 | 200 | [7 empty] | 0 | 318 | 0.66875
4925 | bayview4925 | 101.7, 74.5, 170.0, 30.6, 65.8, 76.3, 123.7, 174.0, 290.2, 97.1, 88.0, 167.7, 153.5, 133.4, 86.5, 98.2, 93.7, 109.5, 111.3, 165.6, 158.4, 119.3, 59.5, 75.3 | N, N, N, N, L, L, S, S, S, S, L, L, L, L, L, L, L, S, S, S, S, N, N, N | 160 | 176 | 200 | [7 empty] | 0 | 298 | 0.68958
4926 | bayview4926 | 101.7, 74.5, 170.0, 30.6, 65.8, 76.3, 123.7, 174.0, 290.2, 97.1, 88.0, 167.7, 153.5, 133.4, 86.5, 98.2, 93.7, 109.5, 111.3, 165.6, 158.4, 119.3, 59.5, 75.3 | N, N, N, N, L, L, S, S, S, S, L, L, L, L, L, L, L, S, S, S, S, N, N, N | 170 | 187 | 200 | [7 empty] | 0 | 274 | 0.71458
4927 | bayview4927 | 101.7, 74.5, 170.0, 30.6, 65.8, 76.3, 123.7, 174.0, 290.2, 97.1, 88.0, 167.7, 153.5, 133.4, 86.5, 98.2, 93.7, 109.5, 111.3, 165.6, 158.4, 119.3, 59.5, 75.3 | N, N, N, N, L, L, S, S, S, S, L, L, L, L, L, L, L, S, S, S, S, N, N, N | 180 | 198 | 200 | [7 empty] | 0 | 250 | 0.73958
4928 | bayview4928 | 101.7, 74.5, 170.0, 30.6, 65.8, 76.3, 123.7, 174.0, 290.2, 97.1, 88.0, 167.7, 153.5, 133.4, 86.5, 98.2, 93.7, 109.5, 111.3, 165.6, 158.4, 119.3, 59.5, 75.3 | N, N, N, N, L, L, S, S, S, S, L, L, L, L, L, L, L, S, S, S, S, N, N, N | 190 | 209 | 200 | [7 empty] | 0 | 223 | 0.76771
4929 | bayview4929 | 101.7, 74.5, 170.0, 30.6, 65.8, 76.3, 123.7, 174.0, 290.2, 97.1, 88.0, 167.7, 153.5, 133.4, 86.5, 98.2, 93.7, 109.5, 111.3, 165.6, 158.4, 119.3, 59.5, 75.3 | N, N, N, N, L, L, S, S, S, S, L, L, L, L, L, L, L, S, S, S, S, N, N, N | 200 | 220 | 200 | [7 empty] | 0 | 207 | 0.78438
4930 | bayview4930 | 101.7, 74.5, 170.0, 30.6, 65.8, 76.3, 123.7, 174.0, 290.2, 97.1, 88.0, 167.7, 153.5, 133.4, 86.5, 98.2, 93.7, 109.5, 111.3, 165.6, 158.4, 119.3, 59.5, 75.3 | N, N, N, N, L, L, S, S, S, S, L, L, L, L, L, L, L, S, S, S, S, N, N, N | 210 | 231 | 200 | [7 empty] | 0 | 186 | 0.80625
4931 | bayview4931 | 101.7, 74.5, 170.0, 30.6, 65.8, 76.3, 123.7, 174.0, 290.2, 97.1, 88.0, 167.7, 153.5, 133.4, 86.5, 98.2, 93.7, 109.5, 111.3, 165.6, 158.4, 119.3, 59.5, 75.3 | N, N, N, N, L, L, S, S, S, S, L, L, L, L, L, L, L, S, S, S, S, N, N, N | 220 | 242 | 200 | [7 empty] | 0 | 183 | 0.80937
4932 | bayview4932 | 101.7, 74.5, 170.0, 30.6, 65.8, 76.3, 123.7, 174.0, 290.2, 97.1, 88.0, 167.7, 153.5, 133.4, 86.5, 98.2, 93.7, 109.5, 111.3, 165.6, 158.4, 119.3, 59.5, 75.3 | N, N, N, N, L, L, S, S, S, S, L, L, L, L, L, L, L, S, S, S, S, N, N, N | 230 | 253 | 200 | [7 empty] | 0 | 180 | 0.8125
4933 | bayview4933 | 101.7, 74.5, 170.0, 30.6, 65.8, 76.3, 123.7, 174.0, 290.2, 97.1, 88.0, 167.7, 153.5, 133.4, 86.5, 98.2, 93.7, 109.5, 111.3, 165.6, 158.4, 119.3, 59.5, 75.3 | N, N, N, N, L, L, S, S, S, S, L, L, L, L, L, L, L, S, S, S, S, N, N, N | 240 | 264 | 200 | [7 empty] | 0 | 163 | 0.83021
4934 | bayview4934 | 101.7, 74.5, 170.0, 30.6, 65.8, 76.3, 123.7, 174.0, 290.2, 97.1, 88.0, 167.7, 153.5, 133.4, 86.5, 98.2, 93.7, 109.5, 111.3, 165.6, 158.4, 119.3, 59.5, 75.3 | N, N, N, N, L, L, S, S, S, S, L, L, L, L, L, L, L, S, S, S, S, N, N, N | 250 | 275 | 200 | [7 empty] | 0 | 157 | 0.83646
4935 | bayview4935 | 101.7, 74.5, 170.0, 30.6, 65.8, 76.3, 123.7, 174.0, 290.2, 97.1, 88.0, 167.7, 153.5, 133.4, 86.5, 98.2, 93.7, 109.5, 111.3, 165.6, 158.4, 119.3, 59.5, 75.3 | N, N, N, N, L, L, S, S, S, S, L, L, L, L, L, L, L, S, S, S, S, N, N, N | 260 | 286 | 200 | [7 empty] | 0 | 173 | 0.81979
4936 | bayview4936 | 101.7, 74.5, 170.0, 30.6, 65.8, 76.3, 123.7, 174.0, 290.2, 97.1, 88.0, 167.7, 153.5, 133.4, 86.5, 98.2, 93.7, 109.5, 111.3, 165.6, 158.4, 119.3, 59.5, 75.3 | N, N, N, N, L, L, S, S, S, S, L, L, L, L, L, L, L, S, S, S, S, N, N, N | 270 | 297 | 200 | [7 empty] | 0 | 173 | 0.81979
4937 | bayview4937 | 101.7, 74.5, 170.0, 30.6, 65.8, 76.3, 123.7, 174.0, 290.2, 97.1, 88.0, 167.7, 153.5, 133.4, 86.5, 98.2, 93.7, 109.5, 111.3, 165.6, 158.4, 119.3, 59.5, 75.3 | N, N, N, N, L, L, S, S, S, S, L, L, L, L, L, L, L, S, S, S, S, N, N, N | 280 | 308 | 200 | [7 empty] | 0 | 163 | 0.83021
4938 | bayview4938 | 101.7, 74.5, 170.0, 30.6, 65.8, 76.3, 123.7, 174.0, 290.2, 97.1, 88.0, 167.7, 153.5, 133.4, 86.5, 98.2, 93.7, 109.5, 111.3, 165.6, 158.4, 119.3, 59.5, 75.3 | N, N, N, N, L, L, S, S, S, S, L, L, L, L, L, L, L, S, S, S, S, N, N, N | 290 | 319 | 200 | [7 empty] | 0 | 147 | 0.84688
4939 | bayview4939 | 101.7, 74.5, 170.0, 30.6, 65.8, 76.3, 123.7, 174.0, 290.2, 97.1, 88.0, 167.7, 153.5, 133.4, 86.5, 98.2, 93.7, 109.5, 111.3, 165.6, 158.4, 119.3, 59.5, 75.3 | N, N, N, N, L, L, S, S, S, S, L, L, L, L, L, L, L, S, S, S, S, N, N, N | 300 | 330 | 200 | [7 empty] | 0 | 150 | 0.84375
4940 | bayview4940 | 101.7, 74.5, 170.0, 30.6, 65.8, 76.3, 123.7, 174.0, 290.2, 97.1, 88.0, 167.7, 153.5, 133.4, 86.5, 98.2, 93.7, 109.5, 111.3, 165.6, 158.4, 119.3, 59.5, 75.3 | N, N, N, N, L, L, S, S, S, S, L, L, L, L, L, L, L, S, S, S, S, N, N, N | 50 | 55 | 230 | [7 empty] | 0 | 443 | 0.53854
4941 | bayview4941 | 101.7, 74.5, 170.0, 30.6, 65.8, 76.3, 123.7, 174.0, 290.2, 97.1, 88.0, 167.7, 153.5, 133.4, 86.5, 98.2, 93.7, 109.5, 111.3, 165.6, 158.4, 119.3, 59.5, 75.3 | N, N, N, N, L, L, S, S, S, S, L, L, L, L, L, L, L, S, S, S, S, N, N, N | 60 | 66 | 230 | [7 empty] | 0 | 412 | 0.57083
4942 | bayview4942 | 101.7, 74.5, 170.0, 30.6, 65.8, 76.3, 123.7, 174.0, 290.2, 97.1, 88.0, 167.7, 153.5, 133.4, 86.5, 98.2, 93.7, 109.5, 111.3, 165.6, 158.4, 119.3, 59.5, 75.3 | N, N, N, N, L, L, S, S, S, S, L, L, L, L, L, L, L, S, S, S, S, N, N, N | 70 | 77 | 230 | [7 empty] | 0 | 386 | 0.59792
4943 | bayview4943 | 101.7, 74.5, 170.0, 30.6, 65.8, 76.3, 123.7, 174.0, 290.2, 97.1, 88.0, 167.7, 153.5, 133.4, 86.5, 98.2, 93.7, 109.5, 111.3, 165.6, 158.4, 119.3, 59.5, 75.3 | N, N, N, N, L, L, S, S, S, S, L, L, L, L, L, L, L, S, S, S, S, N, N, N | 80 | 88 | 230 | [7 empty] | 0 | 394 | 0.58958
4944 | bayview4944 | 101.7, 74.5, 170.0, 30.6, 65.8, 76.3, 123.7, 174.0, 290.2, 97.1, 88.0, 167.7, 153.5, 133.4, 86.5, 98.2, 93.7, 109.5, 111.3, 165.6, 158.4, 119.3, 59.5, 75.3 | N, N, N, N, L, L, S, S, S, S, L, L, L, L, L, L, L, S, S, S, S, N, N, N | 90 | 99 | 230 | [7 empty] | 0 | 334 | 0.65208
4945 | bayview4945 | 101.7, 74.5, 170.0, 30.6, 65.8, 76.3, 123.7, 174.0, 290.2, 97.1, 88.0, 167.7, 153.5, 133.4, 86.5, 98.2, 93.7, 109.5, 111.3, 165.6, 158.4, 119.3, 59.5, 75.3 | N, N, N, N, L, L, S, S, S, S, L, L, L, L, L, L, L, S, S, S, S, N, N, N | 100 | 110 | 230 | [7 empty] | 0 | 305 | 0.68229
4946 | bayview4946 | 101.7, 74.5, 170.0, 30.6, 65.8, 76.3, 123.7, 174.0, 290.2, 97.1, 88.0, 167.7, 153.5, 133.4, 86.5, 98.2, 93.7, 109.5, 111.3, 165.6, 158.4, 119.3, 59.5, 75.3 | N, N, N, N, L, L, S, S, S, S, L, L, L, L, L, L, L, S, S, S, S, N, N, N | 110 | 121 | 230 | [7 empty] | 0 | 286 | 0.70208
4947 | bayview4947 | 101.7, 74.5, 170.0, 30.6, 65.8, 76.3, 123.7, 174.0, 290.2, 97.1, 88.0, 167.7, 153.5, 133.4, 86.5, 98.2, 93.7, 109.5, 111.3, 165.6, 158.4, 119.3, 59.5, 75.3 | N, N, N, N, L, L, S, S, S, S, L, L, L, L, L, L, L, S, S, S, S, N, N, N | 120 | 132 | 230 | [7 empty] | 0 | 273 | 0.71562
4948 | bayview4948 | 101.7, 74.5, 170.0, 30.6, 65.8, 76.3, 123.7, 174.0, 290.2, 97.1, 88.0, 167.7, 153.5, 133.4, 86.5, 98.2, 93.7, 109.5, 111.3, 165.6, 158.4, 119.3, 59.5, 75.3 | N, N, N, N, L, L, S, S, S, S, L, L, L, L, L, L, L, S, S, S, S, N, N, N | 130 | 143 | 230 | [7 empty] | 0 | 289 | 0.69896
4949 | bayview4949 | 101.7, 74.5, 170.0, 30.6, 65.8, 76.3, 123.7, 174.0, 290.2, 97.1, 88.0, 167.7, 153.5, 133.4, 86.5, 98.2, 93.7, 109.5, 111.3, 165.6, 158.4, 119.3, 59.5, 75.3 | N, N, N, N, L, L, S, S, S, S, L, L, L, L, L, L, L, S, S, S, S, N, N, N | 140 | 154 | 230 | [7 empty] | 0 | 288 | 0.7
4950 | bayview4950 | 101.7, 74.5, 170.0, 30.6, 65.8, 76.3, 123.7, 174.0, 290.2, 97.1, 88.0, 167.7, 153.5, 133.4, 86.5, 98.2, 93.7, 109.5, 111.3, 165.6, 158.4, 119.3, 59.5, 75.3 | N, N, N, N, L, L, S, S, S, S, L, L, L, L, L, L, L, S, S, S, S, N, N, N | 150 | 165 | 230 | [7 empty] | 0 | 287 | 0.70104
4951 | bayview4951 | 101.7, 74.5, 170.0, 30.6, 65.8, 76.3, 123.7, 174.0, 290.2, 97.1, 88.0, 167.7, 153.5, 133.4, 86.5, 98.2, 93.7, 109.5, 111.3, 165.6, 158.4, 119.3, 59.5, 75.3 | N, N, N, N, L, L, S, S, S, S, L, L, L, L, L, L, L, S, S, S, S, N, N, N | 160 | 176 | 230 | [7 empty] | 0 | 267 | 0.72188
4952 | bayview4952 | 101.7, 74.5, 170.0, 30.6, 65.8, 76.3, 123.7, 174.0, 290.2, 97.1, 88.0, 167.7, 153.5, 133.4, 86.5, 98.2, 93.7, 109.5, 111.3, 165.6, 158.4, 119.3, 59.5, 75.3 | N, N, N, N, L, L, S, S, S, S, L, L, L, L, L, L, L, S, S, S, S, N, N, N | 170 | 187 | 230 | [7 empty] | 0 | 284 | 0.70417
4953 | bayview4953 | 101.7, 74.5, 170.0, 30.6, 65.8, 76.3, 123.7, 174.0, 290.2, 97.1, 88.0, 167.7, 153.5, 133.4, 86.5, 98.2, 93.7, 109.5, 111.3, 165.6, 158.4, 119.3, 59.5, 75.3 | N, N, N, N, L, L, S, S, S, S, L, L, L, L, L, L, L, S, S, S, S, N, N, N | 180 | 198 | 230 | [7 empty] | 0 | 269 | 0.71979
4954 | bayview4954 | 101.7, 74.5, 170.0, 30.6, 65.8, 76.3, 123.7, 174.0, 290.2, 97.1, 88.0, 167.7, 153.5, 133.4, 86.5, 98.2, 93.7, 109.5, 111.3, 165.6, 158.4, 119.3, 59.5, 75.3 | N, N, N, N, L, L, S, S, S, S, L, L, L, L, L, L, L, S, S, S, S, N, N, N | 190 | 209 | 230 | [7 empty] | 0 | 247 | 0.74271
4955 | bayview4955 | 101.7, 74.5, 170.0, 30.6, 65.8, 76.3, 123.7, 174.0, 290.2, 97.1, 88.0, 167.7, 153.5, 133.4, 86.5, 98.2, 93.7, 109.5, 111.3, 165.6, 158.4, 119.3, 59.5, 75.3 | N, N, N, N, L, L, S, S, S, S, L, L, L, L, L, L, L, S, S, S, S, N, N, N | 200 | 220 | 230 | [7 empty] | 0 | 225 | 0.76562
4956 | bayview4956 | 101.7, 74.5, 170.0, 30.6, 65.8, 76.3, 123.7, 174.0, 290.2, 97.1, 88.0, 167.7, 153.5, 133.4, 86.5, 98.2, 93.7, 109.5, 111.3, 165.6, 158.4, 119.3, 59.5, 75.3 | N, N, N, N, L, L, S, S, S, S, L, L, L, L, L, L, L, S, S, S, S, N, N, N | 210 | 231 | 230 | [7 empty] | 0 | 208 | 0.78333
4957 | bayview4957 | 101.7, 74.5, 170.0, 30.6, 65.8, 76.3, 123.7, 174.0, 290.2, 97.1, 88.0, 167.7, 153.5, 133.4, 86.5, 98.2, 93.7, 109.5, 111.3, 165.6, 158.4, 119.3, 59.5, 75.3 | N, N, N, N, L, L, S, S, S, S, L, L, L, L, L, L, L, S, S, S, S, N, N, N | 220 | 242 | 230 | [7 empty] | 0 | 195 | 0.79688
4958 | bayview4958 | 101.7, 74.5, 170.0, 30.6, 65.8, 76.3, 123.7, 174.0, 290.2, 97.1, 88.0, 167.7, 153.5, 133.4, 86.5, 98.2, 93.7, 109.5, 111.3, 165.6, 158.4, 119.3, 59.5, 75.3 | N, N, N, N, L, L, S, S, S, S, L, L, L, L, L, L, L, S, S, S, S, N, N, N | 230 | 253 | 230 | [7 empty] | 0 | 180 | 0.8125
4959 | bayview4959 | 101.7, 74.5, 170.0, 30.6, 65.8, 76.3, 123.7, 174.0, 290.2, 97.1, 88.0, 167.7, 153.5, 133.4, 86.5, 98.2, 93.7, 109.5, 111.3, 165.6, 158.4, 119.3, 59.5, 75.3 | N, N, N, N, L, L, S, S, S, S, L, L, L, L, L, L, L, S, S, S, S, N, N, N | 240 | 264 | 230 | [7 empty] | 0 | 167 | 0.82604
4960 | bayview4960 | 101.7, 74.5, 170.0, 30.6, 65.8, 76.3, 123.7, 174.0, 290.2, 97.1, 88.0, 167.7, 153.5, 133.4, 86.5, 98.2, 93.7, 109.5, 111.3, 165.6, 158.4, 119.3, 59.5, 75.3 | N, N, N, N, L, L, S, S, S, S, L, L, L, L, L, L, L, S, S, S, S, N, N, N | 250 | 275 | 230 | [7 empty] | 0 | 152 | 0.84167
4961 | bayview4961 | 101.7, 74.5, 170.0, 30.6, 65.8, 76.3, 123.7, 174.0, 290.2, 97.1, 88.0, 167.7, 153.5, 133.4, 86.5, 98.2, 93.7, 109.5, 111.3, 165.6, 158.4, 119.3, 59.5, 75.3 | N, N, N, N, L, L, S, S, S, S, L, L, L, L, L, L, L, S, S, S, S, N, N, N | 260 | 286 | 230 | [7 empty] | 0 | 137 | 0.85729
4962 | bayview4962 | 101.7, 74.5, 170.0, 30.6, 65.8, 76.3, 123.7, 174.0, 290.2, 97.1, 88.0, 167.7, 153.5, 133.4, 86.5, 98.2, 93.7, 109.5, 111.3, 165.6, 158.4, 119.3, 59.5, 75.3 | N, N, N, N, L, L, S, S, S, S, L, L, L, L, L, L, L, S, S, S, S, N, N, N | 270 | 297 | 230 | [7 empty] | 0 | 124 | 0.87083
4963 | bayview4963 | 101.7, 74.5, 170.0, 30.6, 65.8, 76.3, 123.7, 174.0, 290.2, 97.1, 88.0, 167.7, 153.5, 133.4, 86.5, 98.2, 93.7, 109.5, 111.3, 165.6, 158.4, 119.3, 59.5, 75.3 | N, N, N, N, L, L, S, S, S, S, L, L, L, L, L, L, L, S, S, S, S, N, N, N | 280 | 308 | 230 | [7 empty] | 0 | 149 | 0.84479
4964 | bayview4964 | 101.7, 74.5, 170.0, 30.6, 65.8, 76.3, 123.7, 174.0, 290.2, 97.1, 88.0, 167.7, 153.5, 133.4, 86.5, 98.2, 93.7, 109.5, 111.3, 165.6, 158.4, 119.3, 59.5, 75.3 | N, N, N, N, L, L, S, S, S, S, L, L, L, L, L, L, L, S, S, S, S, N, N, N | 290 | 319 | 230 | [7 empty] | 0 | 118 | 0.87708
4965 | bayview4965 | 101.7, 74.5, 170.0, 30.6, 65.8, 76.3, 123.7, 174.0, 290.2, 97.1, 88.0, 167.7, 153.5, 133.4, 86.5, 98.2, 93.7, 109.5, 111.3, 165.6, 158.4, 119.3, 59.5, 75.3 | N, N, N, N, L, L, S, S, S, S, L, L, L, L, L, L, L, S, S, S, S, N, N, N | 300 | 330 | 230 | [7 empty] | 0 | 107 | 0.88854
4966 | bayview4966 | 101.7, 74.5, 170.0, 30.6, 65.8, 76.3, 123.7, 174.0, 290.2, 97.1, 88.0, 167.7, 153.5, 133.4, 86.5, 98.2, 93.7, 109.5, 111.3, 165.6, 158.4, 119.3, 59.5, 75.3 | N, N, N, N, L, L, S, S, S, S, L, L, L, L, L, L, L, S, S, S, S, N, N, N | 50 | 55 | 260 | [7 empty] | 0 | 437 | 0.54479
4967 | bayview4967 | 101.7, 74.5, 170.0, 30.6, 65.8, 76.3, 123.7, 174.0, 290.2, 97.1, 88.0, 167.7, 153.5, 133.4, 86.5, 98.2, 93.7, 109.5, 111.3, 165.6, 158.4, 119.3, 59.5, 75.3 | N, N, N, N, L, L, S, S, S, S, L, L, L, L, L, L, L, S, S, S, S, N, N, N | 60 | 66 | 260 | [7 empty] | 0 | 408 | 0.575
4968 | bayview4968 | 101.7, 74.5, 170.0, 30.6, 65.8, 76.3, 123.7, 174.0, 290.2, 97.1, 88.0, 167.7, 153.5, 133.4, 86.5, 98.2, 93.7, 109.5, 111.3, 165.6, 158.4, 119.3, 59.5, 75.3 | N, N, N, N, L, L, S, S, S, S, L, L, L, L, L, L, L, S, S, S, S, N, N, N | 70 | 77 | 260 | [7 empty] | 0 | 383 | 0.60104
4969 | bayview4969 | 101.7, 74.5, 170.0, 30.6, 65.8, 76.3, 123.7, 174.0, 290.2, 97.1, 88.0, 167.7, 153.5, 133.4, 86.5, 98.2, 93.7, 109.5, 111.3, 165.6, 158.4, 119.3, 59.5, 75.3 | N, N, N, N, L, L, S, S, S, S, L, L, L, L, L, L, L, S, S, S, S, N, N, N | 80 | 88 | 260 | [7 empty] | 0 | 395 | 0.58854
4970 | bayview4970 | 101.7, 74.5, 170.0, 30.6, 65.8, 76.3, 123.7, 174.0, 290.2, 97.1, 88.0, 167.7, 153.5, 133.4, 86.5, 98.2, 93.7, 109.5, 111.3, 165.6, 158.4, 119.3, 59.5, 75.3 | N, N, N, N, L, L, S, S, S, S, L, L, L, L, L, L, L, S, S, S, S, N, N, N | 90 | 99 | 260 | [7 empty] | 0 | 314 | 0.67292
4971 | bayview4971 | 101.7, 74.5, 170.0, 30.6, 65.8, 76.3, 123.7, 174.0, 290.2, 97.1, 88.0, 167.7, 153.5, 133.4, 86.5, 98.2, 93.7, 109.5, 111.3, 165.6, 158.4, 119.3, 59.5, 75.3 | N, N, N, N, L, L, S, S, S, S, L, L, L, L, L, L, L, S, S, S, S, N, N, N | 100 | 110 | 260 | [7 empty] | 0 | 256 | 0.73333
4972 | bayview4972 | 101.7, 74.5, 170.0, 30.6, 65.8, 76.3, 123.7, 174.0, 290.2, 97.1, 88.0, 167.7, 153.5, 133.4, 86.5, 98.2, 93.7, 109.5, 111.3, 165.6, 158.4, 119.3, 59.5, 75.3 | N, N, N, N, L, L, S, S, S, S, L, L, L, L, L, L, L, S, S, S, S, N, N, N | 110 | 121 | 260 | [7 empty] | 0 | 278 | 0.71042
4973 | bayview4973 | 101.7, 74.5, 170.0, 30.6, 65.8, 76.3, 123.7, 174.0, 290.2, 97.1, 88.0, 167.7, 153.5, 133.4, 86.5, 98.2, 93.7, 109.5, 111.3, 165.6, 158.4, 119.3, 59.5, 75.3 | N, N, N, N, L, L, S, S, S, S, L, L, L, L, L, L, L, S, S, S, S, N, N, N | 120 | 132 | 260 | [7 empty] | 0 | 279 | 0.70937
4974 | bayview4974 | 101.7, 74.5, 170.0, 30.6, 65.8, 76.3, 123.7, 174.0, 290.2, 97.1, 88.0, 167.7, 153.5, 133.4, 86.5, 98.2, 93.7, 109.5, 111.3, 165.6, 158.4, 119.3, 59.5, 75.3 | N, N, N, N, L, L, S, S, S, S, L, L, L, L, L, L, L, S, S, S, S, N, N, N | 130 | 143 | 260 | [7 empty] | 0 | 283 | 0.70521
4975 | bayview4975 | 101.7, 74.5, 170.0, 30.6, 65.8, 76.3, 123.7, 174.0, 290.2, 97.1, 88.0, 167.7, 153.5, 133.4, 86.5, 98.2, 93.7, 109.5, 111.3, 165.6, 158.4, 119.3, 59.5, 75.3 | N, N, N, N, L, L, S, S, S, S, L, L, L, L, L, L, L, S, S, S, S, N, N, N | 140 | 154 | 260 | [7 empty] | 0 | 276 | 0.7125
4976 | bayview4976 | 101.7, 74.5, 170.0, 30.6, 65.8, 76.3, 123.7, 174.0, 290.2, 97.1, 88.0, 167.7, 153.5, 133.4, 86.5, 98.2, 93.7, 109.5, 111.3, 165.6, 158.4, 119.3, 59.5, 75.3 | N, N, N, N, L, L, S, S, S, S, L, L, L, L, L, L, L, S, S, S, S, N, N, N | 150 | 165 | 260 | [7 empty] | 0 | 267 | 0.72188
4977 | bayview4977 | 101.7, 74.5, 170.0, 30.6, 65.8, 76.3, 123.7, 174.0, 290.2, 97.1, 88.0, 167.7, 153.5, 133.4, 86.5, 98.2, 93.7, 109.5, 111.3, 165.6, 158.4, 119.3, 59.5, 75.3 | N, N, N, N, L, L, S, S, S, S, L, L, L, L, L, L, L, S, S, S, S, N, N, N | 160 | 176 | 260 | [7 empty] | 0 | 258 | 0.73125
4978 | bayview4978 | 101.7, 74.5, 170.0, 30.6, 65.8, 76.3, 123.7, 174.0, 290.2, 97.1, 88.0, 167.7, 153.5, 133.4, 86.5, 98.2, 93.7, 109.5, 111.3, 165.6, 158.4, 119.3, 59.5, 75.3 | N, N, N, N, L, L, S, S, S, S, L, L, L, L, L, L, L, S, S, S, S, N, N, N | 170 | 187 | 260 | [7 empty] | 0 | 277 | 0.71146
4979 | bayview4979 | 101.7, 74.5, 170.0, 30.6, 65.8, 76.3, 123.7, 174.0, 290.2, 97.1, 88.0, 167.7, 153.5, 133.4, 86.5, 98.2, 93.7, 109.5, 111.3, 165.6, 158.4, 119.3, 59.5, 75.3 | N, N, N, N, L, L, S, S, S, S, L, L, L, L, L, L, L, S, S, S, S, N, N, N | 180 | 198 | 260 | [7 empty] | 0 | 257 | 0.73229
4980 | bayview4980 | 101.7, 74.5, 170.0, 30.6, 65.8, 76.3, 123.7, 174.0, 290.2, 97.1, 88.0, 167.7, 153.5, 133.4, 86.5, 98.2, 93.7, 109.5, 111.3, 165.6, 158.4, 119.3, 59.5, 75.3 | N, N, N, N, L, L, S, S, S, S, L, L, L, L, L, L, L, S, S, S, S, N, N, N | 190 | 209 | 260 | [7 empty] | 0 | 258 | 0.73125
4981 | bayview4981 | 101.7, 74.5, 170.0, 30.6, 65.8, 76.3, 123.7, 174.0, 290.2, 97.1, 88.0, 167.7, 153.5, 133.4, 86.5, 98.2, 93.7, 109.5, 111.3, 165.6, 158.4, 119.3, 59.5, 75.3 | N, N, N, N, L, L, S, S, S, S, L, L, L, L, L, L, L, S, S, S, S, N, N, N | 200 | 220 | 260 | [7 empty] | 0 | 241 | 0.74896
4982 | bayview4982 | 101.7, 74.5, 170.0, 30.6, 65.8, 76.3, 123.7, 174.0, 290.2, 97.1, 88.0, 167.7, 153.5, 133.4, 86.5, 98.2, 93.7, 109.5, 111.3, 165.6, 158.4, 119.3, 59.5, 75.3 | N, N, N, N, L, L, S, S, S, S, L, L, L, L, L, L, L, S, S, S, S, N, N, N | 210 | 231 | 260 | [7 empty] | 0 | 223 | 0.76771
4983 | bayview4983 | 101.7, 74.5, 170.0, 30.6, 65.8, 76.3, 123.7, 174.0, 290.2, 97.1, 88.0, 167.7, 153.5, 133.4, 86.5, 98.2, 93.7, 109.5, 111.3, 165.6, 158.4, 119.3, 59.5, 75.3 | N, N, N, N, L, L, S, S, S, S, L, L, L, L, L, L, L, S, S, S, S, N, N, N | 220 | 242 | 260 | [7 empty] | 0 | 203 | 0.78854
4984 | bayview4984 | 101.7, 74.5, 170.0, 30.6, 65.8, 76.3, 123.7, 174.0, 290.2, 97.1, 88.0, 167.7, 153.5, 133.4, 86.5, 98.2, 93.7, 109.5, 111.3, 165.6, 158.4, 119.3, 59.5, 75.3 | N, N, N, N, L, L, S, S, S, S, L, L, L, L, L, L, L, S, S, S, S, N, N, N | 230 | 253 | 260 | [7 empty] | 0 | 192 | 0.8
4985 | bayview4985 | 101.7, 74.5, 170.0, 30.6, 65.8, 76.3, 123.7, 174.0, 290.2, 97.1, 88.0, 167.7, 153.5, 133.4, 86.5, 98.2, 93.7, 109.5, 111.3, 165.6, 158.4, 119.3, 59.5, 75.3 | N, N, N, N, L, L, S, S, S, S, L, L, L, L, L, L, L, S, S, S, S, N, N, N | 240 | 264 | 260 | [7 empty] | 0 | 180 | 0.8125
4986 | bayview4986 | 101.7, 74.5, 170.0, 30.6, 65.8, 76.3, 123.7, 174.0, 290.2, 97.1, 88.0, 167.7, 153.5, 133.4, 86.5, 98.2, 93.7, 109.5, 111.3, 165.6, 158.4, 119.3, 59.5, 75.3 | N, N, N, N, L, L, S, S, S, S, L, L, L, L, L, L, L, S, S, S, S, N, N, N | 250 | 275 | 260 | [7 empty] | 0 | 169 | 0.82396
4987 | bayview4987 | 101.7, 74.5, 170.0, 30.6, 65.8, 76.3, 123.7, 174.0, 290.2, 97.1, 88.0, 167.7, 153.5, 133.4, 86.5, 98.2, 93.7, 109.5, 111.3, 165.6, 158.4, 119.3, 59.5, 75.3 | N, N, N, N, L, L, S, S, S, S, L, L, L, L, L, L, L, S, S, S, S, N, N, N | 260 | 286 | 260 | [7 empty] | 0 | 159 | 0.83437
4988 | bayview4988 | 101.7, 74.5, 170.0, 30.6, 65.8, 76.3, 123.7, 174.0, 290.2, 97.1, 88.0, 167.7, 153.5, 133.4, 86.5, 98.2, 93.7, 109.5, 111.3, 165.6, 158.4, 119.3, 59.5, 75.3 | N, N, N, N, L, L, S, S, S, S, L, L, L, L, L, L, L, S, S, S, S, N, N, N | 270 | 297 | 260 | [7 empty] | 0 | 152 | 0.84167
4989 | bayview4989 | 101.7, 74.5, 170.0, 30.6, 65.8, 76.3, 123.7, 174.0, 290.2, 97.1, 88.0, 167.7, 153.5, 133.4, 86.5, 98.2, 93.7, 109.5, 111.3, 165.6, 158.4, 119.3, 59.5, 75.3 | N, N, N, N, L, L, S, S, S, S, L, L, L, L, L, L, L, S, S, S, S, N, N, N | 280 | 308 | 260 | [7 empty] | 0 | 145 | 0.84896
4990 | bayview4990 | 101.7, 74.5, 170.0, 30.6, 65.8, 76.3, 123.7, 174.0, 290.2, 97.1, 88.0, 167.7, 153.5, 133.4, 86.5, 98.2, 93.7, 109.5, 111.3, 165.6, 158.4, 119.3, 59.5, 75.3 | N, N, N, N, L, L, S, S, S, S, L, L, L, L, L, L, L, S, S, S, S, N, N, N | 290 | 319 | 260 | [7 empty] | 0 | 135 | 0.85938
4991 | bayview4991 | 101.7, 74.5, 170.0, 30.6, 65.8, 76.3, 123.7, 174.0, 290.2, 97.1, 88.0, 167.7, 153.5, 133.4, 86.5, 98.2, 93.7, 109.5, 111.3, 165.6, 158.4, 119.3, 59.5, 75.3 | N, N, N, N, L, L, S, S, S, S, L, L, L, L, L, L, L, S, S, S, S, N, N, N | 300 | 330 | 260 | [7 empty] | 0 | 126 | 0.86875
4992 | bayview4992 | 101.7, 74.5, 170.0, 30.6, 65.8, 76.3, 123.7, 174.0, 290.2, 97.1, 88.0, 167.7, 153.5, 133.4, 86.5, 98.2, 93.7, 109.5, 111.3, 165.6, 158.4, 119.3, 59.5, 75.3 | N, N, N, N, L, L, S, S, S, S, L, L, L, L, L, L, L, S, S, S, S, N, N, N | 50 | 55 | 290 | [7 empty] | 0 | 430 | 0.55208
4993 | bayview4993 | 101.7, 74.5, 170.0, 30.6, 65.8, 76.3, 123.7, 174.0, 290.2, 97.1, 88.0, 167.7, 153.5, 133.4, 86.5, 98.2, 93.7, 109.5, 111.3, 165.6, 158.4, 119.3, 59.5, 75.3 | N, N, N, N, L, L, S, S, S, S, L, L, L, L, L, L, L, S, S, S, S, N, N, N | 60 | 66 | 290 | [7 empty] | 0 | 404 | 0.57917
4994 | bayview4994 | 101.7, 74.5, 170.0, 30.6, 65.8, 76.3, 123.7, 174.0, 290.2, 97.1, 88.0, 167.7, 153.5, 133.4, 86.5, 98.2, 93.7, 109.5, 111.3, 165.6, 158.4, 119.3, 59.5, 75.3 | N, N, N, N, L, L, S, S, S, S, L, L, L, L, L, L, L, S, S, S, S, N, N, N | 70 | 77 | 290 | [7 empty] | 0 | 380 | 0.60417
4995 | bayview4995 | 101.7, 74.5, 170.0, 30.6, 65.8, 76.3, 123.7, 174.0, 290.2, 97.1, 88.0, 167.7, 153.5, 133.4, 86.5, 98.2, 93.7, 109.5, 111.3, 165.6, 158.4, 119.3, 59.5, 75.3 | N, N, N, N, L, L, S, S, S, S, L, L, L, L, L, L, L, S, S, S, S, N, N, N | 80 | 88 | 290 | [7 empty] | 0 | 374 | 0.61042
4996 | bayview4996 | 101.7, 74.5, 170.0, 30.6, 65.8, 76.3, 123.7, 174.0, 290.2, 97.1, 88.0, 167.7, 153.5, 133.4, 86.5, 98.2, 93.7, 109.5, 111.3, 165.6, 158.4, 119.3, 59.5, 75.3 | N, N, N, N, L, L, S, S, S, S, L, L, L, L, L, L, L, S, S, S, S, N, N, N | 90 | 99 | 290 | [7 empty] | 0 | 316 | 0.67083
4997 | bayview4997 | 101.7, 74.5, 170.0, 30.6, 65.8, 76.3, 123.7, 174.0, 290.2, 97.1, 88.0, 167.7, 153.5, 133.4, 86.5, 98.2, 93.7, 109.5, 111.3, 165.6, 158.4, 119.3, 59.5, 75.3 | N, N, N, N, L, L, S, S, S, S, L, L, L, L, L, L, L, S, S, S, S, N, N, N | 100 | 110 | 290 | [7 empty] | 0 | 227 | 0.76354
4998 | bayview4998 | 101.7, 74.5, 170.0, 30.6, 65.8, 76.3, 123.7, 174.0, 290.2, 97.1, 88.0, 167.7, 153.5, 133.4, 86.5, 98.2, 93.7, 109.5, 111.3, 165.6, 158.4, 119.3, 59.5, 75.3 | N, N, N, N, L, L, S, S, S, S, L, L, L, L, L, L, L, S, S, S, S, N, N, N | 110 | 121 | 290 | [7 empty] | 0 | 229 | 0.76146
4999 | bayview4999 | 101.7, 74.5, 170.0, 30.6, 65.8, 76.3, 123.7, 174.0, 290.2, 97.1, 88.0, 167.7, 153.5, 133.4, 86.5, 98.2, 93.7, 109.5, 111.3, 165.6, 158.4, 119.3, 59.5, 75.3 | N, N, N, N, L, L, S, S, S, S, L, L, L, L, L, L, L, S, S, S, S, N, N, N | 120 | 132 | 290 | [7 empty] | 0 | 245 | 0.74479
5000 | bayview5000 | 101.7, 74.5, 170.0, 30.6, 65.8, 76.3, 123.7, 174.0, 290.2, 97.1, 88.0, 167.7, 153.5, 133.4, 86.5, 98.2, 93.7, 109.5, 111.3, 165.6, 158.4, 119.3, 59.5, 75.3 | N, N, N, N, L, L, S, S, S, S, L, L, L, L, L, L, L, S, S, S, S, N, N, N | 130 | 143 | 290 | [7 empty] | 0 | 246 | 0.74375
5001 | bayview5001 | 101.7, 74.5, 170.0, 30.6, 65.8, 76.3, 123.7, 174.0, 290.2, 97.1, 88.0, 167.7, 153.5, 133.4, 86.5, 98.2, 93.7, 109.5, 111.3, 165.6, 158.4, 119.3, 59.5, 75.3 | N, N, N, N, L, L, S, S, S, S, L, L, L, L, L, L, L, S, S, S, S, N, N, N | 140 | 154 | 290 | [7 empty] | 0 | 244 | 0.74583
5002 | bayview5002 | 101.7, 74.5, 170.0, 30.6, 65.8, 76.3, 123.7, 174.0, 290.2, 97.1, 88.0, 167.7, 153.5, 133.4, 86.5, 98.2, 93.7, 109.5, 111.3, 165.6, 158.4, 119.3, 59.5, 75.3 | N, N, N, N, L, L, S, S, S, S, L, L, L, L, L, L, L, S, S, S, S, N, N, N | 150 | 165 | 290 | [7 empty] | 0 | 247 | 0.74271
5003 | bayview5003 | 101.7, 74.5, 170.0, 30.6, 65.8, 76.3, 123.7, 174.0, 290.2, 97.1, 88.0, 167.7, 153.5, 133.4, 86.5, 98.2, 93.7, 109.5, 111.3, 165.6, 158.4, 119.3, 59.5, 75.3 | N, N, N, N, L, L, S, S, S, S, L, L, L, L, L, L, L, S, S, S, S, N, N, N | 160 | 176 | 290 | [7 empty] | 0 | 251 | 0.73854
5004 | bayview5004 | 101.7, 74.5, 170.0, 30.6, 65.8, 76.3, 123.7, 174.0, 290.2, 97.1, 88.0, 167.7, 153.5, 133.4, 86.5, 98.2, 93.7, 109.5, 111.3, 165.6, 158.4, 119.3, 59.5, 75.3 | N, N, N, N, L, L, S, S, S, S, L, L, L, L, L, L, L, S, S, S, S, N, N, N | 170 | 187 | 290 | [7 empty] | 0 | 246 | 0.74375
5005 | bayview5005 | 101.7, 74.5, 170.0, 30.6, 65.8, 76.3, 123.7, 174.0, 290.2, 97.1, 88.0, 167.7, 153.5, 133.4, 86.5, 98.2, 93.7, 109.5, 111.3, 165.6, 158.4, 119.3, 59.5, 75.3 | N, N, N, N, L, L, S, S, S, S, L, L, L, L, L, L, L, S, S, S, S, N, N, N | 180 | 198 | 290 | [7 empty] | 0 | 230 | 0.76042
5006 | bayview5006 | 101.7, 74.5, 170.0, 30.6, 65.8, 76.3, 123.7, 174.0, 290.2, 97.1, 88.0, 167.7, 153.5, 133.4, 86.5, 98.2, 93.7, 109.5, 111.3, 165.6, 158.4, 119.3, 59.5, 75.3 | N, N, N, N, L, L, S, S, S, S, L, L, L, L, L, L, L, S, S, S, S, N, N, N | 190 | 209 | 290 | [7 empty] | 0 | 253 | 0.73646
5007 | bayview5007 | 101.7, 74.5, 170.0, 30.6, 65.8, 76.3, 123.7, 174.0, 290.2, 97.1, 88.0, 167.7, 153.5, 133.4, 86.5, 98.2, 93.7, 109.5, 111.3, 165.6, 158.4, 119.3, 59.5, 75.3 | N, N, N, N, L, L, S, S, S, S, L, L, L, L, L, L, L, S, S, S, S, N, N, N | 200 | 220 | 290 | [7 empty] | 0 | 239 | 0.75104
5008 | bayview5008 | 101.7, 74.5, 170.0, 30.6, 65.8, 76.3, 123.7, 174.0, 290.2, 97.1, 88.0, 167.7, 153.5, 133.4, 86.5, 98.2, 93.7, 109.5, 111.3, 165.6, 158.4, 119.3, 59.5, 75.3 | N, N, N, N, L, L, S, S, S, S, L, L, L, L, L, L, L, S, S, S, S, N, N, N | 210 | 231 | 290 | [7 empty] | 0 | 241 | 0.74896
5009 | bayview5009 | 101.7, 74.5, 170.0, 30.6, 65.8, 76.3, 123.7, 174.0, 290.2, 97.1, 88.0, 167.7, 153.5, 133.4, 86.5, 98.2, 93.7, 109.5, 111.3, 165.6, 158.4, 119.3, 59.5, 75.3 | N, N, N, N, L, L, S, S, S, S, L, L, L, L, L, L, L, S, S, S, S, N, N, N | 220 | 242 | 290 | [7 empty] | 0 | 223 | 0.76771
5010 | bayview5010 | 101.7, 74.5, 170.0, 30.6, 65.8, 76.3, 123.7, 174.0, 290.2, 97.1, 88.0, 167.7, 153.5, 133.4, 86.5, 98.2, 93.7, 109.5, 111.3, 165.6, 158.4, 119.3, 59.5, 75.3 | N, N, N, N, L, L, S, S, S, S, L, L, L, L, L, L, L, S, S, S, S, N, N, N | 230 | 253 | 290 | [7 empty] | 0 | 207 | 0.78438
5011 | bayview5011 | 101.7, 74.5, 170.0, 30.6, 65.8, 76.3, 123.7, 174.0, 290.2, 97.1, 88.0, 167.7, 153.5, 133.4, 86.5, 98.2, 93.7, 109.5, 111.3, 165.6, 158.4, 119.3, 59.5, 75.3 | N, N, N, N, L, L, S, S, S, S, L, L, L, L, L, L, L, S, S, S, S, N, N, N | 240 | 264 | 290 | [7 empty] | 0 | 194 | 0.79792
5012 | bayview5012 | 101.7, 74.5, 170.0, 30.6, 65.8, 76.3, 123.7, 174.0, 290.2, 97.1, 88.0, 167.7, 153.5, 133.4, 86.5, 98.2, 93.7, 109.5, 111.3, 165.6, 158.4, 119.3, 59.5, 75.3 | N, N, N, N, L, L, S, S, S, S, L, L, L, L, L, L, L, S, S, S, S, N, N, N | 250 | 275 | 290 | [7 empty] | 0 | 183 | 0.80937
5013 | bayview5013 | 101.7, 74.5, 170.0, 30.6, 65.8, 76.3, 123.7, 174.0, 290.2, 97.1, 88.0, 167.7, 153.5, 133.4, 86.5, 98.2, 93.7, 109.5, 111.3, 165.6, 158.4, 119.3, 59.5, 75.3 | N, N, N, N, L, L, S, S, S, S, L, L, L, L, L, L, L, S, S, S, S, N, N, N | 260 | 286 | 290 | [7 empty] | 0 | 175 | 0.81771
5014 | bayview5014 | 101.7, 74.5, 170.0, 30.6, 65.8, 76.3, 123.7, 174.0, 290.2, 97.1, 88.0, 167.7, 153.5, 133.4, 86.5, 98.2, 93.7, 109.5, 111.3, 165.6, 158.4, 119.3, 59.5, 75.3 | N, N, N, N, L, L, S, S, S, S, L, L, L, L, L, L, L, S, S, S, S, N, N, N | 270 | 297 | 290 | [7 empty] | 0 | 166 | 0.82708
5015 | bayview5015 | 101.7, 74.5, 170.0, 30.6, 65.8, 76.3, 123.7, 174.0, 290.2, 97.1, 88.0, 167.7, 153.5, 133.4, 86.5, 98.2, 93.7, 109.5, 111.3, 165.6, 158.4, 119.3, 59.5, 75.3 | N, N, N, N, L, L, S, S, S, S, L, L, L, L, L, L, L, S, S, S, S, N, N, N | 280 | 308 | 290 | [7 empty] | 0 | 156 | 0.8375
5016 | bayview5016 | 101.7, 74.5, 170.0, 30.6, 65.8, 76.3, 123.7, 174.0, 290.2, 97.1, 88.0, 167.7, 153.5, 133.4, 86.5, 98.2, 93.7, 109.5, 111.3, 165.6, 158.4, 119.3, 59.5, 75.3 | N, N, N, N, L, L, S, S, S, S, L, L, L, L, L, L, L, S, S, S, S, N, N, N | 290 | 319 | 290 | [7 empty] | 0 | 146 | 0.84792
5017 | bayview5017 | 101.7, 74.5, 170.0, 30.6, 65.8, 76.3, 123.7, 174.0, 290.2, 97.1, 88.0, 167.7, 153.5, 133.4, 86.5, 98.2, 93.7, 109.5, 111.3, 165.6, 158.4, 119.3, 59.5, 75.3 | N, N, N, N, L, L, S, S, S, S, L, L, L, L, L, L, L, S, S, S, S, N, N, N | 300 | 330 | 290 | [7 empty] | 0 | 138 | 0.85625
5018 | bayview5018 | 101.7, 74.5, 170.0, 30.6, 65.8, 76.3, 123.7, 174.0, 290.2, 97.1, 88.0, 167.7, 153.5, 133.4, 86.5, 98.2, 93.7, 109.5, 111.3, 165.6, 158.4, 119.3, 59.5, 75.3 | N, N, N, N, L, L, S, S, S, S, L, L, L, L, L, L, L, S, S, S, S, N, N, N | 50 | 55 | 320 | [7 empty] | 0 | 422 | 0.56042
5019 | bayview5019 | 101.7, 74.5, 170.0, 30.6, 65.8, 76.3, 123.7, 174.0, 290.2, 97.1, 88.0, 167.7, 153.5, 133.4, 86.5, 98.2, 93.7, 109.5, 111.3, 165.6, 158.4, 119.3, 59.5, 75.3 | N, N, N, N, L, L, S, S, S, S, L, L, L, L, L, L, L, S, S, S, S, N, N, N | 60 | 66 | 320 | [7 empty] | 0 | 399 | 0.58437
5020 | bayview5020 | 101.7, 74.5, 170.0, 30.6, 65.8, 76.3, 123.7, 174.0, 290.2, 97.1, 88.0, 167.7, 153.5, 133.4, 86.5, 98.2, 93.7, 109.5, 111.3, 165.6, 158.4, 119.3, 59.5, 75.3 | N, N, N, N, L, L, S, S, S, S, L, L, L, L, L, L, L, S, S, S, S, N, N, N | 70 | 77 | 320 | [7 empty] | 0 | 377 | 0.60729
5021 | bayview5021 | 101.7, 74.5, 170.0, 30.6, 65.8, 76.3, 123.7, 174.0, 290.2, 97.1, 88.0, 167.7, 153.5, 133.4, 86.5, 98.2, 93.7, 109.5, 111.3, 165.6, 158.4, 119.3, 59.5, 75.3 | N, N, N, N, L, L, S, S, S, S, L, L, L, L, L, L, L, S, S, S, S, N, N, N | 80 | 88 | 320 | [7 empty] | 0 | 356 | 0.62917
5022 | bayview5022 | 101.7, 74.5, 170.0, 30.6, 65.8, 76.3, 123.7, 174.0, 290.2, 97.1, 88.0, 167.7, 153.5, 133.4, 86.5, 98.2, 93.7, 109.5, 111.3, 165.6, 158.4, 119.3, 59.5, 75.3 | N, N, N, N, L, L, S, S, S, S, L, L, L, L, L, L, L, S, S, S, S, N, N, N | 90 | 99 | 320 | [7 empty] | 0 | 313 | 0.67396
5023 | bayview5023 | 101.7, 74.5, 170.0, 30.6, 65.8, 76.3, 123.7, 174.0, 290.2, 97.1, 88.0, 167.7, 153.5, 133.4, 86.5, 98.2, 93.7, 109.5, 111.3, 165.6, 158.4, 119.3, 59.5, 75.3 | N, N, N, N, L, L, S, S, S, S, L, L, L, L, L, L, L, S, S, S, S, N, N, N | 100 | 110 | 320 | [7 empty] | 0 | 230 | 0.76042
5024 | bayview5024 | 101.7, 74.5, 170.0, 30.6, 65.8, 76.3, 123.7, 174.0, 290.2, 97.1, 88.0, 167.7, 153.5, 133.4, 86.5, 98.2, 93.7, 109.5, 111.3, 165.6, 158.4, 119.3, 59.5, 75.3 | N, N, N, N, L, L, S, S, S, S, L, L, L, L, L, L, L, S, S, S, S, N, N, N | 110 | 121 | 320 | [7 empty] | 0 | 216 | 0.775
5025 | bayview5025 | 101.7, 74.5, 170.0, 30.6, 65.8, 76.3, 123.7, 174.0, 290.2, 97.1, 88.0, 167.7, 153.5, 133.4, 86.5, 98.2, 93.7, 109.5, 111.3, 165.6, 158.4, 119.3, 59.5, 75.3 | N, N, N, N, L, L, S, S, S, S, L, L, L, L, L, L, L, S, S, S, S, N, N, N | 120 | 132 | 320 | [7 empty] | 0 | 231 | 0.75938
5026 | bayview5026 | 101.7, 74.5, 170.0, 30.6, 65.8, 76.3, 123.7, 174.0, 290.2, 97.1, 88.0, 167.7, 153.5, 133.4, 86.5, 98.2, 93.7, 109.5, 111.3, 165.6, 158.4, 119.3, 59.5, 75.3 | N, N, N, N, L, L, S, S, S, S, L, L, L, L, L, L, L, S, S, S, S, N, N, N | 130 | 143 | 320 | [7 empty] | 0 | 228 | 0.7625
5027 | bayview5027 | 101.7, 74.5, 170.0, 30.6, 65.8, 76.3, 123.7, 174.0, 290.2, 97.1, 88.0, 167.7, 153.5, 133.4, 86.5, 98.2, 93.7, 109.5, 111.3, 165.6, 158.4, 119.3, 59.5, 75.3 | N, N, N, N, L, L, S, S, S, S, L, L, L, L, L, L, L, S, S, S, S, N, N, N | 140 | 154 | 320 | [7 empty] | 0 | 218 | 0.77292
5028 | bayview5028 | 101.7, 74.5, 170.0, 30.6, 65.8, 76.3, 123.7, 174.0, 290.2, 97.1, 88.0, 167.7, 153.5, 133.4, 86.5, 98.2, 93.7, 109.5, 111.3, 165.6, 158.4, 119.3, 59.5, 75.3 | N, N, N, N, L, L, S, S, S, S, L, L, L, L, L, L, L, S, S, S, S, N, N, N | 150 | 165 | 320 | [7 empty] | 0 | 217 | 0.77396
5029 | bayview5029 | 101.7, 74.5, 170.0, 30.6, 65.8, 76.3, 123.7, 174.0, 290.2, 97.1, 88.0, 167.7, 153.5, 133.4, 86.5, 98.2, 93.7, 109.5, 111.3, 165.6, 158.4, 119.3, 59.5, 75.3 | N, N, N, N, L, L, S, S, S, S, L, L, L, L, L, L, L, S, S, S, S, N, N, N | 160 | 176 | 320 | [7 empty] | 0 | 231 | 0.75938
5030 | bayview5030 | 101.7, 74.5, 170.0, 30.6, 65.8, 76.3, 123.7, 174.0, 290.2, 97.1, 88.0, 167.7, 153.5, 133.4, 86.5, 98.2, 93.7, 109.5, 111.3, 165.6, 158.4, 119.3, 59.5, 75.3 | N, N, N, N, L, L, S, S, S, S, L, L, L, L, L, L, L, S, S, S, S, N, N, N | 170 | 187 | 320 | [7 empty] | 0 | 228 | 0.7625
5031 | bayview5031 | 101.7, 74.5, 170.0, 30.6, 65.8, 76.3, 123.7, 174.0, 290.2, 97.1, 88.0, 167.7, 153.5, 133.4, 86.5, 98.2, 93.7, 109.5, 111.3, 165.6, 158.4, 119.3, 59.5, 75.3 | N, N, N, N, L, L, S, S, S, S, L, L, L, L, L, L, L, S, S, S, S, N, N, N | 180 | 198 | 320 | [7 empty] | 0 | 242 | 0.74792
5032 | bayview5032 | 101.7, 74.5, 170.0, 30.6, 65.8, 76.3, 123.7, 174.0, 290.2, 97.1, 88.0, 167.7, 153.5, 133.4, 86.5, 98.2, 93.7, 109.5, 111.3, 165.6, 158.4, 119.3, 59.5, 75.3 | N, N, N, N, L, L, S, S, S, S, L, L, L, L, L, L, L, S, S, S, S, N, N, N | 190 | 209 | 320 | [7 empty] | 0 | 231 | 0.75938
5033 | bayview5033 | 101.7, 74.5, 170.0, 30.6, 65.8, 76.3, 123.7, 174.0, 290.2, 97.1, 88.0, 167.7, 153.5, 133.4, 86.5, 98.2, 93.7, 109.5, 111.3, 165.6, 158.4, 119.3, 59.5, 75.3 | N, N, N, N, L, L, S, S, S, S, L, L, L, L, L, L, L, S, S, S, S, N, N, N | 200 | 220 | 320 | [7 empty] | 0 | 235 | 0.75521
5034 | bayview5034 | 101.7, 74.5, 170.0, 30.6, 65.8, 76.3, 123.7, 174.0, 290.2, 97.1, 88.0, 167.7, 153.5, 133.4, 86.5, 98.2, 93.7, 109.5, 111.3, 165.6, 158.4, 119.3, 59.5, 75.3 | N, N, N, N, L, L, S, S, S, S, L, L, L, L, L, L, L, S, S, S, S, N, N, N | 210 | 231 | 320 | [7 empty] | 0 | 228 | 0.7625
5035 | bayview5035 | 101.7, 74.5, 170.0, 30.6, 65.8, 76.3, 123.7, 174.0, 290.2, 97.1, 88.0, 167.7, 153.5, 133.4, 86.5, 98.2, 93.7, 109.5, 111.3, 165.6, 158.4, 119.3, 59.5, 75.3 | N, N, N, N, L, L, S, S, S, S, L, L, L, L, L, L, L, S, S, S, S, N, N, N | 220 | 242 | 320 | [7 empty] | 0 | 223 | 0.76771
5036 | bayview5036 | 101.7, 74.5, 170.0, 30.6, 65.8, 76.3, 123.7, 174.0, 290.2, 97.1, 88.0, 167.7, 153.5, 133.4, 86.5, 98.2, 93.7, 109.5, 111.3, 165.6, 158.4, 119.3, 59.5, 75.3 | N, N, N, N, L, L, S, S, S, S, L, L, L, L, L, L, L, S, S, S, S, N, N, N | 230 | 253 | 320 | [7 empty] | 0 | 219 | 0.77187
5037 | bayview5037 | 101.7, 74.5, 170.0, 30.6, 65.8, 76.3, 123.7, 174.0, 290.2, 97.1, 88.0, 167.7, 153.5, 133.4, 86.5, 98.2, 93.7, 109.5, 111.3, 165.6, 158.4, 119.3, 59.5, 75.3 | N, N, N, N, L, L, S, S, S, S, L, L, L, L, L, L, L, S, S, S, S, N, N, N | 240 | 264 | 320 | [7 empty] | 0 | 207 | 0.78438
5038 | bayview5038 | 101.7, 74.5, 170.0, 30.6, 65.8, 76.3, 123.7, 174.0, 290.2, 97.1, 88.0, 167.7, 153.5, 133.4, 86.5, 98.2, 93.7, 109.5, 111.3, 165.6, 158.4, 119.3, 59.5, 75.3 | N, N, N, N, L, L, S, S, S, S, L, L, L, L, L, L, L, S, S, S, S, N, N, N | 250 | 275 | 320 | [7 empty] | 0 | 195 | 0.79688
5039 | bayview5039 | 101.7, 74.5, 170.0, 30.6, 65.8, 76.3, 123.7, 174.0, 290.2, 97.1, 88.0, 167.7, 153.5, 133.4, 86.5, 98.2, 93.7, 109.5, 111.3, 165.6, 158.4, 119.3, 59.5, 75.3 | N, N, N, N, L, L, S, S, S, S, L, L, L, L, L, L, L, S, S, S, S, N, N, N | 260 | 286 | 320 | [7 empty] | 0 | 183 | 0.80937
5040 | bayview5040 | 101.7, 74.5, 170.0, 30.6, 65.8, 76.3, 123.7, 174.0, 290.2, 97.1, 88.0, 167.7, 153.5, 133.4, 86.5, 98.2, 93.7, 109.5, 111.3, 165.6, 158.4, 119.3, 59.5, 75.3 | N, N, N, N, L, L, S, S, S, S, L, L, L, L, L, L, L, S, S, S, S, N, N, N | 270 | 297 | 320 | [7 empty] | 0 | 174 | 0.81875
5041 | bayview5041 | 101.7, 74.5, 170.0, 30.6, 65.8, 76.3, 123.7, 174.0, 290.2, 97.1, 88.0, 167.7, 153.5, 133.4, 86.5, 98.2, 93.7, 109.5, 111.3, 165.6, 158.4, 119.3, 59.5, 75.3 | N, N, N, N, L, L, S, S, S, S, L, L, L, L, L, L, L, S, S, S, S, N, N, N | 280 | 308 | 320 | [7 empty] | 0 | 164 | 0.82917
5042 | bayview5042 | 101.7, 74.5, 170.0, 30.6, 65.8, 76.3, 123.7, 174.0, 290.2, 97.1, 88.0, 167.7, 153.5, 133.4, 86.5, 98.2, 93.7, 109.5, 111.3, 165.6, 158.4, 119.3, 59.5, 75.3 | N, N, N, N, L, L, S, S, S, S, L, L, L, L, L, L, L, S, S, S, S, N, N, N | 290 | 319 | 320 | [7 empty] | 0 | 157 | 0.83646
5043 | bayview5043 | 101.7, 74.5, 170.0, 30.6, 65.8, 76.3, 123.7, 174.0, 290.2, 97.1, 88.0, 167.7, 153.5, 133.4, 86.5, 98.2, 93.7, 109.5, 111.3, 165.6, 158.4, 119.3, 59.5, 75.3 | N, N, N, N, L, L, S, S, S, S, L, L, L, L, L, L, L, S, S, S, S, N, N, N | 300 | 330 | 320 | [7 empty] | 0 | 149 | 0.84479
5044 | bayview5044 | 101.7, 74.5, 170.0, 30.6, 65.8, 76.3, 123.7, 174.0, 290.2, 97.1, 88.0, 167.7, 153.5, 133.4, 86.5, 98.2, 93.7, 109.5, 111.3, 165.6, 158.4, 119.3, 59.5, 75.3 | N, N, N, N, L, L, S, S, S, S, L, L, L, L, L, L, L, S, S, S, S, N, N, N | 50 | 55 | 350 | [7 empty] | 0 | 415 | 0.56771
5045 | bayview5045 | 101.7, 74.5, 170.0, 30.6, 65.8, 76.3, 123.7, 174.0, 290.2, 97.1, 88.0, 167.7, 153.5, 133.4, 86.5, 98.2, 93.7, 109.5, 111.3, 165.6, 158.4, 119.3, 59.5, 75.3 | N, N, N, N, L, L, S, S, S, S, L, L, L, L, L, L, L, S, S, S, S, N, N, N | 60 | 66 | 350 | [7 empty] | 0 | 393 | 0.59062
5046 | bayview5046 | 101.7, 74.5, 170.0, 30.6, 65.8, 76.3, 123.7, 174.0, 290.2, 97.1, 88.0, 167.7, 153.5, 133.4, 86.5, 98.2, 93.7, 109.5, 111.3, 165.6, 158.4, 119.3, 59.5, 75.3 | N, N, N, N, L, L, S, S, S, S, L, L, L, L, L, L, L, S, S, S, S, N, N, N | 70 | 77 | 350 | [7 empty] | 0 | 371 | 0.61354
5047 | bayview5047 | 101.7, 74.5, 170.0, 30.6, 65.8, 76.3, 123.7, 174.0, 290.2, 97.1, 88.0, 167.7, 153.5, 133.4, 86.5, 98.2, 93.7, 109.5, 111.3, 165.6, 158.4, 119.3, 59.5, 75.3 | N, N, N, N, L, L, S, S, S, S, L, L, L, L, L, L, L, S, S, S, S, N, N, N | 80 | 88 | 350 | [7 empty] | 0 | 351 | 0.63438
5048 | bayview5048 | 101.7, 74.5, 170.0, 30.6, 65.8, 76.3, 123.7, 174.0, 290.2, 97.1, 88.0, 167.7, 153.5, 133.4, 86.5, 98.2, 93.7, 109.5, 111.3, 165.6, 158.4, 119.3, 59.5, 75.3 | N, N, N, N, L, L, S, S, S, S, L, L, L, L, L, L, L, S, S, S, S, N, N, N | 90 | 99 | 350 | [7 empty] | 0 | 289 | 0.69896
5049 | bayview5049 | 101.7, 74.5, 170.0, 30.6, 65.8, 76.3, 123.7, 174.0, 290.2, 97.1, 88.0, 167.7, 153.5, 133.4, 86.5, 98.2, 93.7, 109.5, 111.3, 165.6, 158.4, 119.3, 59.5, 75.3 | N, N, N, N, L, L, S, S, S, S, L, L, L, L, L, L, L, S, S, S, S, N, N, N | 100 | 110 | 350 | [7 empty] | 0 | 230 | 0.76042
5050 | bayview5050 | 101.7, 74.5, 170.0, 30.6, 65.8, 76.3, 123.7, 174.0, 290.2, 97.1, 88.0, 167.7, 153.5, 133.4, 86.5, 98.2, 93.7, 109.5, 111.3, 165.6, 158.4, 119.3, 59.5, 75.3 | N, N, N, N, L, L, S, S, S, S, L, L, L, L, L, L, L, S, S, S, S, N, N, N | 110 | 121 | 350 | [7 empty] | 0 | 224 | 0.76667
5051 | bayview5051 | 101.7, 74.5, 170.0, 30.6, 65.8, 76.3, 123.7, 174.0, 290.2, 97.1, 88.0, 167.7, 153.5, 133.4, 86.5, 98.2, 93.7, 109.5, 111.3, 165.6, 158.4, 119.3, 59.5, 75.3 | N, N, N, N, L, L, S, S, S, S, L, L, L, L, L, L, L, S, S, S, S, N, N, N | 120 | 132 | 350 | [7 empty] | 0 | 203 | 0.78854
5052 | bayview5052 | 101.7, 74.5, 170.0, 30.6, 65.8, 76.3, 123.7, 174.0, 290.2, 97.1, 88.0, 167.7, 153.5, 133.4, 86.5, 98.2, 93.7, 109.5, 111.3, 165.6, 158.4, 119.3, 59.5, 75.3 | N, N, N, N, L, L, S, S, S, S, L, L, L, L, L, L, L, S, S, S, S, N, N, N | 130 | 143 | 350 | [7 empty] | 0 | 193 | 0.79896
5053 | bayview5053 | 101.7, 74.5, 170.0, 30.6, 65.8, 76.3, 123.7, 174.0, 290.2, 97.1, 88.0, 167.7, 153.5, 133.4, 86.5, 98.2, 93.7, 109.5, 111.3, 165.6, 158.4, 119.3, 59.5, 75.3 | N, N, N, N, L, L, S, S, S, S, L, L, L, L, L, L, L, S, S, S, S, N, N, N | 140 | 154 | 350 | [7 empty] | 0 | 213 | 0.77812
5054 | bayview5054 | 101.7, 74.5, 170.0, 30.6, 65.8, 76.3, 123.7, 174.0, 290.2, 97.1, 88.0, 167.7, 153.5, 133.4, 86.5, 98.2, 93.7, 109.5, 111.3, 165.6, 158.4, 119.3, 59.5, 75.3 | N, N, N, N, L, L, S, S, S, S, L, L, L, L, L, L, L, S, S, S, S, N, N, N | 150 | 165 | 350 | [7 empty] | 0 | 212 | 0.77917
5055 | bayview5055 | 101.7, 74.5, 170.0, 30.6, 65.8, 76.3, 123.7, 174.0, 290.2, 97.1, 88.0, 167.7, 153.5, 133.4, 86.5, 98.2, 93.7, 109.5, 111.3, 165.6, 158.4, 119.3, 59.5, 75.3 | N, N, N, N, L, L, S, S, S, S, L, L, L, L, L, L, L, S, S, S, S, N, N, N | 160 | 176 | 350 | [7 empty] | 0 | 194 | 0.79792
5056 | bayview5056 | 101.7, 74.5, 170.0, 30.6, 65.8, 76.3, 123.7, 174.0, 290.2, 97.1, 88.0, 167.7, 153.5, 133.4, 86.5, 98.2, 93.7, 109.5, 111.3, 165.6, 158.4, 119.3, 59.5, 75.3 | N, N, N, N, L, L, S, S, S, S, L, L, L, L, L, L, L, S, S, S, S, N, N, N | 170 | 187 | 350 | [7 empty] | 0 | 222 | 0.76875
5057 | bayview5057 | 101.7, 74.5, 170.0, 30.6, 65.8, 76.3, 123.7, 174.0, 290.2, 97.1, 88.0, 167.7, 153.5, 133.4, 86.5, 98.2, 93.7, 109.5, 111.3, 165.6, 158.4, 119.3, 59.5, 75.3 | N, N, N, N, L, L, S, S, S, S, L, L, L, L, L, L, L, S, S, S, S, N, N, N | 180 | 198 | 350 | [7 empty] | 0 | 197 | 0.79479
5058 | bayview5058 | 101.7, 74.5, 170.0, 30.6, 65.8, 76.3, 123.7, 174.0, 290.2, 97.1, 88.0, 167.7, 153.5, 133.4, 86.5, 98.2, 93.7, 109.5, 111.3, 165.6, 158.4, 119.3, 59.5, 75.3 | N, N, N, N, L, L, S, S, S, S, L, L, L, L, L, L, L, S, S, S, S, N, N, N | 190 | 209 | 350 | [7 empty] | 0 | 205 | 0.78646
5059 | bayview5059 | 101.7, 74.5, 170.0, 30.6, 65.8, 76.3, 123.7, 174.0, 290.2, 97.1, 88.0, 167.7, 153.5, 133.4, 86.5, 98.2, 93.7, 109.5, 111.3, 165.6, 158.4, 119.3, 59.5, 75.3 | N, N, N, N, L, L, S, S, S, S, L, L, L, L, L, L, L, S, S, S, S, N, N, N | 200 | 220 | 350 | [7 empty] | 0 | 219 | 0.77187
5060 | bayview5060 | 101.7, 74.5, 170.0, 30.6, 65.8, 76.3, 123.7, 174.0, 290.2, 97.1, 88.0, 167.7, 153.5, 133.4, 86.5, 98.2, 93.7, 109.5, 111.3, 165.6, 158.4, 119.3, 59.5, 75.3 | N, N, N, N, L, L, S, S, S, S, L, L, L, L, L, L, L, S, S, S, S, N, N, N | 210 | 231 | 350 | [7 empty] | 0 | 226 | 0.76458
5061 | bayview5061 | 101.7, 74.5, 170.0, 30.6, 65.8, 76.3, 123.7, 174.0, 290.2, 97.1, 88.0, 167.7, 153.5, 133.4, 86.5, 98.2, 93.7, 109.5, 111.3, 165.6, 158.4, 119.3, 59.5, 75.3 | N, N, N, N, L, L, S, S, S, S, L, L, L, L, L, L, L, S, S, S, S, N, N, N | 220 | 242 | 350 | [7 empty] | 0 | 205 | 0.78646
5062 | bayview5062 | 101.7, 74.5, 170.0, 30.6, 65.8, 76.3, 123.7, 174.0, 290.2, 97.1, 88.0, 167.7, 153.5, 133.4, 86.5, 98.2, 93.7, 109.5, 111.3, 165.6, 158.4, 119.3, 59.5, 75.3 | N, N, N, N, L, L, S, S, S, S, L, L, L, L, L, L, L, S, S, S, S, N, N, N | 230 | 253 | 350 | [7 empty] | 0 | 212 | 0.77917
5063 | bayview5063 | 101.7, 74.5, 170.0, 30.6, 65.8, 76.3, 123.7, 174.0, 290.2, 97.1, 88.0, 167.7, 153.5, 133.4, 86.5, 98.2, 93.7, 109.5, 111.3, 165.6, 158.4, 119.3, 59.5, 75.3 | N, N, N, N, L, L, S, S, S, S, L, L, L, L, L, L, L, S, S, S, S, N, N, N | 240 | 264 | 350 | [7 empty] | 0 | 216 | 0.775
5064 | bayview5064 | 101.7, 74.5, 170.0, 30.6, 65.8, 76.3, 123.7, 174.0, 290.2, 97.1, 88.0, 167.7, 153.5, 133.4, 86.5, 98.2, 93.7, 109.5, 111.3, 165.6, 158.4, 119.3, 59.5, 75.3 | N, N, N, N, L, L, S, S, S, S, L, L, L, L, L, L, L, S, S, S, S, N, N, N | 250 | 275 | 350 | [7 empty] | 0 | 206 | 0.78542
5065 | bayview5065 | 101.7, 74.5, 170.0, 30.6, 65.8, 76.3, 123.7, 174.0, 290.2, 97.1, 88.0, 167.7, 153.5, 133.4, 86.5, 98.2, 93.7, 109.5, 111.3, 165.6, 158.4, 119.3, 59.5, 75.3 | N, N, N, N, L, L, S, S, S, S, L, L, L, L, L, L, L, S, S, S, S, N, N, N | 260 | 286 | 350 | [7 empty] | 0 | 190 | 0.80208
5066 | bayview5066 | 101.7, 74.5, 170.0, 30.6, 65.8, 76.3, 123.7, 174.0, 290.2, 97.1, 88.0, 167.7, 153.5, 133.4, 86.5, 98.2, 93.7, 109.5, 111.3, 165.6, 158.4, 119.3, 59.5, 75.3 | N, N, N, N, L, L, S, S, S, S, L, L, L, L, L, L, L, S, S, S, S, N, N, N | 270 | 297 | 350 | [7 empty] | 0 | 174 | 0.81875
5067 | bayview5067 | 101.7, 74.5, 170.0, 30.6, 65.8, 76.3, 123.7, 174.0, 290.2, 97.1, 88.0, 167.7, 153.5, 133.4, 86.5, 98.2, 93.7, 109.5, 111.3, 165.6, 158.4, 119.3, 59.5, 75.3 | N, N, N, N, L, L, S, S, S, S, L, L, L, L, L, L, L, S, S, S, S, N, N, N | 280 | 308 | 350 | [7 empty] | 0 | 171 | 0.82188
5068 | bayview5068 | 101.7, 74.5, 170.0, 30.6, 65.8, 76.3, 123.7, 174.0, 290.2, 97.1, 88.0, 167.7, 153.5, 133.4, 86.5, 98.2, 93.7, 109.5, 111.3, 165.6, 158.4, 119.3, 59.5, 75.3 | N, N, N, N, L, L, S, S, S, S, L, L, L, L, L, L, L, S, S, S, S, N, N, N | 290 | 319 | 350 | [7 empty] | 0 | 164 | 0.82917
5069 | bayview5069 | 101.7, 74.5, 170.0, 30.6, 65.8, 76.3, 123.7, 174.0, 290.2, 97.1, 88.0, 167.7, 153.5, 133.4, 86.5, 98.2, 93.7, 109.5, 111.3, 165.6, 158.4, 119.3, 59.5, 75.3 | N, N, N, N, L, L, S, S, S, S, L, L, L, L, L, L, L, S, S, S, S, N, N, N | 300 | 330 | 350 | [7 empty] | 0 | 157 | 0.83646
5070 | bayview5070 | 101.7, 74.5, 170.0, 30.6, 65.8, 76.3, 123.7, 174.0, 290.2, 97.1, 88.0, 167.7, 153.5, 133.4, 86.5, 98.2, 93.7, 109.5, 111.3, 165.6, 158.4, 119.3, 59.5, 75.3 | N, N, N, N, L, L, S, S, S, S, L, L, L, L, L, L, L, S, S, S, S, N, N, N | 50 | 55 | 380 | [7 empty] | 0 | 407 | 0.57604
5071 | bayview5071 | 101.7, 74.5, 170.0, 30.6, 65.8, 76.3, 123.7, 174.0, 290.2, 97.1, 88.0, 167.7, 153.5, 133.4, 86.5, 98.2, 93.7, 109.5, 111.3, 165.6, 158.4, 119.3, 59.5, 75.3 | N, N, N, N, L, L, S, S, S, S, L, L, L, L, L, L, L, S, S, S, S, N, N, N | 60 | 66 | 380 | [7 empty] | 0 | 385 | 0.59896
5072 | bayview5072 | 101.7, 74.5, 170.0, 30.6, 65.8, 76.3, 123.7, 174.0, 290.2, 97.1, 88.0, 167.7, 153.5, 133.4, 86.5, 98.2, 93.7, 109.5, 111.3, 165.6, 158.4, 119.3, 59.5, 75.3 | N, N, N, N, L, L, S, S, S, S, L, L, L, L, L, L, L, S, S, S, S, N, N, N | 70 | 77 | 380 | [7 empty] | 0 | 363 | 0.62187
5073 | bayview5073 | 101.7, 74.5, 170.0, 30.6, 65.8, 76.3, 123.7, 174.0, 290.2, 97.1, 88.0, 167.7, 153.5, 133.4, 86.5, 98.2, 93.7, 109.5, 111.3, 165.6, 158.4, 119.3, 59.5, 75.3 | N, N, N, N, L, L, S, S, S, S, L, L, L, L, L, L, L, S, S, S, S, N, N, N | 80 | 88 | 380 | [7 empty] | 0 | 341 | 0.64479
5074 | bayview5074 | 101.7, 74.5, 170.0, 30.6, 65.8, 76.3, 123.7, 174.0, 290.2, 97.1, 88.0, 167.7, 153.5, 133.4, 86.5, 98.2, 93.7, 109.5, 111.3, 165.6, 158.4, 119.3, 59.5, 75.3 | N, N, N, N, L, L, S, S, S, S, L, L, L, L, L, L, L, S, S, S, S, N, N, N | 90 | 99 | 380 | [7 empty] | 0 | 267 | 0.72188
5075 | bayview5075 | 101.7, 74.5, 170.0, 30.6, 65.8, 76.3, 123.7, 174.0, 290.2, 97.1, 88.0, 167.7, 153.5, 133.4, 86.5, 98.2, 93.7, 109.5, 111.3, 165.6, 158.4, 119.3, 59.5, 75.3 | N, N, N, N, L, L, S, S, S, S, L, L, L, L, L, L, L, S, S, S, S, N, N, N | 100 | 110 | 380 | [7 empty] | 0 | 223 | 0.76771
5076 | bayview5076 | 101.7, 74.5, 170.0, 30.6, 65.8, 76.3, 123.7, 174.0, 290.2, 97.1, 88.0, 167.7, 153.5, 133.4, 86.5, 98.2, 93.7, 109.5, 111.3, 165.6, 158.4, 119.3, 59.5, 75.3 | N, N, N, N, L, L, S, S, S, S, L, L, L, L, L, L, L, S, S, S, S, N, N, N | 110 | 121 | 380 | [7 empty] | 0 | 199 | 0.79271
5077 | bayview5077 | 101.7, 74.5, 170.0, 30.6, 65.8, 76.3, 123.7, 174.0, 290.2, 97.1, 88.0, 167.7, 153.5, 133.4, 86.5, 98.2, 93.7, 109.5, 111.3, 165.6, 158.4, 119.3, 59.5, 75.3 | N, N, N, N, L, L, S, S, S, S, L, L, L, L, L, L, L, S, S, S, S, N, N, N | 120 | 132 | 380 | [7 empty] | 0 | 178 | 0.81458
5078 | bayview5078 | 101.7, 74.5, 170.0, 30.6, 65.8, 76.3, 123.7, 174.0, 290.2, 97.1, 88.0, 167.7, 153.5, 133.4, 86.5, 98.2, 93.7, 109.5, 111.3, 165.6, 158.4, 119.3, 59.5, 75.3 | N, N, N, N, L, L, S, S, S, S, L, L, L, L, L, L, L, S, S, S, S, N, N, N | 130 | 143 | 380 | [7 empty] | 0 | 197 | 0.79479
5079 | bayview5079 | 101.7, 74.5, 170.0, 30.6, 65.8, 76.3, 123.7, 174.0, 290.2, 97.1, 88.0, 167.7, 153.5, 133.4, 86.5, 98.2, 93.7, 109.5, 111.3, 165.6, 158.4, 119.3, 59.5, 75.3 | N, N, N, N, L, L, S, S, S, S, L, L, L, L, L, L, L, S, S, S, S, N, N, N | 140 | 154 | 380 | [7 empty] | 0 | 193 | 0.79896
5080 | bayview5080 | 101.7, 74.5, 170.0, 30.6, 65.8, 76.3, 123.7, 174.0, 290.2, 97.1, 88.0, 167.7, 153.5, 133.4, 86.5, 98.2, 93.7, 109.5, 111.3, 165.6, 158.4, 119.3, 59.5, 75.3 | N, N, N, N, L, L, S, S, S, S, L, L, L, L, L, L, L, S, S, S, S, N, N, N | 150 | 165 | 380 | [7 empty] | 0 | 176 | 0.81667
5081 | bayview5081 | 101.7, 74.5, 170.0, 30.6, 65.8, 76.3, 123.7, 174.0, 290.2, 97.1, 88.0, 167.7, 153.5, 133.4, 86.5, 98.2, 93.7, 109.5, 111.3, 165.6, 158.4, 119.3, 59.5, 75.3 | N, N, N, N, L, L, S, S, S, S, L, L, L, L, L, L, L, S, S, S, S, N, N, N | 160 | 176 | 380 | [7 empty] | 0 | 205 | 0.78646
5082 | bayview5082 | 101.7, 74.5, 170.0, 30.6, 65.8, 76.3, 123.7, 174.0, 290.2, 97.1, 88.0, 167.7, 153.5, 133.4, 86.5, 98.2, 93.7, 109.5, 111.3, 165.6, 158.4, 119.3, 59.5, 75.3 | N, N, N, N, L, L, S, S, S, S, L, L, L, L, L, L, L, S, S, S, S, N, N, N | 170 | 187 | 380 | [7 empty] | 0 | 173 | 0.81979
5083 | bayview5083 | 101.7, 74.5, 170.0, 30.6, 65.8, 76.3, 123.7, 174.0, 290.2, 97.1, 88.0, 167.7, 153.5, 133.4, 86.5, 98.2, 93.7, 109.5, 111.3, 165.6, 158.4, 119.3, 59.5, 75.3 | N, N, N, N, L, L, S, S, S, S, L, L, L, L, L, L, L, S, S, S, S, N, N, N | 180 | 198 | 380 | [7 empty] | 0 | 204 | 0.7875
5084 | bayview5084 | 101.7, 74.5, 170.0, 30.6, 65.8, 76.3, 123.7, 174.0, 290.2, 97.1, 88.0, 167.7, 153.5, 133.4, 86.5, 98.2, 93.7, 109.5, 111.3, 165.6, 158.4, 119.3, 59.5, 75.3 | N, N, N, N, L, L, S, S, S, S, L, L, L, L, L, L, L, S, S, S, S, N, N, N | 190 | 209 | 380 | [7 empty] | 0 | 197 | 0.79479
5085 | bayview5085 | 101.7, 74.5, 170.0, 30.6, 65.8, 76.3, 123.7, 174.0, 290.2, 97.1, 88.0, 167.7, 153.5, 133.4, 86.5, 98.2, 93.7, 109.5, 111.3, 165.6, 158.4, 119.3, 59.5, 75.3 | N, N, N, N, L, L, S, S, S, S, L, L, L, L, L, L, L, S, S, S, S, N, N, N | 200 | 220 | 380 | [7 empty] | 0 | 178 | 0.81458
5086 | bayview5086 | 101.7, 74.5, 170.0, 30.6, 65.8, 76.3, 123.7, 174.0, 290.2, 97.1, 88.0, 167.7, 153.5, 133.4, 86.5, 98.2, 93.7, 109.5, 111.3, 165.6, 158.4, 119.3, 59.5, 75.3 | N, N, N, N, L, L, S, S, S, S, L, L, L, L, L, L, L, S, S, S, S, N, N, N | 210 | 231 | 380 | [7 empty] | 0 | 184 | 0.80833
5087 | bayview5087 | 101.7, 74.5, 170.0, 30.6, 65.8, 76.3, 123.7, 174.0, 290.2, 97.1, 88.0, 167.7, 153.5, 133.4, 86.5, 98.2, 93.7, 109.5, 111.3, 165.6, 158.4, 119.3, 59.5, 75.3 | N, N, N, N, L, L, S, S, S, S, L, L, L, L, L, L, L, S, S, S, S, N, N, N | 220 | 242 | 380 | [7 empty] | 0 | 196 | 0.79583
5088 | bayview5088 | 101.7, 74.5, 170.0, 30.6, 65.8, 76.3, 123.7, 174.0, 290.2, 97.1, 88.0, 167.7, 153.5, 133.4, 86.5, 98.2, 93.7, 109.5, 111.3, 165.6, 158.4, 119.3, 59.5, 75.3 | N, N, N, N, L, L, S, S, S, S, L, L, L, L, L, L, L, S, S, S, S, N, N, N | 230 | 253 | 380 | [7 empty] | 0 | 210 | 0.78125
5089 | bayview5089 | 101.7, 74.5, 170.0, 30.6, 65.8, 76.3, 123.7, 174.0, 290.2, 97.1, 88.0, 167.7, 153.5, 133.4, 86.5, 98.2, 93.7, 109.5, 111.3, 165.6, 158.4, 119.3, 59.5, 75.3 | N, N, N, N, L, L, S, S, S, S, L, L, L, L, L, L, L, S, S, S, S, N, N, N | 240 | 264 | 380 | [7 empty] | 0 | 197 | 0.79479
5090 | bayview5090 | 101.7, 74.5, 170.0, 30.6, 65.8, 76.3, 123.7, 174.0, 290.2, 97.1, 88.0, 167.7, 153.5, 133.4, 86.5, 98.2, 93.7, 109.5, 111.3, 165.6, 158.4, 119.3, 59.5, 75.3 | N, N, N, N, L, L, S, S, S, S, L, L, L, L, L, L, L, S, S, S, S, N, N, N | 250 | 275 | 380 | [7 empty] | 0 | 178 | 0.81458
5091 | bayview5091 | 101.7, 74.5, 170.0, 30.6, 65.8, 76.3, 123.7, 174.0, 290.2, 97.1, 88.0, 167.7, 153.5, 133.4, 86.5, 98.2, 93.7, 109.5, 111.3, 165.6, 158.4, 119.3, 59.5, 75.3 | N, N, N, N, L, L, S, S, S, S, L, L, L, L, L, L, L, S, S, S, S, N, N, N | 260 | 286 | 380 | [7 empty] | 0 | 182 | 0.81042
5092 | bayview5092 | 101.7, 74.5, 170.0, 30.6, 65.8, 76.3, 123.7, 174.0, 290.2, 97.1, 88.0, 167.7, 153.5, 133.4, 86.5, 98.2, 93.7, 109.5, 111.3, 165.6, 158.4, 119.3, 59.5, 75.3 | N, N, N, N, L, L, S, S, S, S, L, L, L, L, L, L, L, S, S, S, S, N, N, N | 270 | 297 | 380 | [7 empty] | 0 | 183 | 0.80937
5093 | bayview5093 | 101.7, 74.5, 170.0, 30.6, 65.8, 76.3, 123.7, 174.0, 290.2, 97.1, 88.0, 167.7, 153.5, 133.4, 86.5, 98.2, 93.7, 109.5, 111.3, 165.6, 158.4, 119.3, 59.5, 75.3 | N, N, N, N, L, L, S, S, S, S, L, L, L, L, L, L, L, S, S, S, S, N, N, N | 280 | 308 | 380 | [7 empty] | 0 | 188 | 0.80417
5094 | bayview5094 | 101.7, 74.5, 170.0, 30.6, 65.8, 76.3, 123.7, 174.0, 290.2, 97.1, 88.0, 167.7, 153.5, 133.4, 86.5, 98.2, 93.7, 109.5, 111.3, 165.6, 158.4, 119.3, 59.5, 75.3 | N, N, N, N, L, L, S, S, S, S, L, L, L, L, L, L, L, S, S, S, S, N, N, N | 290 | 319 | 380 | [7 empty] | 0 | 178 | 0.81458
5095 | bayview5095 | 101.7, 74.5, 170.0, 30.6, 65.8, 76.3, 123.7, 174.0, 290.2, 97.1, 88.0, 167.7, 153.5, 133.4, 86.5, 98.2, 93.7, 109.5, 111.3, 165.6, 158.4, 119.3, 59.5, 75.3 | N, N, N, N, L, L, S, S, S, S, L, L, L, L, L, L, L, S, S, S, S, N, N, N | 300 | 330 | 380 | [7 empty] | 0 | 165 | 0.82812
5096 | bayview5096 | 101.7, 74.5, 170.0, 30.6, 65.8, 76.3, 123.7, 174.0, 290.2, 97.1, 88.0, 167.7, 153.5, 133.4, 86.5, 98.2, 93.7, 109.5, 111.3, 165.6, 158.4, 119.3, 59.5, 75.3 | N, N, N, N, L, L, S, S, S, S, L, L, L, L, L, L, L, S, S, S, S, N, N, N | 50 | 55 | 410 | [7 empty] | 0 | 398 | 0.58542
5097 | bayview5097 | 101.7, 74.5, 170.0, 30.6, 65.8, 76.3, 123.7, 174.0, 290.2, 97.1, 88.0, 167.7, 153.5, 133.4, 86.5, 98.2, 93.7, 109.5, 111.3, 165.6, 158.4, 119.3, 59.5, 75.3 | N, N, N, N, L, L, S, S, S, S, L, L, L, L, L, L, L, S, S, S, S, N, N, N | 60 | 66 | 410 | [7 empty] | 0 | 377 | 0.60729
5098 | bayview5098 | 101.7, 74.5, 170.0, 30.6, 65.8, 76.3, 123.7, 174.0, 290.2, 97.1, 88.0, 167.7, 153.5, 133.4, 86.5, 98.2, 93.7, 109.5, 111.3, 165.6, 158.4, 119.3, 59.5, 75.3 | N, N, N, N, L, L, S, S, S, S, L, L, L, L, L, L, L, S, S, S, S, N, N, N | 70 | 77 | 410 | [7 empty] | 0 | 358 | 0.62708
5099 | bayview5099 | 101.7, 74.5, 170.0, 30.6, 65.8, 76.3, 123.7, 174.0, 290.2, 97.1, 88.0, 167.7, 153.5, 133.4, 86.5, 98.2, 93.7, 109.5, 111.3, 165.6, 158.4, 119.3, 59.5, 75.3 | N, N, N, N, L, L, S, S, S, S, L, L, L, L, L, L, L, S, S, S, S, N, N, N | 80 | 88 | 410 | [7 empty] | 0 | 330 | 0.65625
5100 | bayview5100 | 101.7, 74.5, 170.0, 30.6, 65.8, 76.3, 123.7, 174.0, 290.2, 97.1, 88.0, 167.7, 153.5, 133.4, 86.5, 98.2, 93.7, 109.5, 111.3, 165.6, 158.4, 119.3, 59.5, 75.3 | N, N, N, N, L, L, S, S, S, S, L, L, L, L, L, L, L, S, S, S, S, N, N, N | 90 | 99 | 410 | [7 empty] | 0 | 246 | 0.74375
5101 | bayview5101 | 101.7, 74.5, 170.0, 30.6, 65.8, 76.3, 123.7, 174.0, 290.2, 97.1, 88.0, 167.7, 153.5, 133.4, 86.5, 98.2, 93.7, 109.5, 111.3, 165.6, 158.4, 119.3, 59.5, 75.3 | N, N, N, N, L, L, S, S, S, S, L, L, L, L, L, L, L, S, S, S, S, N, N, N | 100 | 110 | 410 | [7 empty] | 0 | 208 | 0.78333
5102 | bayview5102 | 101.7, 74.5, 170.0, 30.6, 65.8, 76.3, 123.7, 174.0, 290.2, 97.1, 88.0, 167.7, 153.5, 133.4, 86.5, 98.2, 93.7, 109.5, 111.3, 165.6, 158.4, 119.3, 59.5, 75.3 | N, N, N, N, L, L, S, S, S, S, L, L, L, L, L, L, L, S, S, S, S, N, N, N | 110 | 121 | 410 | [7 empty] | 0 | 176 | 0.81667
5103 | bayview5103 | 101.7, 74.5, 170.0, 30.6, 65.8, 76.3, 123.7, 174.0, 290.2, 97.1, 88.0, 167.7, 153.5, 133.4, 86.5, 98.2, 93.7, 109.5, 111.3, 165.6, 158.4, 119.3, 59.5, 75.3 | N, N, N, N, L, L, S, S, S, S, L, L, L, L, L, L, L, S, S, S, S, N, N, N | 120 | 132 | 410 | [7 empty] | 0 | 173 | 0.81979
5104 | bayview5104 | 101.7, 74.5, 170.0, 30.6, 65.8, 76.3, 123.7, 174.0, 290.2, 97.1, 88.0, 167.7, 153.5, 133.4, 86.5, 98.2, 93.7, 109.5, 111.3, 165.6, 158.4, 119.3, 59.5, 75.3 | N, N, N, N, L, L, S, S, S, S, L, L, L, L, L, L, L, S, S, S, S, N, N, N | 130 | 143 | 410 | [7 empty] | 0 | 180 | 0.8125
5105 | bayview5105 | 101.7, 74.5, 170.0, 30.6, 65.8, 76.3, 123.7, 174.0, 290.2, 97.1, 88.0, 167.7, 153.5, 133.4, 86.5, 98.2, 93.7, 109.5, 111.3, 165.6, 158.4, 119.3, 59.5, 75.3 | N, N, N, N, L, L, S, S, S, S, L, L, L, L, L, L, L, S, S, S, S, N, N, N | 140 | 154 | 410 | [7 empty] | 0 | 158 | 0.83542
5106 | bayview5106 | 101.7, 74.5, 170.0, 30.6, 65.8, 76.3, 123.7, 174.0, 290.2, 97.1, 88.0, 167.7, 153.5, 133.4, 86.5, 98.2, 93.7, 109.5, 111.3, 165.6, 158.4, 119.3, 59.5, 75.3 | N, N, N, N, L, L, S, S, S, S, L, L, L, L, L, L, L, S, S, S, S, N, N, N | 150 | 165 | 410 | [7 empty] | 0 | 184 | 0.80833
5107 | bayview5107 | 101.7, 74.5, 170.0, 30.6, 65.8, 76.3, 123.7, 174.0, 290.2, 97.1, 88.0, 167.7, 153.5, 133.4, 86.5, 98.2, 93.7, 109.5, 111.3, 165.6, 158.4, 119.3, 59.5, 75.3 | N, N, N, N, L, L, S, S, S, S, L, L, L, L, L, L, L, S, S, S, S, N, N, N | 160 | 176 | 410 | [7 empty] | 0 | 161 | 0.83229
5108 | bayview5108 | 101.7, 74.5, 170.0, 30.6, 65.8, 76.3, 123.7, 174.0, 290.2, 97.1, 88.0, 167.7, 153.5, 133.4, 86.5, 98.2, 93.7, 109.5, 111.3, 165.6, 158.4, 119.3, 59.5, 75.3 | N, N, N, N, L, L, S, S, S, S, L, L, L, L, L, L, L, S, S, S, S, N, N, N | 170 | 187 | 410 | [7 empty] | 0 | 188 | 0.80417
5109 | bayview5109 | 101.7, 74.5, 170.0, 30.6, 65.8, 76.3, 123.7, 174.0, 290.2, 97.1, 88.0, 167.7, 153.5, 133.4, 86.5, 98.2, 93.7, 109.5, 111.3, 165.6, 158.4, 119.3, 59.5, 75.3 | N, N, N, N, L, L, S, S, S, S, L, L, L, L, L, L, L, S, S, S, S, N, N, N | 180 | 198 | 410 | [7 empty] | 0 | 154 | 0.83958
5110 | bayview5110 | 101.7, 74.5, 170.0, 30.6, 65.8, 76.3, 123.7, 174.0, 290.2, 97.1, 88.0, 167.7, 153.5, 133.4, 86.5, 98.2, 93.7, 109.5, 111.3, 165.6, 158.4, 119.3, 59.5, 75.3 | N, N, N, N, L, L, S, S, S, S, L, L, L, L, L, L, L, S, S, S, S, N, N, N | 190 | 209 | 410 | [7 empty] | 0 | 177 | 0.81563
5111 | bayview5111 | 101.7, 74.5, 170.0, 30.6, 65.8, 76.3, 123.7, 174.0, 290.2, 97.1, 88.0, 167.7, 153.5, 133.4, 86.5, 98.2, 93.7, 109.5, 111.3, 165.6, 158.4, 119.3, 59.5, 75.3 | N, N, N, N, L, L, S, S, S, S, L, L, L, L, L, L, L, S, S, S, S, N, N, N | 200 | 220 | 410 | [7 empty] | 0 | 189 | 0.80312
5112 | bayview5112 | 101.7, 74.5, 170.0, 30.6, 65.8, 76.3, 123.7, 174.0, 290.2, 97.1, 88.0, 167.7, 153.5, 133.4, 86.5, 98.2, 93.7, 109.5, 111.3, 165.6, 158.4, 119.3, 59.5, 75.3 | N, N, N, N, L, L, S, S, S, S, L, L, L, L, L, L, L, S, S, S, S, N, N, N | 210 | 231 | 410 | [7 empty] | 0 | 183 | 0.80937
5113 | bayview5113 | 101.7, 74.5, 170.0, 30.6, 65.8, 76.3, 123.7, 174.0, 290.2, 97.1, 88.0, 167.7, 153.5, 133.4, 86.5, 98.2, 93.7, 109.5, 111.3, 165.6, 158.4, 119.3, 59.5, 75.3 | N, N, N, N, L, L, S, S, S, S, L, L, L, L, L, L, L, S, S, S, S, N, N, N | 220 | 242 | 410 | [7 empty] | 0 | 166 | 0.82708
5114 | bayview5114 | 101.7, 74.5, 170.0, 30.6, 65.8, 76.3, 123.7, 174.0, 290.2, 97.1, 88.0, 167.7, 153.5, 133.4, 86.5, 98.2, 93.7, 109.5, 111.3, 165.6, 158.4, 119.3, 59.5, 75.3 | N, N, N, N, L, L, S, S, S, S, L, L, L, L, L, L, L, S, S, S, S, N, N, N | 230 | 253 | 410 | [7 empty] | 0 | 161 | 0.83229
5115 | bayview5115 | 101.7, 74.5, 170.0, 30.6, 65.8, 76.3, 123.7, 174.0, 290.2, 97.1, 88.0, 167.7, 153.5, 133.4, 86.5, 98.2, 93.7, 109.5, 111.3, 165.6, 158.4, 119.3, 59.5, 75.3 | N, N, N, N, L, L, S, S, S, S, L, L, L, L, L, L, L, S, S, S, S, N, N, N | 240 | 264 | 410 | [7 empty] | 0 | 172 | 0.82083
5116 | bayview5116 | 101.7, 74.5, 170.0, 30.6, 65.8, 76.3, 123.7, 174.0, 290.2, 97.1, 88.0, 167.7, 153.5, 133.4, 86.5, 98.2, 93.7, 109.5, 111.3, 165.6, 158.4, 119.3, 59.5, 75.3 | N, N, N, N, L, L, S, S, S, S, L, L, L, L, L, L, L, S, S, S, S, N, N, N | 250 | 275 | 410 | [7 empty] | 0 | 183 | 0.80937
5117 | bayview5117 | 101.7, 74.5, 170.0, 30.6, 65.8, 76.3, 123.7, 174.0, 290.2, 97.1, 88.0, 167.7, 153.5, 133.4, 86.5, 98.2, 93.7, 109.5, 111.3, 165.6, 158.4, 119.3, 59.5, 75.3 | N, N, N, N, L, L, S, S, S, S, L, L, L, L, L, L, L, S, S, S, S, N, N, N | 260 | 286 | 410 | [7 empty] | 0 | 190 | 0.80208
5118 | bayview5118 | 101.7, 74.5, 170.0, 30.6, 65.8, 76.3, 123.7, 174.0, 290.2, 97.1, 88.0, 167.7, 153.5, 133.4, 86.5, 98.2, 93.7, 109.5, 111.3, 165.6, 158.4, 119.3, 59.5, 75.3 | N, N, N, N, L, L, S, S, S, S, L, L, L, L, L, L, L, S, S, S, S, N, N, N | 270 | 297 | 410 | [7 empty] | 0 | 193 | 0.79896
5119 | bayview5119 | 101.7, 74.5, 170.0, 30.6, 65.8, 76.3, 123.7, 174.0, 290.2, 97.1, 88.0, 167.7, 153.5, 133.4, 86.5, 98.2, 93.7, 109.5, 111.3, 165.6, 158.4, 119.3, 59.5, 75.3 | N, N, N, N, L, L, S, S, S, S, L, L, L, L, L, L, L, S, S, S, S, N, N, N | 280 | 308 | 410 | [7 empty] | 0 | 165 | 0.82812
5120 | bayview5120 | 101.7, 74.5, 170.0, 30.6, 65.8, 76.3, 123.7, 174.0, 290.2, 97.1, 88.0, 167.7, 153.5, 133.4, 86.5, 98.2, 93.7, 109.5, 111.3, 165.6, 158.4, 119.3, 59.5, 75.3 | N, N, N, N, L, L, S, S, S, S, L, L, L, L, L, L, L, S, S, S, S, N, N, N | 290 | 319 | 410 | [7 empty] | 0 | 151 | 0.84271
5121 | bayview5121 | 101.7, 74.5, 170.0, 30.6, 65.8, 76.3, 123.7, 174.0, 290.2, 97.1, 88.0, 167.7, 153.5, 133.4, 86.5, 98.2, 93.7, 109.5, 111.3, 165.6, 158.4, 119.3, 59.5, 75.3 | N, N, N, N, L, L, S, S, S, S, L, L, L, L, L, L, L, S, S, S, S, N, N, N | 300 | 330 | 410 | [7 empty] | 0 | 153 | 0.84062
5122 | bayview5122 | 101.7, 74.5, 170.0, 30.6, 65.8, 76.3, 123.7, 174.0, 290.2, 97.1, 88.0, 167.7, 153.5, 133.4, 86.5, 98.2, 93.7, 109.5, 111.3, 165.6, 158.4, 119.3, 59.5, 75.3 | N, N, N, N, L, L, S, S, S, S, L, L, L, L, L, L, L, S, S, S, S, N, N, N | 50 | 55 | 440 | [7 empty] | 0 | 390 | 0.59375
5123 | bayview5123 | 101.7, 74.5, 170.0, 30.6, 65.8, 76.3, 123.7, 174.0, 290.2, 97.1, 88.0, 167.7, 153.5, 133.4, 86.5, 98.2, 93.7, 109.5, 111.3, 165.6, 158.4, 119.3, 59.5, 75.3 | N, N, N, N, L, L, S, S, S, S, L, L, L, L, L, L, L, S, S, S, S, N, N, N | 60 | 66 | 440 | [7 empty] | 0 | 369 | 0.61562
5124 | bayview5124 | 101.7, 74.5, 170.0, 30.6, 65.8, 76.3, 123.7, 174.0, 290.2, 97.1, 88.0, 167.7, 153.5, 133.4, 86.5, 98.2, 93.7, 109.5, 111.3, 165.6, 158.4, 119.3, 59.5, 75.3 | N, N, N, N, L, L, S, S, S, S, L, L, L, L, L, L, L, S, S, S, S, N, N, N | 70 | 77 | 440 | [7 empty] | 0 | 353 | 0.63229
5125 | bayview5125 | 101.7, 74.5, 170.0, 30.6, 65.8, 76.3, 123.7, 174.0, 290.2, 97.1, 88.0, 167.7, 153.5, 133.4, 86.5, 98.2, 93.7, 109.5, 111.3, 165.6, 158.4, 119.3, 59.5, 75.3 | N, N, N, N, L, L, S, S, S, S, L, L, L, L, L, L, L, S, S, S, S, N, N, N | 80 | 88 | 440 | [7 empty] | 0 | 320 | 0.66667
5126 | bayview5126 | 101.7, 74.5, 170.0, 30.6, 65.8, 76.3, 123.7, 174.0, 290.2, 97.1, 88.0, 167.7, 153.5, 133.4, 86.5, 98.2, 93.7, 109.5, 111.3, 165.6, 158.4, 119.3, 59.5, 75.3 | N, N, N, N, L, L, S, S, S, S, L, L, L, L, L, L, L, S, S, S, S, N, N, N | 90 | 99 | 440 | [7 empty] | 0 | 224 | 0.76667
5127 | bayview5127 | 101.7, 74.5, 170.0, 30.6, 65.8, 76.3, 123.7, 174.0, 290.2, 97.1, 88.0, 167.7, 153.5, 133.4, 86.5, 98.2, 93.7, 109.5, 111.3, 165.6, 158.4, 119.3, 59.5, 75.3 | N, N, N, N, L, L, S, S, S, S, L, L, L, L, L, L, L, S, S, S, S, N, N, N | 100 | 110 | 440 | [7 empty] | 0 | 191 | 0.80104
5128 | bayview5128 | 101.7, 74.5, 170.0, 30.6, 65.8, 76.3, 123.7, 174.0, 290.2, 97.1, 88.0, 167.7, 153.5, 133.4, 86.5, 98.2, 93.7, 109.5, 111.3, 165.6, 158.4, 119.3, 59.5, 75.3 | N, N, N, N, L, L, S, S, S, S, L, L, L, L, L, L, L, S, S, S, S, N, N, N | 110 | 121 | 440 | [7 empty] | 0 | 150 | 0.84375
5129 | bayview5129 | 101.7, 74.5, 170.0, 30.6, 65.8, 76.3, 123.7, 174.0, 290.2, 97.1, 88.0, 167.7, 153.5, 133.4, 86.5, 98.2, 93.7, 109.5, 111.3, 165.6, 158.4, 119.3, 59.5, 75.3 | N, N, N, N, L, L, S, S, S, S, L, L, L, L, L, L, L, S, S, S, S, N, N, N | 120 | 132 | 440 | [7 empty] | 0 | 178 | 0.81458
5130 | bayview5130 | 101.7, 74.5, 170.0, 30.6, 65.8, 76.3, 123.7, 174.0, 290.2, 97.1, 88.0, 167.7, 153.5, 133.4, 86.5, 98.2, 93.7, 109.5, 111.3, 165.6, 158.4, 119.3, 59.5, 75.3 | N, N, N, N, L, L, S, S, S, S, L, L, L, L, L, L, L, S, S, S, S, N, N, N | 130 | 143 | 440 | [7 empty] | 0 | 156 | 0.8375
5131 | bayview5131 | 101.7, 74.5, 170.0, 30.6, 65.8, 76.3, 123.7, 174.0, 290.2, 97.1, 88.0, 167.7, 153.5, 133.4, 86.5, 98.2, 93.7, 109.5, 111.3, 165.6, 158.4, 119.3, 59.5, 75.3 | N, N, N, N, L, L, S, S, S, S, L, L, L, L, L, L, L, S, S, S, S, N, N, N | 140 | 154 | 440 | [7 empty] | 0 | 164 | 0.82917
5132 | bayview5132 | 101.7, 74.5, 170.0, 30.6, 65.8, 76.3, 123.7, 174.0, 290.2, 97.1, 88.0, 167.7, 153.5, 133.4, 86.5, 98.2, 93.7, 109.5, 111.3, 165.6, 158.4, 119.3, 59.5, 75.3 | N, N, N, N, L, L, S, S, S, S, L, L, L, L, L, L, L, S, S, S, S, N, N, N | 150 | 165 | 440 | [7 empty] | 0 | 155 | 0.83854
5133 | bayview5133 | 101.7, 74.5, 170.0, 30.6, 65.8, 76.3, 123.7, 174.0, 290.2, 97.1, 88.0, 167.7, 153.5, 133.4, 86.5, 98.2, 93.7, 109.5, 111.3, 165.6, 158.4, 119.3, 59.5, 75.3 | N, N, N, N, L, L, S, S, S, S, L, L, L, L, L, L, L, S, S, S, S, N, N, N | 160 | 176 | 440 | [7 empty] | 0 | 159 | 0.83437
5134 | bayview5134 | 101.7, 74.5, 170.0, 30.6, 65.8, 76.3, 123.7, 174.0, 290.2, 97.1, 88.0, 167.7, 153.5, 133.4, 86.5, 98.2, 93.7, 109.5, 111.3, 165.6, 158.4, 119.3, 59.5, 75.3 | N, N, N, N, L, L, S, S, S, S, L, L, L, L, L, L, L, S, S, S, S, N, N, N | 170 | 187 | 440 | [7 empty] | 0 | 149 | 0.84479
5135 | bayview5135 | 101.7, 74.5, 170.0, 30.6, 65.8, 76.3, 123.7, 174.0, 290.2, 97.1, 88.0, 167.7, 153.5, 133.4, 86.5, 98.2, 93.7, 109.5, 111.3, 165.6, 158.4, 119.3, 59.5, 75.3 | N, N, N, N, L, L, S, S, S, S, L, L, L, L, L, L, L, S, S, S, S, N, N, N | 180 | 198 | 440 | [7 empty] | 0 | 167 | 0.82604
5136 | bayview5136 | 101.7, 74.5, 170.0, 30.6, 65.8, 76.3, 123.7, 174.0, 290.2, 97.1, 88.0, 167.7, 153.5, 133.4, 86.5, 98.2, 93.7, 109.5, 111.3, 165.6, 158.4, 119.3, 59.5, 75.3 | N, N, N, N, L, L, S, S, S, S, L, L, L, L, L, L, L, S, S, S, S, N, N, N | 190 | 209 | 440 | [7 empty] | 0 | 139 | 0.85521
5137 | bayview5137 | 101.7, 74.5, 170.0, 30.6, 65.8, 76.3, 123.7, 174.0, 290.2, 97.1, 88.0, 167.7, 153.5, 133.4, 86.5, 98.2, 93.7, 109.5, 111.3, 165.6, 158.4, 119.3, 59.5, 75.3 | N, N, N, N, L, L, S, S, S, S, L, L, L, L, L, L, L, S, S, S, S, N, N, N | 200 | 220 | 440 | [7 empty] | 0 | 151 | 0.84271
5138 | bayview5138 | 101.7, 74.5, 170.0, 30.6, 65.8, 76.3, 123.7, 174.0, 290.2, 97.1, 88.0, 167.7, 153.5, 133.4, 86.5, 98.2, 93.7, 109.5, 111.3, 165.6, 158.4, 119.3, 59.5, 75.3 | N, N, N, N, L, L, S, S, S, S, L, L, L, L, L, L, L, S, S, S, S, N, N, N | 210 | 231 | 440 | [7 empty] | 0 | 161 | 0.83229
5139 | bayview5139 | 101.7, 74.5, 170.0, 30.6, 65.8, 76.3, 123.7, 174.0, 290.2, 97.1, 88.0, 167.7, 153.5, 133.4, 86.5, 98.2, 93.7, 109.5, 111.3, 165.6, 158.4, 119.3, 59.5, 75.3 | N, N, N, N, L, L, S, S, S, S, L, L, L, L, L, L, L, S, S, S, S, N, N, N | 220 | 242 | 440 | [7 empty] | 0 | 170 | 0.82292
5140 | bayview5140 | 101.7, 74.5, 170.0, 30.6, 65.8, 76.3, 123.7, 174.0, 290.2, 97.1, 88.0, 167.7, 153.5, 133.4, 86.5, 98.2, 93.7, 109.5, 111.3, 165.6, 158.4, 119.3, 59.5, 75.3 | N, N, N, N, L, L, S, S, S, S, L, L, L, L, L, L, L, S, S, S, S, N, N, N | 230 | 253 | 440 | [7 empty] | 0 | 178 | 0.81458
5141 | bayview5141 | 101.7, 74.5, 170.0, 30.6, 65.8, 76.3, 123.7, 174.0, 290.2, 97.1, 88.0, 167.7, 153.5, 133.4, 86.5, 98.2, 93.7, 109.5, 111.3, 165.6, 158.4, 119.3, 59.5, 75.3 | N, N, N, N, L, L, S, S, S, S, L, L, L, L, L, L, L, S, S, S, S, N, N, N | 240 | 264 | 440 | [7 empty] | 0 | 163 | 0.83021
5142 | bayview5142 | 101.7, 74.5, 170.0, 30.6, 65.8, 76.3, 123.7, 174.0, 290.2, 97.1, 88.0, 167.7, 153.5, 133.4, 86.5, 98.2, 93.7, 109.5, 111.3, 165.6, 158.4, 119.3, 59.5, 75.3 | N, N, N, N, L, L, S, S, S, S, L, L, L, L, L, L, L, S, S, S, S, N, N, N | 250 | 275 | 440 | [7 empty] | 0 | 147 | 0.84688
5143 | bayview5143 | 101.7, 74.5, 170.0, 30.6, 65.8, 76.3, 123.7, 174.0, 290.2, 97.1, 88.0, 167.7, 153.5, 133.4, 86.5, 98.2, 93.7, 109.5, 111.3, 165.6, 158.4, 119.3, 59.5, 75.3 | N, N, N, N, L, L, S, S, S, S, L, L, L, L, L, L, L, S, S, S, S, N, N, N | 260 | 286 | 440 | [7 empty] | 0 | 142 | 0.85208
5144 | bayview5144 | 101.7, 74.5, 170.0, 30.6, 65.8, 76.3, 123.7, 174.0, 290.2, 97.1, 88.0, 167.7, 153.5, 133.4, 86.5, 98.2, 93.7, 109.5, 111.3, 165.6, 158.4, 119.3, 59.5, 75.3 | N, N, N, N, L, L, S, S, S, S, L, L, L, L, L, L, L, S, S, S, S, N, N, N | 270 | 297 | 440 | [7 empty] | 0 | 152 | 0.84167
5145 | bayview5145 | 101.7, 74.5, 170.0, 30.6, 65.8, 76.3, 123.7, 174.0, 290.2, 97.1, 88.0, 167.7, 153.5, 133.4, 86.5, 98.2, 93.7, 109.5, 111.3, 165.6, 158.4, 119.3, 59.5, 75.3 | N, N, N, N, L, L, S, S, S, S, L, L, L, L, L, L, L, S, S, S, S, N, N, N | 280 | 308 | 440 | [7 empty] | 0 | 161 | 0.83229
5146 | bayview5146 | 101.7, 74.5, 170.0, 30.6, 65.8, 76.3, 123.7, 174.0, 290.2, 97.1, 88.0, 167.7, 153.5, 133.4, 86.5, 98.2, 93.7, 109.5, 111.3, 165.6, 158.4, 119.3, 59.5, 75.3 | N, N, N, N, L, L, S, S, S, S, L, L, L, L, L, L, L, S, S, S, S, N, N, N | 290 | 319 | 440 | [7 empty] | 0 | 163 | 0.83021
5147 | bayview5147 | 101.7, 74.5, 170.0, 30.6, 65.8, 76.3, 123.7, 174.0, 290.2, 97.1, 88.0, 167.7, 153.5, 133.4, 86.5, 98.2, 93.7, 109.5, 111.3, 165.6, 158.4, 119.3, 59.5, 75.3 | N, N, N, N, L, L, S, S, S, S, L, L, L, L, L, L, L, S, S, S, S, N, N, N | 300 | 330 | 440 | [7 empty] | 0 | 166 | 0.82708
5148 | bayview5148 | 101.7, 74.5, 170.0, 30.6, 65.8, 76.3, 123.7, 174.0, 290.2, 97.1, 88.0, 167.7, 153.5, 133.4, 86.5, 98.2, 93.7, 109.5, 111.3, 165.6, 158.4, 119.3, 59.5, 75.3 | N, N, N, N, L, L, S, S, S, S, L, L, L, L, L, L, L, S, S, S, S, N, N, N | 50 | 55 | 470 | [7 empty] | 0 | 382 | 0.60208
5149 | bayview5149 | 101.7, 74.5, 170.0, 30.6, 65.8, 76.3, 123.7, 174.0, 290.2, 97.1, 88.0, 167.7, 153.5, 133.4, 86.5, 98.2, 93.7, 109.5, 111.3, 165.6, 158.4, 119.3, 59.5, 75.3 | N, N, N, N, L, L, S, S, S, S, L, L, L, L, L, L, L, S, S, S, S, N, N, N | 60 | 66 | 470 | [7 empty] | 0 | 362 | 0.62292
5150 | bayview5150 | 101.7, 74.5, 170.0, 30.6, 65.8, 76.3, 123.7, 174.0, 290.2, 97.1, 88.0, 167.7, 153.5, 133.4, 86.5, 98.2, 93.7, 109.5, 111.3, 165.6, 158.4, 119.3, 59.5, 75.3 | N, N, N, N, L, L, S, S, S, S, L, L, L, L, L, L, L, S, S, S, S, N, N, N | 70 | 77 | 470 | [7 empty] | 0 | 349 | 0.63646
5151 | bayview5151 | 101.7, 74.5, 170.0, 30.6, 65.8, 76.3, 123.7, 174.0, 290.2, 97.1, 88.0, 167.7, 153.5, 133.4, 86.5, 98.2, 93.7, 109.5, 111.3, 165.6, 158.4, 119.3, 59.5, 75.3 | N, N, N, N, L, L, S, S, S, S, L, L, L, L, L, L, L, S, S, S, S, N, N, N | 80 | 88 | 470 | [7 empty] | 0 | 311 | 0.67604
5152 | bayview5152 | 101.7, 74.5, 170.0, 30.6, 65.8, 76.3, 123.7, 174.0, 290.2, 97.1, 88.0, 167.7, 153.5, 133.4, 86.5, 98.2, 93.7, 109.5, 111.3, 165.6, 158.4, 119.3, 59.5, 75.3 | N, N, N, N, L, L, S, S, S, S, L, L, L, L, L, L, L, S, S, S, S, N, N, N | 90 | 99 | 470 | [7 empty] | 0 | 207 | 0.78438
5153 | bayview5153 | 101.7, 74.5, 170.0, 30.6, 65.8, 76.3, 123.7, 174.0, 290.2, 97.1, 88.0, 167.7, 153.5, 133.4, 86.5, 98.2, 93.7, 109.5, 111.3, 165.6, 158.4, 119.3, 59.5, 75.3 | N, N, N, N, L, L, S, S, S, S, L, L, L, L, L, L, L, S, S, S, S, N, N, N | 100 | 110 | 470 | [7 empty] | 0 | 174 | 0.81875
5154 | bayview5154 | 101.7, 74.5, 170.0, 30.6, 65.8, 76.3, 123.7, 174.0, 290.2, 97.1, 88.0, 167.7, 153.5, 133.4, 86.5, 98.2, 93.7, 109.5, 111.3, 165.6, 158.4, 119.3, 59.5, 75.3 | N, N, N, N, L, L, S, S, S, S, L, L, L, L, L, L, L, S, S, S, S, N, N, N | 110 | 121 | 470 | [7 empty] | 0 | 134 | 0.86042
5155 | bayview5155 | 101.7, 74.5, 170.0, 30.6, 65.8, 76.3, 123.7, 174.0, 290.2, 97.1, 88.0, 167.7, 153.5, 133.4, 86.5, 98.2, 93.7, 109.5, 111.3, 165.6, 158.4, 119.3, 59.5, 75.3 | N, N, N, N, L, L, S, S, S, S, L, L, L, L, L, L, L, S, S, S, S, N, N, N | 120 | 132 | 470 | [7 empty] | 0 | 178 | 0.81458
5156 | bayview5156 | 101.7, 74.5, 170.0, 30.6, 65.8, 76.3, 123.7, 174.0, 290.2, 97.1, 88.0, 167.7, 153.5, 133.4, 86.5, 98.2, 93.7, 109.5, 111.3, 165.6, 158.4, 119.3, 59.5, 75.3 | N, N, N, N, L, L, S, S, S, S, L, L, L, L, L, L, L, S, S, S, S, N, N, N | 130 | 143 | 470 | [7 empty] | 0 | 133 | 0.86146
5157 | bayview5157 | 101.7, 74.5, 170.0, 30.6, 65.8, 76.3, 123.7, 174.0, 290.2, 97.1, 88.0, 167.7, 153.5, 133.4, 86.5, 98.2, 93.7, 109.5, 111.3, 165.6, 158.4, 119.3, 59.5, 75.3 | N, N, N, N, L, L, S, S, S, S, L, L, L, L, L, L, L, S, S, S, S, N, N, N | 140 | 154 | 470 | [7 empty] | 0 | 156 | 0.8375
5158 | bayview5158 | 101.7, 74.5, 170.0, 30.6, 65.8, 76.3, 123.7, 174.0, 290.2, 97.1, 88.0, 167.7, 153.5, 133.4, 86.5, 98.2, 93.7, 109.5, 111.3, 165.6, 158.4, 119.3, 59.5, 75.3 | N, N, N, N, L, L, S, S, S, S, L, L, L, L, L, L, L, S, S, S, S, N, N, N | 150 | 165 | 470 | [7 empty] | 0 | 127 | 0.86771
5159 | bayview5159 | 101.7, 74.5, 170.0, 30.6, 65.8, 76.3, 123.7, 174.0, 290.2, 97.1, 88.0, 167.7, 153.5, 133.4, 86.5, 98.2, 93.7, 109.5, 111.3, 165.6, 158.4, 119.3, 59.5, 75.3 | N, N, N, N, L, L, S, S, S, S, L, L, L, L, L, L, L, S, S, S, S, N, N, N | 160 | 176 | 470 | [7 empty] | 0 | 147 | 0.84688
5160 | bayview5160 | 101.7, 74.5, 170.0, 30.6, 65.8, 76.3, 123.7, 174.0, 290.2, 97.1, 88.0, 167.7, 153.5, 133.4, 86.5, 98.2, 93.7, 109.5, 111.3, 165.6, 158.4, 119.3, 59.5, 75.3 | N, N, N, N, L, L, S, S, S, S, L, L, L, L, L, L, L, S, S, S, S, N, N, N | 170 | 187 | 470 | [7 empty] | 0 | 130 | 0.86458
5161 | bayview5161 | 101.7, 74.5, 170.0, 30.6, 65.8, 76.3, 123.7, 174.0, 290.2, 97.1, 88.0, 167.7, 153.5, 133.4, 86.5, 98.2, 93.7, 109.5, 111.3, 165.6, 158.4, 119.3, 59.5, 75.3 | N, N, N, N, L, L, S, S, S, S, L, L, L, L, L, L, L, S, S, S, S, N, N, N | 180 | 198 | 470 | [7 empty] | 0 | 132 | 0.8625
5162 | bayview5162 | 101.7, 74.5, 170.0, 30.6, 65.8, 76.3, 123.7, 174.0, 290.2, 97.1, 88.0, 167.7, 153.5, 133.4, 86.5, 98.2, 93.7, 109.5, 111.3, 165.6, 158.4, 119.3, 59.5, 75.3 | N, N, N, N, L, L, S, S, S, S, L, L, L, L, L, L, L, S, S, S, S, N, N, N | 190 | 209 | 470 | [7 empty] | 0 | 148 | 0.84583
5163 | bayview5163 | 101.7, 74.5, 170.0, 30.6, 65.8, 76.3, 123.7, 174.0, 290.2, 97.1, 88.0, 167.7, 153.5, 133.4, 86.5, 98.2, 93.7, 109.5, 111.3, 165.6, 158.4, 119.3, 59.5, 75.3 | N, N, N, N, L, L, S, S, S, S, L, L, L, L, L, L, L, S, S, S, S, N, N, N | 200 | 220 | 470 | [7 empty] | 0 | 135 | 0.85938
5164 | bayview5164 | 101.7, 74.5, 170.0, 30.6, 65.8, 76.3, 123.7, 174.0, 290.2, 97.1, 88.0, 167.7, 153.5, 133.4, 86.5, 98.2, 93.7, 109.5, 111.3, 165.6, 158.4, 119.3, 59.5, 75.3 | N, N, N, N, L, L, S, S, S, S, L, L, L, L, L, L, L, S, S, S, S, N, N, N | 210 | 231 | 470 | [7 empty] | 0 | 120 | 0.875
5165 | bayview5165 | 101.7, 74.5, 170.0, 30.6, 65.8, 76.3, 123.7, 174.0, 290.2, 97.1, 88.0, 167.7, 153.5, 133.4, 86.5, 98.2, 93.7, 109.5, 111.3, 165.6, 158.4, 119.3, 59.5, 75.3 | N, N, N, N, L, L, S, S, S, S, L, L, L, L, L, L, L, S, S, S, S, N, N, N | 220 | 242 | 470 | [7 empty] | 0 | 132 | 0.8625
5166 | bayview5166 | 101.7, 74.5, 170.0, 30.6, 65.8, 76.3, 123.7, 174.0, 290.2, 97.1, 88.0, 167.7, 153.5, 133.4, 86.5, 98.2, 93.7, 109.5, 111.3, 165.6, 158.4, 119.3, 59.5, 75.3 | N, N, N, N, L, L, S, S, S, S, L, L, L, L, L, L, L, S, S, S, S, N, N, N | 230 | 253 | 470 | [7 empty] | 0 | 139 | 0.85521
5167 | bayview5167 | 101.7, 74.5, 170.0, 30.6, 65.8, 76.3, 123.7, 174.0, 290.2, 97.1, 88.0, 167.7, 153.5, 133.4, 86.5, 98.2, 93.7, 109.5, 111.3, 165.6, 158.4, 119.3, 59.5, 75.3 | N, N, N, N, L, L, S, S, S, S, L, L, L, L, L, L, L, S, S, S, S, N, N, N | 240 | 264 | 470 | [7 empty] | 0 | 149 | 0.84479
5168 | bayview5168 | 101.7, 74.5, 170.0, 30.6, 65.8, 76.3, 123.7, 174.0, 290.2, 97.1, 88.0, 167.7, 153.5, 133.4, 86.5, 98.2, 93.7, 109.5, 111.3, 165.6, 158.4, 119.3, 59.5, 75.3 | N, N, N, N, L, L, S, S, S, S, L, L, L, L, L, L, L, S, S, S, S, N, N, N | 250 | 275 | 470 | [7 empty] | 0 | 155 | 0.83854
5169 | bayview5169 | 101.7, 74.5, 170.0, 30.6, 65.8, 76.3, 123.7, 174.0, 290.2, 97.1, 88.0, 167.7, 153.5, 133.4, 86.5, 98.2, 93.7, 109.5, 111.3, 165.6, 158.4, 119.3, 59.5, 75.3 | N, N, N, N, L, L, S, S, S, S, L, L, L, L, L, L, L, S, S, S, S, N, N, N | 260 | 286 | 470 | [7 empty] | 0 | 158 | 0.83542
5170 | bayview5170 | 101.7, 74.5, 170.0, 30.6, 65.8, 76.3, 123.7, 174.0, 290.2, 97.1, 88.0, 167.7, 153.5, 133.4, 86.5, 98.2, 93.7, 109.5, 111.3, 165.6, 158.4, 119.3, 59.5, 75.3 | N, N, N, N, L, L, S, S, S, S, L, L, L, L, L, L, L, S, S, S, S, N, N, N | 270 | 297 | 470 | [7 empty] | 0 | 153 | 0.84062
5171 | bayview5171 | 101.7, 74.5, 170.0, 30.6, 65.8, 76.3, 123.7, 174.0, 290.2, 97.1, 88.0, 167.7, 153.5, 133.4, 86.5, 98.2, 93.7, 109.5, 111.3, 165.6, 158.4, 119.3, 59.5, 75.3 | N, N, N, N, L, L, S, S, S, S, L, L, L, L, L, L, L, S, S, S, S, N, N, N | 280 | 308 | 470 | [7 empty] | 0 | 141 | 0.85313
5172 | bayview5172 | 101.7, 74.5, 170.0, 30.6, 65.8, 76.3, 123.7, 174.0, 290.2, 97.1, 88.0, 167.7, 153.5, 133.4, 86.5, 98.2, 93.7, 109.5, 111.3, 165.6, 158.4, 119.3, 59.5, 75.3 | N, N, N, N, L, L, S, S, S, S, L, L, L, L, L, L, L, S, S, S, S, N, N, N | 290 | 319 | 470 | [7 empty] | 0 | 118 | 0.87708
5173 | bayview5173 | 101.7, 74.5, 170.0, 30.6, 65.8, 76.3, 123.7, 174.0, 290.2, 97.1, 88.0, 167.7, 153.5, 133.4, 86.5, 98.2, 93.7, 109.5, 111.3, 165.6, 158.4, 119.3, 59.5, 75.3 | N, N, N, N, L, L, S, S, S, S, L, L, L, L, L, L, L, S, S, S, S, N, N, N | 300 | 330 | 470 | [7 empty] | 0 | 125 | 0.86979
5174 | bayview5174 | 101.7, 74.5, 170.0, 30.6, 65.8, 76.3, 123.7, 174.0, 290.2, 97.1, 88.0, 167.7, 153.5, 133.4, 86.5, 98.2, 93.7, 109.5, 111.3, 165.6, 158.4, 119.3, 59.5, 75.3 | N, N, N, N, L, L, S, S, S, S, L, L, L, L, L, L, L, S, S, S, S, N, N, N | 50 | 55 | 500 | [7 empty] | 0 | 373 | 0.61146
5175 | bayview5175 | 101.7, 74.5, 170.0, 30.6, 65.8, 76.3, 123.7, 174.0, 290.2, 97.1, 88.0, 167.7, 153.5, 133.4, 86.5, 98.2, 93.7, 109.5, 111.3, 165.6, 158.4, 119.3, 59.5, 75.3 | N, N, N, N, L, L, S, S, S, S, L, L, L, L, L, L, L, S, S, S, S, N, N, N | 60 | 66 | 500 | [7 empty] | 0 | 356 | 0.62917
5176 | bayview5176 | 101.7, 74.5, 170.0, 30.6, 65.8, 76.3, 123.7, 174.0, 290.2, 97.1, 88.0, 167.7, 153.5, 133.4, 86.5, 98.2, 93.7, 109.5, 111.3, 165.6, 158.4, 119.3, 59.5, 75.3 | N, N, N, N, L, L, S, S, S, S, L, L, L, L, L, L, L, S, S, S, S, N, N, N | 70 | 77 | 500 | [7 empty] | 0 | 344 | 0.64167
5177 | bayview5177 | 101.7, 74.5, 170.0, 30.6, 65.8, 76.3, 123.7, 174.0, 290.2, 97.1, 88.0, 167.7, 153.5, 133.4, 86.5, 98.2, 93.7, 109.5, 111.3, 165.6, 158.4, 119.3, 59.5, 75.3 | N, N, N, N, L, L, S, S, S, S, L, L, L, L, L, L, L, S, S, S, S, N, N, N | 80 | 88 | 500 | [7 empty] | 0 | 300 | 0.6875
5178 | bayview5178 | 101.7, 74.5, 170.0, 30.6, 65.8, 76.3, 123.7, 174.0, 290.2, 97.1, 88.0, 167.7, 153.5, 133.4, 86.5, 98.2, 93.7, 109.5, 111.3, 165.6, 158.4, 119.3, 59.5, 75.3 | N, N, N, N, L, L, S, S, S, S, L, L, L, L, L, L, L, S, S, S, S, N, N, N | 90 | 99 | 500 | [7 empty] | 0 | 199 | 0.79271
5179 | bayview5179 | 101.7, 74.5, 170.0, 30.6, 65.8, 76.3, 123.7, 174.0, 290.2, 97.1, 88.0, 167.7, 153.5, 133.4, 86.5, 98.2, 93.7, 109.5, 111.3, 165.6, 158.4, 119.3, 59.5, 75.3 | N, N, N, N, L, L, S, S, S, S, L, L, L, L, L, L, L, S, S, S, S, N, N, N | 100 | 110 | 500 | [7 empty] | 0 | 157 | 0.83646
5180 | bayview5180 | 101.7, 74.5, 170.0, 30.6, 65.8, 76.3, 123.7, 174.0, 290.2, 97.1, 88.0, 167.7, 153.5, 133.4, 86.5, 98.2, 93.7, 109.5, 111.3, 165.6, 158.4, 119.3, 59.5, 75.3 | N, N, N, N, L, L, S, S, S, S, L, L, L, L, L, L, L, S, S, S, S, N, N, N | 110 | 121 | 500 | [7 empty] | 0 | 119 | 0.87604
5181 | bayview5181 | 101.7, 74.5, 170.0, 30.6, 65.8, 76.3, 123.7, 174.0, 290.2, 97.1, 88.0, 167.7, 153.5, 133.4, 86.5, 98.2, 93.7, 109.5, 111.3, 165.6, 158.4, 119.3, 59.5, 75.3 | N, N, N, N, L, L, S, S, S, S, L, L, L, L, L, L, L, S, S, S, S, N, N, N | 120 | 132 | 500 | [7 empty] | 0 | 150 | 0.84375
5182 | bayview5182 | 101.7, 74.5, 170.0, 30.6, 65.8, 76.3, 123.7, 174.0, 290.2, 97.1, 88.0, 167.7, 153.5, 133.4, 86.5, 98.2, 93.7, 109.5, 111.3, 165.6, 158.4, 119.3, 59.5, 75.3 | N, N, N, N, L, L, S, S, S, S, L, L, L, L, L, L, L, S, S, S, S, N, N, N | 130 | 143 | 500 | [7 empty] | 0 | 130 | 0.86458
5183 | bayview5183 | 101.7, 74.5, 170.0, 30.6, 65.8, 76.3, 123.7, 174.0, 290.2, 97.1, 88.0, 167.7, 153.5, 133.4, 86.5, 98.2, 93.7, 109.5, 111.3, 165.6, 158.4, 119.3, 59.5, 75.3 | N, N, N, N, L, L, S, S, S, S, L, L, L, L, L, L, L, S, S, S, S, N, N, N | 140 | 154 | 500 | [7 empty] | 0 | 135 | 0.85938
5184 | bayview5184 | 101.7, 74.5, 170.0, 30.6, 65.8, 76.3, 123.7, 174.0, 290.2, 97.1, 88.0, 167.7, 153.5, 133.4, 86.5, 98.2, 93.7, 109.5, 111.3, 165.6, 158.4, 119.3, 59.5, 75.3 | N, N, N, N, L, L, S, S, S, S, L, L, L, L, L, L, L, S, S, S, S, N, N, N | 150 | 165 | 500 | [7 empty] | 0 | 140 | 0.85417
5185 | bayview5185 | 101.7, 74.5, 170.0, 30.6, 65.8, 76.3, 123.7, 174.0, 290.2, 97.1, 88.0, 167.7, 153.5, 133.4, 86.5, 98.2, 93.7, 109.5, 111.3, 165.6, 158.4, 119.3, 59.5, 75.3 | N, N, N, N, L, L, S, S, S, S, L, L, L, L, L, L, L, S, S, S, S, N, N, N | 160 | 176 | 500 | [7 empty] | 0 | 120 | 0.875
5186 | bayview5186 | 101.7, 74.5, 170.0, 30.6, 65.8, 76.3, 123.7, 174.0, 290.2, 97.1, 88.0, 167.7, 153.5, 133.4, 86.5, 98.2, 93.7, 109.5, 111.3, 165.6, 158.4, 119.3, 59.5, 75.3 | N, N, N, N, L, L, S, S, S, S, L, L, L, L, L, L, L, S, S, S, S, N, N, N | 170 | 187 | 500 | [7 empty] | 0 | 139 | 0.85521
5187 | bayview5187 | 101.7, 74.5, 170.0, 30.6, 65.8, 76.3, 123.7, 174.0, 290.2, 97.1, 88.0, 167.7, 153.5, 133.4, 86.5, 98.2, 93.7, 109.5, 111.3, 165.6, 158.4, 119.3, 59.5, 75.3 | N, N, N, N, L, L, S, S, S, S, L, L, L, L, L, L, L, S, S, S, S, N, N, N | 180 | 198 | 500 | [7 empty] | 0 | 106 | 0.88958
5188 | bayview5188 | 101.7, 74.5, 170.0, 30.6, 65.8, 76.3, 123.7, 174.0, 290.2, 97.1, 88.0, 167.7, 153.5, 133.4, 86.5, 98.2, 93.7, 109.5, 111.3, 165.6, 158.4, 119.3, 59.5, 75.3 | N, N, N, N, L, L, S, S, S, S, L, L, L, L, L, L, L, S, S, S, S, N, N, N | 190 | 209 | 500 | [7 empty] | 0 | 116 | 0.87917
5189 | bayview5189 | 101.7, 74.5, 170.0, 30.6, 65.8, 76.3, 123.7, 174.0, 290.2, 97.1, 88.0, 167.7, 153.5, 133.4, 86.5, 98.2, 93.7, 109.5, 111.3, 165.6, 158.4, 119.3, 59.5, 75.3 | N, N, N, N, L, L, S, S, S, S, L, L, L, L, L, L, L, S, S, S, S, N, N, N | 200 | 220 | 500 | [7 empty] | 0 | 126 | 0.86875
5190 | bayview5190 | 101.7, 74.5, 170.0, 30.6, 65.8, 76.3, 123.7, 174.0, 290.2, 97.1, 88.0, 167.7, 153.5, 133.4, 86.5, 98.2, 93.7, 109.5, 111.3, 165.6, 158.4, 119.3, 59.5, 75.3 | N, N, N, N, L, L, S, S, S, S, L, L, L, L, L, L, L, S, S, S, S, N, N, N | 210 | 231 | 500 | [7 empty] | 0 | 139 | 0.85521
5191 | bayview5191 | 101.7, 74.5, 170.0, 30.6, 65.8, 76.3, 123.7, 174.0, 290.2, 97.1, 88.0, 167.7, 153.5, 133.4, 86.5, 98.2, 93.7, 109.5, 111.3, 165.6, 158.4, 119.3, 59.5, 75.3 | N, N, N, N, L, L, S, S, S, S, L, L, L, L, L, L, L, S, S, S, S, N, N, N | 220 | 242 | 500 | [7 empty] | 0 | 109 | 0.88646
5192 | bayview5192 | 101.7, 74.5, 170.0, 30.6, 65.8, 76.3, 123.7, 174.0, 290.2, 97.1, 88.0, 167.7, 153.5, 133.4, 86.5, 98.2, 93.7, 109.5, 111.3, 165.6, 158.4, 119.3, 59.5, 75.3 | N, N, N, N, L, L, S, S, S, S, L, L, L, L, L, L, L, S, S, S, S, N, N, N | 230 | 253 | 500 | [7 empty] | 0 | 98 | 0.89792
5193 | bayview5193 | 101.7, 74.5, 170.0, 30.6, 65.8, 76.3, 123.7, 174.0, 290.2, 97.1, 88.0, 167.7, 153.5, 133.4, 86.5, 98.2, 93.7, 109.5, 111.3, 165.6, 158.4, 119.3, 59.5, 75.3 | N, N, N, N, L, L, S, S, S, S, L, L, L, L, L, L, L, S, S, S, S, N, N, N | 240 | 264 | 500 | [7 empty] | 0 | 108 | 0.8875
5194 | bayview5194 | 101.7, 74.5, 170.0, 30.6, 65.8, 76.3, 123.7, 174.0, 290.2, 97.1, 88.0, 167.7, 153.5, 133.4, 86.5, 98.2, 93.7, 109.5, 111.3, 165.6, 158.4, 119.3, 59.5, 75.3 | N, N, N, N, L, L, S, S, S, S, L, L, L, L, L, L, L, S, S, S, S, N, N, N | 250 | 275 | 500 | [7 empty] | 0 | 117 | 0.87813
5195 | bayview5195 | 101.7, 74.5, 170.0, 30.6, 65.8, 76.3, 123.7, 174.0, 290.2, 97.1, 88.0, 167.7, 153.5, 133.4, 86.5, 98.2, 93.7, 109.5, 111.3, 165.6, 158.4, 119.3, 59.5, 75.3 | N, N, N, N, L, L, S, S, S, S, L, L, L, L, L, L, L, S, S, S, S, N, N, N | 260 | 286 | 500 | [7 empty] | 0 | 122 | 0.87292
5196 | bayview5196 | 101.7, 74.5, 170.0, 30.6, 65.8, 76.3, 123.7, 174.0, 290.2, 97.1, 88.0, 167.7, 153.5, 133.4, 86.5, 98.2, 93.7, 109.5, 111.3, 165.6, 158.4, 119.3, 59.5, 75.3 | N, N, N, N, L, L, S, S, S, S, L, L, L, L, L, L, L, S, S, S, S, N, N, N | 270 | 297 | 500 | [7 empty] | 0 | 129 | 0.86562
5197 | bayview5197 | 101.7, 74.5, 170.0, 30.6, 65.8, 76.3, 123.7, 174.0, 290.2, 97.1, 88.0, 167.7, 153.5, 133.4, 86.5, 98.2, 93.7, 109.5, 111.3, 165.6, 158.4, 119.3, 59.5, 75.3 | N, N, N, N, L, L, S, S, S, S, L, L, L, L, L, L, L, S, S, S, S, N, N, N | 280 | 308 | 500 | [7 empty] | 0 | 134 | 0.86042
5198 | bayview5198 | 101.7, 74.5, 170.0, 30.6, 65.8, 76.3, 123.7, 174.0, 290.2, 97.1, 88.0, 167.7, 153.5, 133.4, 86.5, 98.2, 93.7, 109.5, 111.3, 165.6, 158.4, 119.3, 59.5, 75.3 | N, N, N, N, L, L, S, S, S, S, L, L, L, L, L, L, L, S, S, S, S, N, N, N | 290 | 319 | 500 | [7 empty] | 0 | 140 | 0.85417
5199 | bayview5199 | 101.7, 74.5, 170.0, 30.6, 65.8, 76.3, 123.7, 174.0, 290.2, 97.1, 88.0, 167.7, 153.5, 133.4, 86.5, 98.2, 93.7, 109.5, 111.3, 165.6, 158.4, 119.3, 59.5, 75.3 | N, N, N, N, L, L, S, S, S, S, L, L, L, L, L, L, L, S, S, S, S, N, N, N | 300 | 330 | 500 | [7 empty] | 0 | 142 | 0.85208
5200 | bayview5200 | 101.7, 74.5, 170.0, 30.6, 65.8, 76.3, 123.7, 174.0, 290.2, 97.1, 88.0, 167.7, 153.5, 133.4, 86.5, 98.2, 93.7, 109.5, 111.3, 165.6, 158.4, 119.3, 59.5, 75.3 | N, N, N, N, L, L, S, S, S, S, L, L, L, L, L, L, L, S, S, S, S, N, N, N | 50 | 55 | 530 | [7 empty] | 0 | 365 | 0.61979
5201 | bayview5201 | 101.7, 74.5, 170.0, 30.6, 65.8, 76.3, 123.7, 174.0, 290.2, 97.1, 88.0, 167.7, 153.5, 133.4, 86.5, 98.2, 93.7, 109.5, 111.3, 165.6, 158.4, 119.3, 59.5, 75.3 | N, N, N, N, L, L, S, S, S, S, L, L, L, L, L, L, L, S, S, S, S, N, N, N | 60 | 66 | 530 | [7 empty] | 0 | 352 | 0.63333
5202 | bayview5202 | 101.7, 74.5, 170.0, 30.6, 65.8, 76.3, 123.7, 174.0, 290.2, 97.1, 88.0, 167.7, 153.5, 133.4, 86.5, 98.2, 93.7, 109.5, 111.3, 165.6, 158.4, 119.3, 59.5, 75.3 | N, N, N, N, L, L, S, S, S, S, L, L, L, L, L, L, L, S, S, S, S, N, N, N | 70 | 77 | 530 | [7 empty] | 0 | 340 | 0.64583
5203 | bayview5203 | 101.7, 74.5, 170.0, 30.6, 65.8, 76.3, 123.7, 174.0, 290.2, 97.1, 88.0, 167.7, 153.5, 133.4, 86.5, 98.2, 93.7, 109.5, 111.3, 165.6, 158.4, 119.3, 59.5, 75.3 | N, N, N, N, L, L, S, S, S, S, L, L, L, L, L, L, L, S, S, S, S, N, N, N | 80 | 88 | 530 | [7 empty] | 0 | 291 | 0.69688
5204 | bayview5204 | 101.7, 74.5, 170.0, 30.6, 65.8, 76.3, 123.7, 174.0, 290.2, 97.1, 88.0, 167.7, 153.5, 133.4, 86.5, 98.2, 93.7, 109.5, 111.3, 165.6, 158.4, 119.3, 59.5, 75.3 | N, N, N, N, L, L, S, S, S, S, L, L, L, L, L, L, L, S, S, S, S, N, N, N | 90 | 99 | 530 | [7 empty] | 0 | 192 | 0.8
5205 | bayview5205 | 101.7, 74.5, 170.0, 30.6, 65.8, 76.3, 123.7, 174.0, 290.2, 97.1, 88.0, 167.7, 153.5, 133.4, 86.5, 98.2, 93.7, 109.5, 111.3, 165.6, 158.4, 119.3, 59.5, 75.3 | N, N, N, N, L, L, S, S, S, S, L, L, L, L, L, L, L, S, S, S, S, N, N, N | 100 | 110 | 530 | [7 empty] | 0 | 140 | 0.85417
5206 | bayview5206 | 101.7, 74.5, 170.0, 30.6, 65.8, 76.3, 123.7, 174.0, 290.2, 97.1, 88.0, 167.7, 153.5, 133.4, 86.5, 98.2, 93.7, 109.5, 111.3, 165.6, 158.4, 119.3, 59.5, 75.3 | N, N, N, N, L, L, S, S, S, S, L, L, L, L, L, L, L, S, S, S, S, N, N, N | 110 | 121 | 530 | [7 empty] | 0 | 103 | 0.89271
5207 | bayview5207 | 101.7, 74.5, 170.0, 30.6, 65.8, 76.3, 123.7, 174.0, 290.2, 97.1, 88.0, 167.7, 153.5, 133.4, 86.5, 98.2, 93.7, 109.5, 111.3, 165.6, 158.4, 119.3, 59.5, 75.3 | N, N, N, N, L, L, S, S, S, S, L, L, L, L, L, L, L, S, S, S, S, N, N, N | 120 | 132 | 530 | [7 empty] | 0 | 123 | 0.87187
5208 | bayview5208 | 101.7, 74.5, 170.0, 30.6, 65.8, 76.3, 123.7, 174.0, 290.2, 97.1, 88.0, 167.7, 153.5, 133.4, 86.5, 98.2, 93.7, 109.5, 111.3, 165.6, 158.4, 119.3, 59.5, 75.3 | N, N, N, N, L, L, S, S, S, S, L, L, L, L, L, L, L, S, S, S, S, N, N, N | 130 | 143 | 530 | [7 empty] | 0 | 124 | 0.87083
5209 | bayview5209 | 101.7, 74.5, 170.0, 30.6, 65.8, 76.3, 123.7, 174.0, 290.2, 97.1, 88.0, 167.7, 153.5, 133.4, 86.5, 98.2, 93.7, 109.5, 111.3, 165.6, 158.4, 119.3, 59.5, 75.3 | N, N, N, N, L, L, S, S, S, S, L, L, L, L, L, L, L, S, S, S, S, N, N, N | 140 | 154 | 530 | [7 empty] | 0 | 107 | 0.88854
5210 | bayview5210 | 101.7, 74.5, 170.0, 30.6, 65.8, 76.3, 123.7, 174.0, 290.2, 97.1, 88.0, 167.7, 153.5, 133.4, 86.5, 98.2, 93.7, 109.5, 111.3, 165.6, 158.4, 119.3, 59.5, 75.3 | N, N, N, N, L, L, S, S, S, S, L, L, L, L, L, L, L, S, S, S, S, N, N, N | 150 | 165 | 530 | [7 empty] | 0 | 138 | 0.85625
5211 | bayview5211 | 101.7, 74.5, 170.0, 30.6, 65.8, 76.3, 123.7, 174.0, 290.2, 97.1, 88.0, 167.7, 153.5, 133.4, 86.5, 98.2, 93.7, 109.5, 111.3, 165.6, 158.4, 119.3, 59.5, 75.3 | N, N, N, N, L, L, S, S, S, S, L, L, L, L, L, L, L, S, S, S, S, N, N, N | 160 | 176 | 530 | [7 empty] | 0 | 97 | 0.89896
5212 | bayview5212 | 101.7, 74.5, 170.0, 30.6, 65.8, 76.3, 123.7, 174.0, 290.2, 97.1, 88.0, 167.7, 153.5, 133.4, 86.5, 98.2, 93.7, 109.5, 111.3, 165.6, 158.4, 119.3, 59.5, 75.3 | N, N, N, N, L, L, S, S, S, S, L, L, L, L, L, L, L, S, S, S, S, N, N, N | 170 | 187 | 530 | [7 empty] | 0 | 114 | 0.88125
5213 | bayview5213 | 101.7, 74.5, 170.0, 30.6, 65.8, 76.3, 123.7, 174.0, 290.2, 97.1, 88.0, 167.7, 153.5, 133.4, 86.5, 98.2, 93.7, 109.5, 111.3, 165.6, 158.4, 119.3, 59.5, 75.3 | N, N, N, N, L, L, S, S, S, S, L, L, L, L, L, L, L, S, S, S, S, N, N, N | 180 | 198 | 530 | [7 empty] | 0 | 133 | 0.86146
5214 | bayview5214 | 101.7, 74.5, 170.0, 30.6, 65.8, 76.3, 123.7, 174.0, 290.2, 97.1, 88.0, 167.7, 153.5, 133.4, 86.5, 98.2, 93.7, 109.5, 111.3, 165.6, 158.4, 119.3, 59.5, 75.3 | N, N, N, N, L, L, S, S, S, S, L, L, L, L, L, L, L, S, S, S, S, N, N, N | 190 | 209 | 530 | [7 empty] | 0 | 92 | 0.90417
5215 | bayview5215 | 101.7, 74.5, 170.0, 30.6, 65.8, 76.3, 123.7, 174.0, 290.2, 97.1, 88.0, 167.7, 153.5, 133.4, 86.5, 98.2, 93.7, 109.5, 111.3, 165.6, 158.4, 119.3, 59.5, 75.3 | N, N, N, N, L, L, S, S, S, S, L, L, L, L, L, L, L, S, S, S, S, N, N, N | 200 | 220 | 530 | [7 empty] | 0 | 101 | 0.89479
5216 | bayview5216 | 101.7, 74.5, 170.0, 30.6, 65.8, 76.3, 123.7, 174.0, 290.2, 97.1, 88.0, 167.7, 153.5, 133.4, 86.5, 98.2, 93.7, 109.5, 111.3, 165.6, 158.4, 119.3, 59.5, 75.3 | N, N, N, N, L, L, S, S, S, S, L, L, L, L, L, L, L, S, S, S, S, N, N, N | 210 | 231 | 530 | [7 empty] | 0 | 111 | 0.88438
5217 | bayview5217 | 101.7, 74.5, 170.0, 30.6, 65.8, 76.3, 123.7, 174.0, 290.2, 97.1, 88.0, 167.7, 153.5, 133.4, 86.5, 98.2, 93.7, 109.5, 111.3, 165.6, 158.4, 119.3, 59.5, 75.3 | N, N, N, N, L, L, S, S, S, S, L, L, L, L, L, L, L, S, S, S, S, N, N, N | 220 | 242 | 530 | [7 empty] | 0 | 119 | 0.87604
5218 | bayview5218 | 101.7, 74.5, 170.0, 30.6, 65.8, 76.3, 123.7, 174.0, 290.2, 97.1, 88.0, 167.7, 153.5, 133.4, 86.5, 98.2, 93.7, 109.5, 111.3, 165.6, 158.4, 119.3, 59.5, 75.3 | N, N, N, N, L, L, S, S, S, S, L, L, L, L, L, L, L, S, S, S, S, N, N, N | 230 | 253 | 530 | [7 empty] | 0 | 124 | 0.87083
5219 | bayview5219 | 101.7, 74.5, 170.0, 30.6, 65.8, 76.3, 123.7, 174.0, 290.2, 97.1, 88.0, 167.7, 153.5, 133.4, 86.5, 98.2, 93.7, 109.5, 111.3, 165.6, 158.4, 119.3, 59.5, 75.3 | N, N, N, N, L, L, S, S, S, S, L, L, L, L, L, L, L, S, S, S, S, N, N, N | 240 | 264 | 530 | [7 empty] | 0 | 97 | 0.89896
5220 | bayview5220 | 101.7, 74.5, 170.0, 30.6, 65.8, 76.3, 123.7, 174.0, 290.2, 97.1, 88.0, 167.7, 153.5, 133.4, 86.5, 98.2, 93.7, 109.5, 111.3, 165.6, 158.4, 119.3, 59.5, 75.3 | N, N, N, N, L, L, S, S, S, S, L, L, L, L, L, L, L, S, S, S, S, N, N, N | 250 | 275 | 530 | [7 empty] | 0 | 74 | 0.92292
5221 | bayview5221 | 101.7, 74.5, 170.0, 30.6, 65.8, 76.3, 123.7, 174.0, 290.2, 97.1, 88.0, 167.7, 153.5, 133.4, 86.5, 98.2, 93.7, 109.5, 111.3, 165.6, 158.4, 119.3, 59.5, 75.3 | N, N, N, N, L, L, S, S, S, S, L, L, L, L, L, L, L, S, S, S, S, N, N, N | 260 | 286 | 530 | [7 empty] | 0 | 82 | 0.91458
5222 | bayview5222 | 101.7, 74.5, 170.0, 30.6, 65.8, 76.3, 123.7, 174.0, 290.2, 97.1, 88.0, 167.7, 153.5, 133.4, 86.5, 98.2, 93.7, 109.5, 111.3, 165.6, 158.4, 119.3, 59.5, 75.3 | N, N, N, N, L, L, S, S, S, S, L, L, L, L, L, L, L, S, S, S, S, N, N, N | 270 | 297 | 530 | [7 empty] | 0 | 89 | 0.90729
5223 | bayview5223 | 101.7, 74.5, 170.0, 30.6, 65.8, 76.3, 123.7, 174.0, 290.2, 97.1, 88.0, 167.7, 153.5, 133.4, 86.5, 98.2, 93.7, 109.5, 111.3, 165.6, 158.4, 119.3, 59.5, 75.3 | N, N, N, N, L, L, S, S, S, S, L, L, L, L, L, L, L, S, S, S, S, N, N, N | 280 | 308 | 530 | [7 empty] | 0 | 95 | 0.90104
5224 | bayview5224 | 101.7, 74.5, 170.0, 30.6, 65.8, 76.3, 123.7, 174.0, 290.2, 97.1, 88.0, 167.7, 153.5, 133.4, 86.5, 98.2, 93.7, 109.5, 111.3, 165.6, 158.4, 119.3, 59.5, 75.3 | N, N, N, N, L, L, S, S, S, S, L, L, L, L, L, L, L, S, S, S, S, N, N, N | 290 | 319 | 530 | [7 empty] | 0 | 100 | 0.89583
5225 | bayview5225 | 101.7, 74.5, 170.0, 30.6, 65.8, 76.3, 123.7, 174.0, 290.2, 97.1, 88.0, 167.7, 153.5, 133.4, 86.5, 98.2, 93.7, 109.5, 111.3, 165.6, 158.4, 119.3, 59.5, 75.3 | N, N, N, N, L, L, S, S, S, S, L, L, L, L, L, L, L, S, S, S, S, N, N, N | 300 | 330 | 530 | [7 empty] | 0 | 107 | 0.88854
5226 | bayview5226 | 101.7, 74.5, 170.0, 30.6, 65.8, 76.3, 123.7, 174.0, 290.2, 97.1, 88.0, 167.7, 153.5, 133.4, 86.5, 98.2, 93.7, 109.5, 111.3, 165.6, 158.4, 119.3, 59.5, 75.3 | N, N, N, N, L, L, S, S, S, S, L, L, L, L, L, L, L, S, S, S, S, N, N, N | 50 | 55 | 560 | [7 empty] | 0 | 358 | 0.62708
5227 | bayview5227 | 101.7, 74.5, 170.0, 30.6, 65.8, 76.3, 123.7, 174.0, 290.2, 97.1, 88.0, 167.7, 153.5, 133.4, 86.5, 98.2, 93.7, 109.5, 111.3, 165.6, 158.4, 119.3, 59.5, 75.3 | N, N, N, N, L, L, S, S, S, S, L, L, L, L, L, L, L, S, S, S, S, N, N, N | 60 | 66 | 560 | [7 empty] | 0 | 347 | 0.63854
5228 | bayview5228 | 101.7, 74.5, 170.0, 30.6, 65.8, 76.3, 123.7, 174.0, 290.2, 97.1, 88.0, 167.7, 153.5, 133.4, 86.5, 98.2, 93.7, 109.5, 111.3, 165.6, 158.4, 119.3, 59.5, 75.3 | N, N, N, N, L, L, S, S, S, S, L, L, L, L, L, L, L, S, S, S, S, N, N, N | 70 | 77 | 560 | [7 empty] | 0 | 335 | 0.65104
5229 | bayview5229 | 101.7, 74.5, 170.0, 30.6, 65.8, 76.3, 123.7, 174.0, 290.2, 97.1, 88.0, 167.7, 153.5, 133.4, 86.5, 98.2, 93.7, 109.5, 111.3, 165.6, 158.4, 119.3, 59.5, 75.3 | N, N, N, N, L, L, S, S, S, S, L, L, L, L, L, L, L, S, S, S, S, N, N, N | 80 | 88 | 560 | [7 empty] | 0 | 280 | 0.70833
5230 | bayview5230 | 101.7, 74.5, 170.0, 30.6, 65.8, 76.3, 123.7, 174.0, 290.2, 97.1, 88.0, 167.7, 153.5, 133.4, 86.5, 98.2, 93.7, 109.5, 111.3, 165.6, 158.4, 119.3, 59.5, 75.3 | N, N, N, N, L, L, S, S, S, S, L, L, L, L, L, L, L, S, S, S, S, N, N, N | 90 | 99 | 560 | [7 empty] | 0 | 185 | 0.80729
5231 | bayview5231 | 101.7, 74.5, 170.0, 30.6, 65.8, 76.3, 123.7, 174.0, 290.2, 97.1, 88.0, 167.7, 153.5, 133.4, 86.5, 98.2, 93.7, 109.5, 111.3, 165.6, 158.4, 119.3, 59.5, 75.3 | N, N, N, N, L, L, S, S, S, S, L, L, L, L, L, L, L, S, S, S, S, N, N, N | 100 | 110 | 560 | [7 empty] | 0 | 123 | 0.87187
5232 | bayview5232 | 101.7, 74.5, 170.0, 30.6, 65.8, 76.3, 123.7, 174.0, 290.2, 97.1, 88.0, 167.7, 153.5, 133.4, 86.5, 98.2, 93.7, 109.5, 111.3, 165.6, 158.4, 119.3, 59.5, 75.3 | N, N, N, N, L, L, S, S, S, S, L, L, L, L, L, L, L, S, S, S, S, N, N, N | 110 | 121 | 560 | [7 empty] | 0 | 87 | 0.90938
5233 | bayview5233 | 101.7, 74.5, 170.0, 30.6, 65.8, 76.3, 123.7, 174.0, 290.2, 97.1, 88.0, 167.7, 153.5, 133.4, 86.5, 98.2, 93.7, 109.5, 111.3, 165.6, 158.4, 119.3, 59.5, 75.3 | N, N, N, N, L, L, S, S, S, S, L, L, L, L, L, L, L, S, S, S, S, N, N, N | 120 | 132 | 560 | [7 empty] | 0 | 98 | 0.89792
5234 | bayview5234 | 101.7, 74.5, 170.0, 30.6, 65.8, 76.3, 123.7, 174.0, 290.2, 97.1, 88.0, 167.7, 153.5, 133.4, 86.5, 98.2, 93.7, 109.5, 111.3, 165.6, 158.4, 119.3, 59.5, 75.3 | N, N, N, N, L, L, S, S, S, S, L, L, L, L, L, L, L, S, S, S, S, N, N, N | 130 | 143 | 560 | [7 empty] | 0 | 118 | 0.87708
5235 | bayview5235 | 101.7, 74.5, 170.0, 30.6, 65.8, 76.3, 123.7, 174.0, 290.2, 97.1, 88.0, 167.7, 153.5, 133.4, 86.5, 98.2, 93.7, 109.5, 111.3, 165.6, 158.4, 119.3, 59.5, 75.3 | N, N, N, N, L, L, S, S, S, S, L, L, L, L, L, L, L, S, S, S, S, N, N, N | 140 | 154 | 560 | [7 empty] | 0 | 88 | 0.90833
5236 | bayview5236 | 101.7, 74.5, 170.0, 30.6, 65.8, 76.3, 123.7, 174.0, 290.2, 97.1, 88.0, 167.7, 153.5, 133.4, 86.5, 98.2, 93.7, 109.5, 111.3, 165.6, 158.4, 119.3, 59.5, 75.3 | N, N, N, N, L, L, S, S, S, S, L, L, L, L, L, L, L, S, S, S, S, N, N, N | 150 | 165 | 560 | [7 empty] | 0 | 106 | 0.88958
5237 | bayview5237 | 101.7, 74.5, 170.0, 30.6, 65.8, 76.3, 123.7, 174.0, 290.2, 97.1, 88.0, 167.7, 153.5, 133.4, 86.5, 98.2, 93.7, 109.5, 111.3, 165.6, 158.4, 119.3, 59.5, 75.3 | N, N, N, N, L, L, S, S, S, S, L, L, L, L, L, L, L, S, S, S, S, N, N, N | 160 | 176 | 560 | [7 empty] | 0 | 125 | 0.86979
5238 | bayview5238 | 101.7, 74.5, 170.0, 30.6, 65.8, 76.3, 123.7, 174.0, 290.2, 97.1, 88.0, 167.7, 153.5, 133.4, 86.5, 98.2, 93.7, 109.5, 111.3, 165.6, 158.4, 119.3, 59.5, 75.3 | N, N, N, N, L, L, S, S, S, S, L, L, L, L, L, L, L, S, S, S, S, N, N, N | 170 | 187 | 560 | [7 empty] | 0 | 91 | 0.90521
5239 | bayview5239 | 101.7, 74.5, 170.0, 30.6, 65.8, 76.3, 123.7, 174.0, 290.2, 97.1, 88.0, 167.7, 153.5, 133.4, 86.5, 98.2, 93.7, 109.5, 111.3, 165.6, 158.4, 119.3, 59.5, 75.3 | N, N, N, N, L, L, S, S, S, S, L, L, L, L, L, L, L, S, S, S, S, N, N, N | 180 | 198 | 560 | [7 empty] | 0 | 104 | 0.89167
5240 | bayview5240 | 101.7, 74.5, 170.0, 30.6, 65.8, 76.3, 123.7, 174.0, 290.2, 97.1, 88.0, 167.7, 153.5, 133.4, 86.5, 98.2, 93.7, 109.5, 111.3, 165.6, 158.4, 119.3, 59.5, 75.3 | N, N, N, N, L, L, S, S, S, S, L, L, L, L, L, L, L, S, S, S, S, N, N, N | 190 | 209 | 560 | [7 empty] | 0 | 125 | 0.86979
5241 | bayview5241 | 101.7, 74.5, 170.0, 30.6, 65.8, 76.3, 123.7, 174.0, 290.2, 97.1, 88.0, 167.7, 153.5, 133.4, 86.5, 98.2, 93.7, 109.5, 111.3, 165.6, 158.4, 119.3, 59.5, 75.3 | N, N, N, N, L, L, S, S, S, S, L, L, L, L, L, L, L, S, S, S, S, N, N, N | 200 | 220 | 560 | [7 empty] | 0 | 81 | 0.91563
5242 | bayview5242 | 101.7, 74.5, 170.0, 30.6, 65.8, 76.3, 123.7, 174.0, 290.2, 97.1, 88.0, 167.7, 153.5, 133.4, 86.5, 98.2, 93.7, 109.5, 111.3, 165.6, 158.4, 119.3, 59.5, 75.3 | N, N, N, N, L, L, S, S, S, S, L, L, L, L, L, L, L, S, S, S, S, N, N, N | 210 | 231 | 560 | [7 empty] | 0 | 88 | 0.90833
5243 | bayview5243 | 101.7, 74.5, 170.0, 30.6, 65.8, 76.3, 123.7, 174.0, 290.2, 97.1, 88.0, 167.7, 153.5, 133.4, 86.5, 98.2, 93.7, 109.5, 111.3, 165.6, 158.4, 119.3, 59.5, 75.3 | N, N, N, N, L, L, S, S, S, S, L, L, L, L, L, L, L, S, S, S, S, N, N, N | 220 | 242 | 560 | [7 empty] | 0 | 97 | 0.89896
5244 | bayview5244 | 101.7, 74.5, 170.0, 30.6, 65.8, 76.3, 123.7, 174.0, 290.2, 97.1, 88.0, 167.7, 153.5, 133.4, 86.5, 98.2, 93.7, 109.5, 111.3, 165.6, 158.4, 119.3, 59.5, 75.3 | N, N, N, N, L, L, S, S, S, S, L, L, L, L, L, L, L, S, S, S, S, N, N, N | 230 | 253 | 560 | [7 empty] | 0 | 103 | 0.89271
5245 | bayview5245 | 101.7, 74.5, 170.0, 30.6, 65.8, 76.3, 123.7, 174.0, 290.2, 97.1, 88.0, 167.7, 153.5, 133.4, 86.5, 98.2, 93.7, 109.5, 111.3, 165.6, 158.4, 119.3, 59.5, 75.3 | N, N, N, N, L, L, S, S, S, S, L, L, L, L, L, L, L, S, S, S, S, N, N, N | 240 | 264 | 560 | [7 empty] | 0 | 110 | 0.88542
5246 | bayview5246 | 101.7, 74.5, 170.0, 30.6, 65.8, 76.3, 123.7, 174.0, 290.2, 97.1, 88.0, 167.7, 153.5, 133.4, 86.5, 98.2, 93.7, 109.5, 111.3, 165.6, 158.4, 119.3, 59.5, 75.3 | N, N, N, N, L, L, S, S, S, S, L, L, L, L, L, L, L, S, S, S, S, N, N, N | 250 | 275 | 560 | [7 empty] | 0 | 113 | 0.88229
5247 | bayview5247 | 101.7, 74.5, 170.0, 30.6, 65.8, 76.3, 123.7, 174.0, 290.2, 97.1, 88.0, 167.7, 153.5, 133.4, 86.5, 98.2, 93.7, 109.5, 111.3, 165.6, 158.4, 119.3, 59.5, 75.3 | N, N, N, N, L, L, S, S, S, S, L, L, L, L, L, L, L, S, S, S, S, N, N, N | 260 | 286 | 560 | [7 empty] | 0 | 101 | 0.89479
5248 | bayview5248 | 101.7, 74.5, 170.0, 30.6, 65.8, 76.3, 123.7, 174.0, 290.2, 97.1, 88.0, 167.7, 153.5, 133.4, 86.5, 98.2, 93.7, 109.5, 111.3, 165.6, 158.4, 119.3, 59.5, 75.3 | N, N, N, N, L, L, S, S, S, S, L, L, L, L, L, L, L, S, S, S, S, N, N, N | 270 | 297 | 560 | [7 empty] | 0 | 75 | 0.92188
5249 | bayview5249 | 101.7, 74.5, 170.0, 30.6, 65.8, 76.3, 123.7, 174.0, 290.2, 97.1, 88.0, 167.7, 153.5, 133.4, 86.5, 98.2, 93.7, 109.5, 111.3, 165.6, 158.4, 119.3, 59.5, 75.3 | N, N, N, N, L, L, S, S, S, S, L, L, L, L, L, L, L, S, S, S, S, N, N, N | 280 | 308 | 560 | [7 empty] | 0 | 62 | 0.93542
5250 | bayview5250 | 101.7, 74.5, 170.0, 30.6, 65.8, 76.3, 123.7, 174.0, 290.2, 97.1, 88.0, 167.7, 153.5, 133.4, 86.5, 98.2, 93.7, 109.5, 111.3, 165.6, 158.4, 119.3, 59.5, 75.3 | N, N, N, N, L, L, S, S, S, S, L, L, L, L, L, L, L, S, S, S, S, N, N, N | 290 | 319 | 560 | [7 empty] | 0 | 63 | 0.93437
5251 | bayview5251 | 101.7, 74.5, 170.0, 30.6, 65.8, 76.3, 123.7, 174.0, 290.2, 97.1, 88.0, 167.7, 153.5, 133.4, 86.5, 98.2, 93.7, 109.5, 111.3, 165.6, 158.4, 119.3, 59.5, 75.3 | N, N, N, N, L, L, S, S, S, S, L, L, L, L, L, L, L, S, S, S, S, N, N, N | 300 | 330 | 560 | [7 empty] | 0 | 67 | 0.93021
5252 | bayview5252 | 101.7, 74.5, 170.0, 30.6, 65.8, 76.3, 123.7, 174.0, 290.2, 97.1, 88.0, 167.7, 153.5, 133.4, 86.5, 98.2, 93.7, 109.5, 111.3, 165.6, 158.4, 119.3, 59.5, 75.3 | N, N, N, N, L, L, S, S, S, S, L, L, L, L, L, L, L, S, S, S, S, N, N, N | 50 | 55 | 590 | [7 empty] | 0 | 353 | 0.63229
5253 | bayview5253 | 101.7, 74.5, 170.0, 30.6, 65.8, 76.3, 123.7, 174.0, 290.2, 97.1, 88.0, 167.7, 153.5, 133.4, 86.5, 98.2, 93.7, 109.5, 111.3, 165.6, 158.4, 119.3, 59.5, 75.3 | N, N, N, N, L, L, S, S, S, S, L, L, L, L, L, L, L, S, S, S, S, N, N, N | 60 | 66 | 590 | [7 empty] | 0 | 342 | 0.64375
5254 | bayview5254 | 101.7, 74.5, 170.0, 30.6, 65.8, 76.3, 123.7, 174.0, 290.2, 97.1, 88.0, 167.7, 153.5, 133.4, 86.5, 98.2, 93.7, 109.5, 111.3, 165.6, 158.4, 119.3, 59.5, 75.3 | N, N, N, N, L, L, S, S, S, S, L, L, L, L, L, L, L, S, S, S, S, N, N, N | 70 | 77 | 590 | [7 empty] | 0 | 331 | 0.65521
5255 | bayview5255 | 101.7, 74.5, 170.0, 30.6, 65.8, 76.3, 123.7, 174.0, 290.2, 97.1, 88.0, 167.7, 153.5, 133.4, 86.5, 98.2, 93.7, 109.5, 111.3, 165.6, 158.4, 119.3, 59.5, 75.3 | N, N, N, N, L, L, S, S, S, S, L, L, L, L, L, L, L, S, S, S, S, N, N, N | 80 | 88 | 590 | [7 empty] | 0 | 271 | 0.71771
5256 | bayview5256 | 101.7, 74.5, 170.0, 30.6, 65.8, 76.3, 123.7, 174.0, 290.2, 97.1, 88.0, 167.7, 153.5, 133.4, 86.5, 98.2, 93.7, 109.5, 111.3, 165.6, 158.4, 119.3, 59.5, 75.3 | N, N, N, N, L, L, S, S, S, S, L, L, L, L, L, L, L, S, S, S, S, N, N, N | 90 | 99 | 590 | [7 empty] | 0 | 178 | 0.81458
5257 | bayview5257 | 101.7, 74.5, 170.0, 30.6, 65.8, 76.3, 123.7, 174.0, 290.2, 97.1, 88.0, 167.7, 153.5, 133.4, 86.5, 98.2, 93.7, 109.5, 111.3, 165.6, 158.4, 119.3, 59.5, 75.3 | N, N, N, N, L, L, S, S, S, S, L, L, L, L, L, L, L, S, S, S, S, N, N, N | 100 | 110 | 590 | [7 empty] | 0 | 108 | 0.8875
5258 | bayview5258 | 101.7, 74.5, 170.0, 30.6, 65.8, 76.3, 123.7, 174.0, 290.2, 97.1, 88.0, 167.7, 153.5, 133.4, 86.5, 98.2, 93.7, 109.5, 111.3, 165.6, 158.4, 119.3, 59.5, 75.3 | N, N, N, N, L, L, S, S, S, S, L, L, L, L, L, L, L, S, S, S, S, N, N, N | 110 | 121 | 590 | [7 empty] | 0 | 71 | 0.92604
5259 | bayview5259 | 101.7, 74.5, 170.0, 30.6, 65.8, 76.3, 123.7, 174.0, 290.2, 97.1, 88.0, 167.7, 153.5, 133.4, 86.5, 98.2, 93.7, 109.5, 111.3, 165.6, 158.4, 119.3, 59.5, 75.3 | N, N, N, N, L, L, S, S, S, S, L, L, L, L, L, L, L, S, S, S, S, N, N, N | 120 | 132 | 590 | [7 empty] | 0 | 71 | 0.92604
5260 | bayview5260 | 101.7, 74.5, 170.0, 30.6, 65.8, 76.3, 123.7, 174.0, 290.2, 97.1, 88.0, 167.7, 153.5, 133.4, 86.5, 98.2, 93.7, 109.5, 111.3, 165.6, 158.4, 119.3, 59.5, 75.3 | N, N, N, N, L, L, S, S, S, S, L, L, L, L, L, L, L, S, S, S, S, N, N, N | 130 | 143 | 590 | [7 empty] | 0 | 113 | 0.88229
5261 | bayview5261 | 101.7, 74.5, 170.0, 30.6, 65.8, 76.3, 123.7, 174.0, 290.2, 97.1, 88.0, 167.7, 153.5, 133.4, 86.5, 98.2, 93.7, 109.5, 111.3, 165.6, 158.4, 119.3, 59.5, 75.3 | N, N, N, N, L, L, S, S, S, S, L, L, L, L, L, L, L, S, S, S, S, N, N, N | 140 | 154 | 590 | [7 empty] | 0 | 79 | 0.91771
5262 | bayview5262 | 101.7, 74.5, 170.0, 30.6, 65.8, 76.3, 123.7, 174.0, 290.2, 97.1, 88.0, 167.7, 153.5, 133.4, 86.5, 98.2, 93.7, 109.5, 111.3, 165.6, 158.4, 119.3, 59.5, 75.3 | N, N, N, N, L, L, S, S, S, S, L, L, L, L, L, L, L, S, S, S, S, N, N, N | 150 | 165 | 590 | [7 empty] | 0 | 82 | 0.91458
5263 | bayview5263 | 101.7, 74.5, 170.0, 30.6, 65.8, 76.3, 123.7, 174.0, 290.2, 97.1, 88.0, 167.7, 153.5, 133.4, 86.5, 98.2, 93.7, 109.5, 111.3, 165.6, 158.4, 119.3, 59.5, 75.3 | N, N, N, N, L, L, S, S, S, S, L, L, L, L, L, L, L, S, S, S, S, N, N, N | 160 | 176 | 590 | [7 empty] | 0 | 109 | 0.88646
5264 | bayview5264 | 101.7, 74.5, 170.0, 30.6, 65.8, 76.3, 123.7, 174.0, 290.2, 97.1, 88.0, 167.7, 153.5, 133.4, 86.5, 98.2, 93.7, 109.5, 111.3, 165.6, 158.4, 119.3, 59.5, 75.3 | N, N, N, N, L, L, S, S, S, S, L, L, L, L, L, L, L, S, S, S, S, N, N, N | 170 | 187 | 590 | [7 empty] | 0 | 86 | 0.91042
5265 | bayview5265 | 101.7, 74.5, 170.0, 30.6, 65.8, 76.3, 123.7, 174.0, 290.2, 97.1, 88.0, 167.7, 153.5, 133.4, 86.5, 98.2, 93.7, 109.5, 111.3, 165.6, 158.4, 119.3, 59.5, 75.3 | N, N, N, N, L, L, S, S, S, S, L, L, L, L, L, L, L, S, S, S, S, N, N, N | 180 | 198 | 590 | [7 empty] | 0 | 87 | 0.90938
5266 | bayview5266 | 101.7, 74.5, 170.0, 30.6, 65.8, 76.3, 123.7, 174.0, 290.2, 97.1, 88.0, 167.7, 153.5, 133.4, 86.5, 98.2, 93.7, 109.5, 111.3, 165.6, 158.4, 119.3, 59.5, 75.3 | N, N, N, N, L, L, S, S, S, S, L, L, L, L, L, L, L, S, S, S, S, N, N, N | 190 | 209 | 590 | [7 empty] | 0 | 99 | 0.89687
5267 | bayview5267 | 101.7, 74.5, 170.0, 30.6, 65.8, 76.3, 123.7, 174.0, 290.2, 97.1, 88.0, 167.7, 153.5, 133.4, 86.5, 98.2, 93.7, 109.5, 111.3, 165.6, 158.4, 119.3, 59.5, 75.3 | N, N, N, N, L, L, S, S, S, S, L, L, L, L, L, L, L, S, S, S, S, N, N, N | 200 | 220 | 590 | [7 empty] | 0 | 117 | 0.87813
5268 | bayview5268 | 101.7, 74.5, 170.0, 30.6, 65.8, 76.3, 123.7, 174.0, 290.2, 97.1, 88.0, 167.7, 153.5, 133.4, 86.5, 98.2, 93.7, 109.5, 111.3, 165.6, 158.4, 119.3, 59.5, 75.3 | N, N, N, N, L, L, S, S, S, S, L, L, L, L, L, L, L, S, S, S, S, N, N, N | 210 | 231 | 590 | [7 empty] | 0 | 83 | 0.91354
5269 | bayview5269 | 101.7, 74.5, 170.0, 30.6, 65.8, 76.3, 123.7, 174.0, 290.2, 97.1, 88.0, 167.7, 153.5, 133.4, 86.5, 98.2, 93.7, 109.5, 111.3, 165.6, 158.4, 119.3, 59.5, 75.3 | N, N, N, N, L, L, S, S, S, S, L, L, L, L, L, L, L, S, S, S, S, N, N, N | 220 | 242 | 590 | [7 empty] | 0 | 80 | 0.91667
5270 | bayview5270 | 101.7, 74.5, 170.0, 30.6, 65.8, 76.3, 123.7, 174.0, 290.2, 97.1, 88.0, 167.7, 153.5, 133.4, 86.5, 98.2, 93.7, 109.5, 111.3, 165.6, 158.4, 119.3, 59.5, 75.3 | N, N, N, N, L, L, S, S, S, S, L, L, L, L, L, L, L, S, S, S, S, N, N, N | 230 | 253 | 590 | [7 empty] | 0 | 82 | 0.91458
5271 | bayview5271 | 101.7, 74.5, 170.0, 30.6, 65.8, 76.3, 123.7, 174.0, 290.2, 97.1, 88.0, 167.7, 153.5, 133.4, 86.5, 98.2, 93.7, 109.5, 111.3, 165.6, 158.4, 119.3, 59.5, 75.3 | N, N, N, N, L, L, S, S, S, S, L, L, L, L, L, L, L, S, S, S, S, N, N, N | 240 | 264 | 590 | [7 empty] | 0 | 89 | 0.90729
5272 | bayview5272 | 101.7, 74.5, 170.0, 30.6, 65.8, 76.3, 123.7, 174.0, 290.2, 97.1, 88.0, 167.7, 153.5, 133.4, 86.5, 98.2, 93.7, 109.5, 111.3, 165.6, 158.4, 119.3, 59.5, 75.3 | N, N, N, N, L, L, S, S, S, S, L, L, L, L, L, L, L, S, S, S, S, N, N, N | 250 | 275 | 590 | [7 empty] | 0 | 91 | 0.90521
5273 | bayview5273 | 101.7, 74.5, 170.0, 30.6, 65.8, 76.3, 123.7, 174.0, 290.2, 97.1, 88.0, 167.7, 153.5, 133.4, 86.5, 98.2, 93.7, 109.5, 111.3, 165.6, 158.4, 119.3, 59.5, 75.3 | N, N, N, N, L, L, S, S, S, S, L, L, L, L, L, L, L, S, S, S, S, N, N, N | 260 | 286 | 590 | [7 empty] | 0 | 97 | 0.89896
5274 | bayview5274 | 101.7, 74.5, 170.0, 30.6, 65.8, 76.3, 123.7, 174.0, 290.2, 97.1, 88.0, 167.7, 153.5, 133.4, 86.5, 98.2, 93.7, 109.5, 111.3, 165.6, 158.4, 119.3, 59.5, 75.3 | N, N, N, N, L, L, S, S, S, S, L, L, L, L, L, L, L, S, S, S, S, N, N, N | 270 | 297 | 590 | [7 empty] | 0 | 102 | 0.89375
5275 | bayview5275 | 101.7, 74.5, 170.0, 30.6, 65.8, 76.3, 123.7, 174.0, 290.2, 97.1, 88.0, 167.7, 153.5, 133.4, 86.5, 98.2, 93.7, 109.5, 111.3, 165.6, 158.4, 119.3, 59.5, 75.3 | N, N, N, N, L, L, S, S, S, S, L, L, L, L, L, L, L, S, S, S, S, N, N, N | 280 | 308 | 590 | [7 empty] | 0 | 105 | 0.89062
5276 | bayview5276 | 101.7, 74.5, 170.0, 30.6, 65.8, 76.3, 123.7, 174.0, 290.2, 97.1, 88.0, 167.7, 153.5, 133.4, 86.5, 98.2, 93.7, 109.5, 111.3, 165.6, 158.4, 119.3, 59.5, 75.3 | N, N, N, N, L, L, S, S, S, S, L, L, L, L, L, L, L, S, S, S, S, N, N, N | 290 | 319 | 590 | [7 empty] | 0 | 90 | 0.90625
5277 | bayview5277 | 101.7, 74.5, 170.0, 30.6, 65.8, 76.3, 123.7, 174.0, 290.2, 97.1, 88.0, 167.7, 153.5, 133.4, 86.5, 98.2, 93.7, 109.5, 111.3, 165.6, 158.4, 119.3, 59.5, 75.3 | N, N, N, N, L, L, S, S, S, S, L, L, L, L, L, L, L, S, S, S, S, N, N, N | 300 | 330 | 590 | [7 empty] | 0 | 69 | 0.92812
5278 | bayview5278 | 101.7, 74.5, 170.0, 30.6, 65.8, 76.3, 123.7, 174.0, 290.2, 97.1, 88.0, 167.7, 153.5, 133.4, 86.5, 98.2, 93.7, 109.5, 111.3, 165.6, 158.4, 119.3, 59.5, 75.3 | N, N, N, N, L, L, S, S, S, S, L, L, L, L, L, L, L, S, S, S, S, N, N, N | 50 | 55 | 620 | [7 empty] | 0 | 348 | 0.6375
5279 | bayview5279 | 101.7, 74.5, 170.0, 30.6, 65.8, 76.3, 123.7, 174.0, 290.2, 97.1, 88.0, 167.7, 153.5, 133.4, 86.5, 98.2, 93.7, 109.5, 111.3, 165.6, 158.4, 119.3, 59.5, 75.3 | N, N, N, N, L, L, S, S, S, S, L, L, L, L, L, L, L, S, S, S, S, N, N, N | 60 | 66 | 620 | [7 empty] | 0 | 337 | 0.64896
5280 | bayview5280 | 101.7, 74.5, 170.0, 30.6, 65.8, 76.3, 123.7, 174.0, 290.2, 97.1, 88.0, 167.7, 153.5, 133.4, 86.5, 98.2, 93.7, 109.5, 111.3, 165.6, 158.4, 119.3, 59.5, 75.3 | N, N, N, N, L, L, S, S, S, S, L, L, L, L, L, L, L, S, S, S, S, N, N, N | 70 | 77 | 620 | [7 empty] | 0 | 326 | 0.66042
5281 | bayview5281 | 101.7, 74.5, 170.0, 30.6, 65.8, 76.3, 123.7, 174.0, 290.2, 97.1, 88.0, 167.7, 153.5, 133.4, 86.5, 98.2, 93.7, 109.5, 111.3, 165.6, 158.4, 119.3, 59.5, 75.3 | N, N, N, N, L, L, S, S, S, S, L, L, L, L, L, L, L, S, S, S, S, N, N, N | 80 | 88 | 620 | [7 empty] | 0 | 260 | 0.72917
5282 | bayview5282 | 101.7, 74.5, 170.0, 30.6, 65.8, 76.3, 123.7, 174.0, 290.2, 97.1, 88.0, 167.7, 153.5, 133.4, 86.5, 98.2, 93.7, 109.5, 111.3, 165.6, 158.4, 119.3, 59.5, 75.3 | N, N, N, N, L, L, S, S, S, S, L, L, L, L, L, L, L, S, S, S, S, N, N, N | 90 | 99 | 620 | [7 empty] | 0 | 170 | 0.82292
5283 | bayview5283 | 101.7, 74.5, 170.0, 30.6, 65.8, 76.3, 123.7, 174.0, 290.2, 97.1, 88.0, 167.7, 153.5, 133.4, 86.5, 98.2, 93.7, 109.5, 111.3, 165.6, 158.4, 119.3, 59.5, 75.3 | N, N, N, N, L, L, S, S, S, S, L, L, L, L, L, L, L, S, S, S, S, N, N, N | 100 | 110 | 620 | [7 empty] | 0 | 101 | 0.89479
5284 | bayview5284 | 101.7, 74.5, 170.0, 30.6, 65.8, 76.3, 123.7, 174.0, 290.2, 97.1, 88.0, 167.7, 153.5, 133.4, 86.5, 98.2, 93.7, 109.5, 111.3, 165.6, 158.4, 119.3, 59.5, 75.3 | N, N, N, N, L, L, S, S, S, S, L, L, L, L, L, L, L, S, S, S, S, N, N, N | 110 | 121 | 620 | [7 empty] | 0 | 56 | 0.94167
5285 | bayview5285 | 101.7, 74.5, 170.0, 30.6, 65.8, 76.3, 123.7, 174.0, 290.2, 97.1, 88.0, 167.7, 153.5, 133.4, 86.5, 98.2, 93.7, 109.5, 111.3, 165.6, 158.4, 119.3, 59.5, 75.3 | N, N, N, N, L, L, S, S, S, S, L, L, L, L, L, L, L, S, S, S, S, N, N, N | 120 | 132 | 620 | [7 empty] | 0 | 62 | 0.93542
5286 | bayview5286 | 101.7, 74.5, 170.0, 30.6, 65.8, 76.3, 123.7, 174.0, 290.2, 97.1, 88.0, 167.7, 153.5, 133.4, 86.5, 98.2, 93.7, 109.5, 111.3, 165.6, 158.4, 119.3, 59.5, 75.3 | N, N, N, N, L, L, S, S, S, S, L, L, L, L, L, L, L, S, S, S, S, N, N, N | 130 | 143 | 620 | [7 empty] | 0 | 86 | 0.91042
5287 | bayview5287 | 101.7, 74.5, 170.0, 30.6, 65.8, 76.3, 123.7, 174.0, 290.2, 97.1, 88.0, 167.7, 153.5, 133.4, 86.5, 98.2, 93.7, 109.5, 111.3, 165.6, 158.4, 119.3, 59.5, 75.3 | N, N, N, N, L, L, S, S, S, S, L, L, L, L, L, L, L, S, S, S, S, N, N, N | 140 | 154 | 620 | [7 empty] | 0 | 71 | 0.92604
5288 | bayview5288 | 101.7, 74.5, 170.0, 30.6, 65.8, 76.3, 123.7, 174.0, 290.2, 97.1, 88.0, 167.7, 153.5, 133.4, 86.5, 98.2, 93.7, 109.5, 111.3, 165.6, 158.4, 119.3, 59.5, 75.3 | N, N, N, N, L, L, S, S, S, S, L, L, L, L, L, L, L, S, S, S, S, N, N, N | 150 | 165 | 620 | [7 empty] | 0 | 73 | 0.92396
5289 | bayview5289 | 101.7, 74.5, 170.0, 30.6, 65.8, 76.3, 123.7, 174.0, 290.2, 97.1, 88.0, 167.7, 153.5, 133.4, 86.5, 98.2, 93.7, 109.5, 111.3, 165.6, 158.4, 119.3, 59.5, 75.3 | N, N, N, N, L, L, S, S, S, S, L, L, L, L, L, L, L, S, S, S, S, N, N, N | 160 | 176 | 620 | [7 empty] | 0 | 76 | 0.92083
5290 | bayview5290 | 101.7, 74.5, 170.0, 30.6, 65.8, 76.3, 123.7, 174.0, 290.2, 97.1, 88.0, 167.7, 153.5, 133.4, 86.5, 98.2, 93.7, 109.5, 111.3, 165.6, 158.4, 119.3, 59.5, 75.3 | N, N, N, N, L, L, S, S, S, S, L, L, L, L, L, L, L, S, S, S, S, N, N, N | 170 | 187 | 620 | [7 empty] | 0 | 101 | 0.89479
5291 | bayview5291 | 101.7, 74.5, 170.0, 30.6, 65.8, 76.3, 123.7, 174.0, 290.2, 97.1, 88.0, 167.7, 153.5, 133.4, 86.5, 98.2, 93.7, 109.5, 111.3, 165.6, 158.4, 119.3, 59.5, 75.3 | N, N, N, N, L, L, S, S, S, S, L, L, L, L, L, L, L, S, S, S, S, N, N, N | 180 | 198 | 620 | [7 empty] | 0 | 79 | 0.91771
5292 | bayview5292 | 101.7, 74.5, 170.0, 30.6, 65.8, 76.3, 123.7, 174.0, 290.2, 97.1, 88.0, 167.7, 153.5, 133.4, 86.5, 98.2, 93.7, 109.5, 111.3, 165.6, 158.4, 119.3, 59.5, 75.3 | N, N, N, N, L, L, S, S, S, S, L, L, L, L, L, L, L, S, S, S, S, N, N, N | 190 | 209 | 620 | [7 empty] | 0 | 81 | 0.91563
5293 | bayview5293 | 101.7, 74.5, 170.0, 30.6, 65.8, 76.3, 123.7, 174.0, 290.2, 97.1, 88.0, 167.7, 153.5, 133.4, 86.5, 98.2, 93.7, 109.5, 111.3, 165.6, 158.4, 119.3, 59.5, 75.3 | N, N, N, N, L, L, S, S, S, S, L, L, L, L, L, L, L, S, S, S, S, N, N, N | 200 | 220 | 620 | [7 empty] | 0 | 85 | 0.91146
5294 | bayview5294 | 101.7, 74.5, 170.0, 30.6, 65.8, 76.3, 123.7, 174.0, 290.2, 97.1, 88.0, 167.7, 153.5, 133.4, 86.5, 98.2, 93.7, 109.5, 111.3, 165.6, 158.4, 119.3, 59.5, 75.3 | N, N, N, N, L, L, S, S, S, S, L, L, L, L, L, L, L, S, S, S, S, N, N, N | 210 | 231 | 620 | [7 empty] | 0 | 106 | 0.88958
5295 | bayview5295 | 101.7, 74.5, 170.0, 30.6, 65.8, 76.3, 123.7, 174.0, 290.2, 97.1, 88.0, 167.7, 153.5, 133.4, 86.5, 98.2, 93.7, 109.5, 111.3, 165.6, 158.4, 119.3, 59.5, 75.3 | N, N, N, N, L, L, S, S, S, S, L, L, L, L, L, L, L, S, S, S, S, N, N, N | 220 | 242 | 620 | [7 empty] | 0 | 83 | 0.91354
5296 | bayview5296 | 101.7, 74.5, 170.0, 30.6, 65.8, 76.3, 123.7, 174.0, 290.2, 97.1, 88.0, 167.7, 153.5, 133.4, 86.5, 98.2, 93.7, 109.5, 111.3, 165.6, 158.4, 119.3, 59.5, 75.3 | N, N, N, N, L, L, S, S, S, S, L, L, L, L, L, L, L, S, S, S, S, N, N, N | 230 | 253 | 620 | [7 empty] | 0 | 82 | 0.91458
5297 | bayview5297 | 101.7, 74.5, 170.0, 30.6, 65.8, 76.3, 123.7, 174.0, 290.2, 97.1, 88.0, 167.7, 153.5, 133.4, 86.5, 98.2, 93.7, 109.5, 111.3, 165.6, 158.4, 119.3, 59.5, 75.3 | N, N, N, N, L, L, S, S, S, S, L, L, L, L, L, L, L, S, S, S, S, N, N, N | 240 | 264 | 620 | [7 empty] | 0 | 81 | 0.91563
5298 | bayview5298 | 101.7, 74.5, 170.0, 30.6, 65.8, 76.3, 123.7, 174.0, 290.2, 97.1, 88.0, 167.7, 153.5, 133.4, 86.5, 98.2, 93.7, 109.5, 111.3, 165.6, 158.4, 119.3, 59.5, 75.3 | N, N, N, N, L, L, S, S, S, S, L, L, L, L, L, L, L, S, S, S, S, N, N, N | 250 | 275 | 620 | [7 empty] | 0 | 80 | 0.91667
5299 | bayview5299 | 101.7, 74.5, 170.0, 30.6, 65.8, 76.3, 123.7, 174.0, 290.2, 97.1, 88.0, 167.7, 153.5, 133.4, 86.5, 98.2, 93.7, 109.5, 111.3, 165.6, 158.4, 119.3, 59.5, 75.3 | N, N, N, N, L, L, S, S, S, S, L, L, L, L, L, L, L, S, S, S, S, N, N, N | 260 | 286 | 620 | [7 empty] | 0 | 78 | 0.91875
5300 | bayview5300 | 101.7, 74.5, 170.0, 30.6, 65.8, 76.3, 123.7, 174.0, 290.2, 97.1, 88.0, 167.7, 153.5, 133.4, 86.5, 98.2, 93.7, 109.5, 111.3, 165.6, 158.4, 119.3, 59.5, 75.3 | N, N, N, N, L, L, S, S, S, S, L, L, L, L, L, L, L, S, S, S, S, N, N, N | 270 | 297 | 620 | [7 empty] | 0 | 81 | 0.91563
5301 | bayview5301 | 101.7, 74.5, 170.0, 30.6, 65.8, 76.3, 123.7, 174.0, 290.2, 97.1, 88.0, 167.7, 153.5, 133.4, 86.5, 98.2, 93.7, 109.5, 111.3, 165.6, 158.4, 119.3, 59.5, 75.3 | N, N, N, N, L, L, S, S, S, S, L, L, L, L, L, L, L, S, S, S, S, N, N, N | 280 | 308 | 620 | [7 empty] | 0 | 87 | 0.90938
5302 | bayview5302 | 101.7, 74.5, 170.0, 30.6, 65.8, 76.3, 123.7, 174.0, 290.2, 97.1, 88.0, 167.7, 153.5, 133.4, 86.5, 98.2, 93.7, 109.5, 111.3, 165.6, 158.4, 119.3, 59.5, 75.3 | N, N, N, N, L, L, S, S, S, S, L, L, L, L, L, L, L, S, S, S, S, N, N, N | 290 | 319 | 620 | [7 empty] | 0 | 90 | 0.90625
5303 | bayview5303 | 101.7, 74.5, 170.0, 30.6, 65.8, 76.3, 123.7, 174.0, 290.2, 97.1, 88.0, 167.7, 153.5, 133.4, 86.5, 98.2, 93.7, 109.5, 111.3, 165.6, 158.4, 119.3, 59.5, 75.3 | N, N, N, N, L, L, S, S, S, S, L, L, L, L, L, L, L, S, S, S, S, N, N, N | 300 | 330 | 620 | [7 empty] | 0 | 91 | 0.90521
5304 | bayview5304 | 101.7, 74.5, 170.0, 30.6, 65.8, 76.3, 123.7, 174.0, 290.2, 97.1, 88.0, 167.7, 153.5, 133.4, 86.5, 98.2, 93.7, 109.5, 111.3, 165.6, 158.4, 119.3, 59.5, 75.3 | N, N, N, N, L, L, S, S, S, S, L, L, L, L, L, L, L, S, S, S, S, N, N, N | 50 | 55 | 650 | [7 empty] | 0 | 343 | 0.64271
5305 | bayview5305 | 101.7, 74.5, 170.0, 30.6, 65.8, 76.3, 123.7, 174.0, 290.2, 97.1, 88.0, 167.7, 153.5, 133.4, 86.5, 98.2, 93.7, 109.5, 111.3, 165.6, 158.4, 119.3, 59.5, 75.3 | N, N, N, N, L, L, S, S, S, S, L, L, L, L, L, L, L, S, S, S, S, N, N, N | 60 | 66 | 650 | [7 empty] | 0 | 332 | 0.65417
5306 | bayview5306 | 101.7, 74.5, 170.0, 30.6, 65.8, 76.3, 123.7, 174.0, 290.2, 97.1, 88.0, 167.7, 153.5, 133.4, 86.5, 98.2, 93.7, 109.5, 111.3, 165.6, 158.4, 119.3, 59.5, 75.3 | N, N, N, N, L, L, S, S, S, S, L, L, L, L, L, L, L, S, S, S, S, N, N, N | 70 | 77 | 650 | [7 empty] | 0 | 321 | 0.66563
5307 | bayview5307 | 101.7, 74.5, 170.0, 30.6, 65.8, 76.3, 123.7, 174.0, 290.2, 97.1, 88.0, 167.7, 153.5, 133.4, 86.5, 98.2, 93.7, 109.5, 111.3, 165.6, 158.4, 119.3, 59.5, 75.3 | N, N, N, N, L, L, S, S, S, S, L, L, L, L, L, L, L, S, S, S, S, N, N, N | 80 | 88 | 650 | [7 empty] | 0 | 250 | 0.73958
5308 | bayview5308 | 101.7, 74.5, 170.0, 30.6, 65.8, 76.3, 123.7, 174.0, 290.2, 97.1, 88.0, 167.7, 153.5, 133.4, 86.5, 98.2, 93.7, 109.5, 111.3, 165.6, 158.4, 119.3, 59.5, 75.3 | N, N, N, N, L, L, S, S, S, S, L, L, L, L, L, L, L, S, S, S, S, N, N, N | 90 | 99 | 650 | [7 empty] | 0 | 162 | 0.83125
5309 | bayview5309 | 101.7, 74.5, 170.0, 30.6, 65.8, 76.3, 123.7, 174.0, 290.2, 97.1, 88.0, 167.7, 153.5, 133.4, 86.5, 98.2, 93.7, 109.5, 111.3, 165.6, 158.4, 119.3, 59.5, 75.3 | N, N, N, N, L, L, S, S, S, S, L, L, L, L, L, L, L, S, S, S, S, N, N, N | 100 | 110 | 650 | [7 empty] | 0 | 94 | 0.90208
5310 | bayview5310 | 101.7, 74.5, 170.0, 30.6, 65.8, 76.3, 123.7, 174.0, 290.2, 97.1, 88.0, 167.7, 153.5, 133.4, 86.5, 98.2, 93.7, 109.5, 111.3, 165.6, 158.4, 119.3, 59.5, 75.3 | N, N, N, N, L, L, S, S, S, S, L, L, L, L, L, L, L, S, S, S, S, N, N, N | 110 | 121 | 650 | [7 empty] | 0 | 42 | 0.95625
5311 | bayview5311 | 101.7, 74.5, 170.0, 30.6, 65.8, 76.3, 123.7, 174.0, 290.2, 97.1, 88.0, 167.7, 153.5, 133.4, 86.5, 98.2, 93.7, 109.5, 111.3, 165.6, 158.4, 119.3, 59.5, 75.3 | N, N, N, N, L, L, S, S, S, S, L, L, L, L, L, L, L, S, S, S, S, N, N, N | 120 | 132 | 650 | [7 empty] | 0 | 39 | 0.95937
5312 | bayview5312 | 101.7, 74.5, 170.0, 30.6, 65.8, 76.3, 123.7, 174.0, 290.2, 97.1, 88.0, 167.7, 153.5, 133.4, 86.5, 98.2, 93.7, 109.5, 111.3, 165.6, 158.4, 119.3, 59.5, 75.3 | N, N, N, N, L, L, S, S, S, S, L, L, L, L, L, L, L, S, S, S, S, N, N, N | 130 | 143 | 650 | [7 empty] | 0 | 55 | 0.94271
5313 | bayview5313 | 101.7, 74.5, 170.0, 30.6, 65.8, 76.3, 123.7, 174.0, 290.2, 97.1, 88.0, 167.7, 153.5, 133.4, 86.5, 98.2, 93.7, 109.5, 111.3, 165.6, 158.4, 119.3, 59.5, 75.3 | N, N, N, N, L, L, S, S, S, S, L, L, L, L, L, L, L, S, S, S, S, N, N, N | 140 | 154 | 650 | [7 empty] | 0 | 63 | 0.93437
5314 | bayview5314 | 101.7, 74.5, 170.0, 30.6, 65.8, 76.3, 123.7, 174.0, 290.2, 97.1, 88.0, 167.7, 153.5, 133.4, 86.5, 98.2, 93.7, 109.5, 111.3, 165.6, 158.4, 119.3, 59.5, 75.3 | N, N, N, N, L, L, S, S, S, S, L, L, L, L, L, L, L, S, S, S, S, N, N, N | 150 | 165 | 650 | [7 empty] | 0 | 65 | 0.93229
5315 | bayview5315 | 101.7, 74.5, 170.0, 30.6, 65.8, 76.3, 123.7, 174.0, 290.2, 97.1, 88.0, 167.7, 153.5, 133.4, 86.5, 98.2, 93.7, 109.5, 111.3, 165.6, 158.4, 119.3, 59.5, 75.3 | N, N, N, N, L, L, S, S, S, S, L, L, L, L, L, L, L, S, S, S, S, N, N, N | 160 | 176 | 650 | [7 empty] | 0 | 67 | 0.93021
5316 | bayview5316 | 101.7, 74.5, 170.0, 30.6, 65.8, 76.3, 123.7, 174.0, 290.2, 97.1, 88.0, 167.7, 153.5, 133.4, 86.5, 98.2, 93.7, 109.5, 111.3, 165.6, 158.4, 119.3, 59.5, 75.3 | N, N, N, N, L, L, S, S, S, S, L, L, L, L, L, L, L, S, S, S, S, N, N, N | 170 | 187 | 650 | [7 empty] | 0 | 72 | 0.925
5317 | bayview5317 | 101.7, 74.5, 170.0, 30.6, 65.8, 76.3, 123.7, 174.0, 290.2, 97.1, 88.0, 167.7, 153.5, 133.4, 86.5, 98.2, 93.7, 109.5, 111.3, 165.6, 158.4, 119.3, 59.5, 75.3 | N, N, N, N, L, L, S, S, S, S, L, L, L, L, L, L, L, S, S, S, S, N, N, N | 180 | 198 | 650 | [7 empty] | 0 | 71 | 0.92604
5318 | bayview5318 | 101.7, 74.5, 170.0, 30.6, 65.8, 76.3, 123.7, 174.0, 290.2, 97.1, 88.0, 167.7, 153.5, 133.4, 86.5, 98.2, 93.7, 109.5, 111.3, 165.6, 158.4, 119.3, 59.5, 75.3 | N, N, N, N, L, L, S, S, S, S, L, L, L, L, L, L, L, S, S, S, S, N, N, N | 190 | 209 | 650 | [7 empty] | 0 | 72 | 0.925
5319 | bayview5319 | 101.7, 74.5, 170.0, 30.6, 65.8, 76.3, 123.7, 174.0, 290.2, 97.1, 88.0, 167.7, 153.5, 133.4, 86.5, 98.2, 93.7, 109.5, 111.3, 165.6, 158.4, 119.3, 59.5, 75.3 | N, N, N, N, L, L, S, S, S, S, L, L, L, L, L, L, L, S, S, S, S, N, N, N | 200 | 220 | 650 | [7 empty] | 0 | 74 | 0.92292
5320 | bayview5320 | 101.7, 74.5, 170.0, 30.6, 65.8, 76.3, 123.7, 174.0, 290.2, 97.1, 88.0, 167.7, 153.5, 133.4, 86.5, 98.2, 93.7, 109.5, 111.3, 165.6, 158.4, 119.3, 59.5, 75.3 | N, N, N, N, L, L, S, S, S, S, L, L, L, L, L, L, L, S, S, S, S, N, N, N | 210 | 231 | 650 | [7 empty] | 0 | 75 | 0.92188
5321 | bayview5321 | 101.7, 74.5, 170.0, 30.6, 65.8, 76.3, 123.7, 174.0, 290.2, 97.1, 88.0, 167.7, 153.5, 133.4, 86.5, 98.2, 93.7, 109.5, 111.3, 165.6, 158.4, 119.3, 59.5, 75.3 | N, N, N, N, L, L, S, S, S, S, L, L, L, L, L, L, L, S, S, S, S, N, N, N | 220 | 242 | 650 | [7 empty] | 0 | 87 | 0.90938
5322 | bayview5322 | 101.7, 74.5, 170.0, 30.6, 65.8, 76.3, 123.7, 174.0, 290.2, 97.1, 88.0, 167.7, 153.5, 133.4, 86.5, 98.2, 93.7, 109.5, 111.3, 165.6, 158.4, 119.3, 59.5, 75.3 | N, N, N, N, L, L, S, S, S, S, L, L, L, L, L, L, L, S, S, S, S, N, N, N | 230 | 253 | 650 | [7 empty] | 0 | 76 | 0.92083
5323 | bayview5323 | 101.7, 74.5, 170.0, 30.6, 65.8, 76.3, 123.7, 174.0, 290.2, 97.1, 88.0, 167.7, 153.5, 133.4, 86.5, 98.2, 93.7, 109.5, 111.3, 165.6, 158.4, 119.3, 59.5, 75.3 | N, N, N, N, L, L, S, S, S, S, L, L, L, L, L, L, L, S, S, S, S, N, N, N | 240 | 264 | 650 | [7 empty] | 0 | 77 | 0.91979
5324 | bayview5324 | 101.7, 74.5, 170.0, 30.6, 65.8, 76.3, 123.7, 174.0, 290.2, 97.1, 88.0, 167.7, 153.5, 133.4, 86.5, 98.2, 93.7, 109.5, 111.3, 165.6, 158.4, 119.3, 59.5, 75.3 | N, N, N, N, L, L, S, S, S, S, L, L, L, L, L, L, L, S, S, S, S, N, N, N | 250 | 275 | 650 | [7 empty] | 0 | 77 | 0.91979
5325 | bayview5325 | 101.7, 74.5, 170.0, 30.6, 65.8, 76.3, 123.7, 174.0, 290.2, 97.1, 88.0, 167.7, 153.5, 133.4, 86.5, 98.2, 93.7, 109.5, 111.3, 165.6, 158.4, 119.3, 59.5, 75.3 | N, N, N, N, L, L, S, S, S, S, L, L, L, L, L, L, L, S, S, S, S, N, N, N | 260 | 286 | 650 | [7 empty] | 0 | 77 | 0.91979
5326 | bayview5326 | 101.7, 74.5, 170.0, 30.6, 65.8, 76.3, 123.7, 174.0, 290.2, 97.1, 88.0, 167.7, 153.5, 133.4, 86.5, 98.2, 93.7, 109.5, 111.3, 165.6, 158.4, 119.3, 59.5, 75.3 | N, N, N, N, L, L, S, S, S, S, L, L, L, L, L, L, L, S, S, S, S, N, N, N | 270 | 297 | 650 | [7 empty] | 0 | 78 | 0.91875
5327 | bayview5327 | 101.7, 74.5, 170.0, 30.6, 65.8, 76.3, 123.7, 174.0, 290.2, 97.1, 88.0, 167.7, 153.5, 133.4, 86.5, 98.2, 93.7, 109.5, 111.3, 165.6, 158.4, 119.3, 59.5, 75.3 | N, N, N, N, L, L, S, S, S, S, L, L, L, L, L, L, L, S, S, S, S, N, N, N | 280 | 308 | 650 | [7 empty] | 0 | 78 | 0.91875
5328 | bayview5328 | 101.7, 74.5, 170.0, 30.6, 65.8, 76.3, 123.7, 174.0, 290.2, 97.1, 88.0, 167.7, 153.5, 133.4, 86.5, 98.2, 93.7, 109.5, 111.3, 165.6, 158.4, 119.3, 59.5, 75.3 | N, N, N, N, L, L, S, S, S, S, L, L, L, L, L, L, L, S, S, S, S, N, N, N | 290 | 319 | 650 | [7 empty] | 0 | 78 | 0.91875
5329 | bayview5329 | 101.7, 74.5, 170.0, 30.6, 65.8, 76.3, 123.7, 174.0, 290.2, 97.1, 88.0, 167.7, 153.5, 133.4, 86.5, 98.2, 93.7, 109.5, 111.3, 165.6, 158.4, 119.3, 59.5, 75.3 | N, N, N, N, L, L, S, S, S, S, L, L, L, L, L, L, L, S, S, S, S, N, N, N | 300 | 330 | 650 | [7 empty] | 0 | 78 | 0.91875
5330 | bayview5330 | 101.7, 74.5, 170.0, 30.6, 65.8, 76.3, 123.7, 174.0, 290.2, 97.1, 88.0, 167.7, 153.5, 133.4, 86.5, 98.2, 93.7, 109.5, 111.3, 165.6, 158.4, 119.3, 59.5, 75.3 | N, N, N, N, L, L, S, S, S, S, L, L, L, L, L, L, L, S, S, S, S, N, N, N | 50 | 55 | 680 | [7 empty] | 0 | 341 | 0.64479
5331 | bayview5331 | 101.7, 74.5, 170.0, 30.6, 65.8, 76.3, 123.7, 174.0, 290.2, 97.1, 88.0, 167.7, 153.5, 133.4, 86.5, 98.2, 93.7, 109.5, 111.3, 165.6, 158.4, 119.3, 59.5, 75.3 | N, N, N, N, L, L, S, S, S, S, L, L, L, L, L, L, L, S, S, S, S, N, N, N | 60 | 66 | 680 | [7 empty] | 0 | 331 | 0.65521
5332 | bayview5332 | 101.7, 74.5, 170.0, 30.6, 65.8, 76.3, 123.7, 174.0, 290.2, 97.1, 88.0, 167.7, 153.5, 133.4, 86.5, 98.2, 93.7, 109.5, 111.3, 165.6, 158.4, 119.3, 59.5, 75.3 | N, N, N, N, L, L, S, S, S, S, L, L, L, L, L, L, L, S, S, S, S, N, N, N | 70 | 77 | 680 | [7 empty] | 0 | 321 | 0.66563
5333 | bayview5333 | 101.7, 74.5, 170.0, 30.6, 65.8, 76.3, 123.7, 174.0, 290.2, 97.1, 88.0, 167.7, 153.5, 133.4, 86.5, 98.2, 93.7, 109.5, 111.3, 165.6, 158.4, 119.3, 59.5, 75.3 | N, N, N, N, L, L, S, S, S, S, L, L, L, L, L, L, L, S, S, S, S, N, N, N | 80 | 88 | 680 | [7 empty] | 0 | 252 | 0.7375
5334 | bayview5334 | 101.7, 74.5, 170.0, 30.6, 65.8, 76.3, 123.7, 174.0, 290.2, 97.1, 88.0, 167.7, 153.5, 133.4, 86.5, 98.2, 93.7, 109.5, 111.3, 165.6, 158.4, 119.3, 59.5, 75.3 | N, N, N, N, L, L, S, S, S, S, L, L, L, L, L, L, L, S, S, S, S, N, N, N | 90 | 99 | 680 | [7 empty] | 0 | 166 | 0.82708
5335 | bayview5335 | 101.7, 74.5, 170.0, 30.6, 65.8, 76.3, 123.7, 174.0, 290.2, 97.1, 88.0, 167.7, 153.5, 133.4, 86.5, 98.2, 93.7, 109.5, 111.3, 165.6, 158.4, 119.3, 59.5, 75.3 | N, N, N, N, L, L, S, S, S, S, L, L, L, L, L, L, L, S, S, S, S, N, N, N | 100 | 110 | 680 | [7 empty] | 0 | 99 | 0.89687
5336 | bayview5336 | 101.7, 74.5, 170.0, 30.6, 65.8, 76.3, 123.7, 174.0, 290.2, 97.1, 88.0, 167.7, 153.5, 133.4, 86.5, 98.2, 93.7, 109.5, 111.3, 165.6, 158.4, 119.3, 59.5, 75.3 | N, N, N, N, L, L, S, S, S, S, L, L, L, L, L, L, L, S, S, S, S, N, N, N | 110 | 121 | 680 | [7 empty] | 0 | 35 | 0.96354
5337 | bayview5337 | 101.7, 74.5, 170.0, 30.6, 65.8, 76.3, 123.7, 174.0, 290.2, 97.1, 88.0, 167.7, 153.5, 133.4, 86.5, 98.2, 93.7, 109.5, 111.3, 165.6, 158.4, 119.3, 59.5, 75.3 | N, N, N, N, L, L, S, S, S, S, L, L, L, L, L, L, L, S, S, S, S, N, N, N | 120 | 132 | 680 | [7 empty] | 1 | 0 | 1
5338 | bayview5338 | 101.7, 74.5, 170.0, 30.6, 65.8, 76.3, 123.7, 174.0, 290.2, 97.1, 88.0, 167.7, 153.5, 133.4, 86.5, 98.2, 93.7, 109.5, 111.3, 165.6, 158.4, 119.3, 59.5, 75.3 | N, N, N, N, L, L, S, S, S, S, L, L, L, L, L, L, L, S, S, S, S, N, N, N | 130 | 143 | 680 | [7 empty] | 0 | 13 | 0.98646
5339 | bayview5339 | 101.7, 74.5, 170.0, 30.6, 65.8, 76.3, 123.7, 174.0, 290.2, 97.1, 88.0, 167.7, 153.5, 133.4, 86.5, 98.2, 93.7, 109.5, 111.3, 165.6, 158.4, 119.3, 59.5, 75.3 | N, N, N, N, L, L, S, S, S, S, L, L, L, L, L, L, L, S, S, S, S, N, N, N | 140 | 154 | 680 | [7 empty] | 0 | 26 | 0.97292
5340 | bayview5340 | 101.7, 74.5, 170.0, 30.6, 65.8, 76.3, 123.7, 174.0, 290.2, 97.1, 88.0, 167.7, 153.5, 133.4, 86.5, 98.2, 93.7, 109.5, 111.3, 165.6, 158.4, 119.3, 59.5, 75.3 | N, N, N, N, L, L, S, S, S, S, L, L, L, L, L, L, L, S, S, S, S, N, N, N | 150 | 165 | 680 | [7 empty] | 0 | 37 | 0.96146
5341 | bayview5341 | 101.7, 74.5, 170.0, 30.6, 65.8, 76.3, 123.7, 174.0, 290.2, 97.1, 88.0, 167.7, 153.5, 133.4, 86.5, 98.2, 93.7, 109.5, 111.3, 165.6, 158.4, 119.3, 59.5, 75.3 | N, N, N, N, L, L, S, S, S, S, L, L, L, L, L, L, L, S, S, S, S, N, N, N | 160 | 176 | 680 | [7 empty] | 0 | 44 | 0.95417
5342 | bayview5342 | 101.7, 74.5, 170.0, 30.6, 65.8, 76.3, 123.7, 174.0, 290.2, 97.1, 88.0, 167.7, 153.5, 133.4, 86.5, 98.2, 93.7, 109.5, 111.3, 165.6, 158.4, 119.3, 59.5, 75.3 | N, N, N, N, L, L, S, S, S, S, L, L, L, L, L, L, L, S, S, S, S, N, N, N | 170 | 187 | 680 | [7 empty] | 0 | 50 | 0.94792
5343 | bayview5343 | 101.7, 74.5, 170.0, 30.6, 65.8, 76.3, 123.7, 174.0, 290.2, 97.1, 88.0, 167.7, 153.5, 133.4, 86.5, 98.2, 93.7, 109.5, 111.3, 165.6, 158.4, 119.3, 59.5, 75.3 | N, N, N, N, L, L, S, S, S, S, L, L, L, L, L, L, L, S, S, S, S, N, N, N | 180 | 198 | 680 | [7 empty] | 0 | 56 | 0.94167
5344 | bayview5344 | 101.7, 74.5, 170.0, 30.6, 65.8, 76.3, 123.7, 174.0, 290.2, 97.1, 88.0, 167.7, 153.5, 133.4, 86.5, 98.2, 93.7, 109.5, 111.3, 165.6, 158.4, 119.3, 59.5, 75.3 | N, N, N, N, L, L, S, S, S, S, L, L, L, L, L, L, L, S, S, S, S, N, N, N | 190 | 209 | 680 | [7 empty] | 0 | 60 | 0.9375
5345 | bayview5345 | 101.7, 74.5, 170.0, 30.6, 65.8, 76.3, 123.7, 174.0, 290.2, 97.1, 88.0, 167.7, 153.5, 133.4, 86.5, 98.2, 93.7, 109.5, 111.3, 165.6, 158.4, 119.3, 59.5, 75.3 | N, N, N, N, L, L, S, S, S, S, L, L, L, L, L, L, L, S, S, S, S, N, N, N | 200 | 220 | 680 | [7 empty] | 0 | 62 | 0.93542
5346 | bayview5346 | 101.7, 74.5, 170.0, 30.6, 65.8, 76.3, 123.7, 174.0, 290.2, 97.1, 88.0, 167.7, 153.5, 133.4, 86.5, 98.2, 93.7, 109.5, 111.3, 165.6, 158.4, 119.3, 59.5, 75.3 | N, N, N, N, L, L, S, S, S, S, L, L, L, L, L, L, L, S, S, S, S, N, N, N | 210 | 231 | 680 | [7 empty] | 0 | 63 | 0.93437
5347 | bayview5347 | 101.7, 74.5, 170.0, 30.6, 65.8, 76.3, 123.7, 174.0, 290.2, 97.1, 88.0, 167.7, 153.5, 133.4, 86.5, 98.2, 93.7, 109.5, 111.3, 165.6, 158.4, 119.3, 59.5, 75.3 | N, N, N, N, L, L, S, S, S, S, L, L, L, L, L, L, L, S, S, S, S, N, N, N | 220 | 242 | 680 | [7 empty] | 0 | 64 | 0.93333
5348 | bayview5348 | 101.7, 74.5, 170.0, 30.6, 65.8, 76.3, 123.7, 174.0, 290.2, 97.1, 88.0, 167.7, 153.5, 133.4, 86.5, 98.2, 93.7, 109.5, 111.3, 165.6, 158.4, 119.3, 59.5, 75.3 | N, N, N, N, L, L, S, S, S, S, L, L, L, L, L, L, L, S, S, S, S, N, N, N | 230 | 253 | 680 | [7 empty] | 0 | 65 | 0.93229
5349 | bayview5349 | 101.7, 74.5, 170.0, 30.6, 65.8, 76.3, 123.7, 174.0, 290.2, 97.1, 88.0, 167.7, 153.5, 133.4, 86.5, 98.2, 93.7, 109.5, 111.3, 165.6, 158.4, 119.3, 59.5, 75.3 | N, N, N, N, L, L, S, S, S, S, L, L, L, L, L, L, L, S, S, S, S, N, N, N | 240 | 264 | 680 | [7 empty] | 0 | 75 | 0.92188
5350 | bayview5350 | 101.7, 74.5, 170.0, 30.6, 65.8, 76.3, 123.7, 174.0, 290.2, 97.1, 88.0, 167.7, 153.5, 133.4, 86.5, 98.2, 93.7, 109.5, 111.3, 165.6, 158.4, 119.3, 59.5, 75.3 | N, N, N, N, L, L, S, S, S, S, L, L, L, L, L, L, L, S, S, S, S, N, N, N | 250 | 275 | 680 | [7 empty] | 0 | 66 | 0.93125
5351 | bayview5351 | 101.7, 74.5, 170.0, 30.6, 65.8, 76.3, 123.7, 174.0, 290.2, 97.1, 88.0, 167.7, 153.5, 133.4, 86.5, 98.2, 93.7, 109.5, 111.3, 165.6, 158.4, 119.3, 59.5, 75.3 | N, N, N, N, L, L, S, S, S, S, L, L, L, L, L, L, L, S, S, S, S, N, N, N | 260 | 286 | 680 | [7 empty] | 0 | 67 | 0.93021
5352 | bayview5352 | 101.7, 74.5, 170.0, 30.6, 65.8, 76.3, 123.7, 174.0, 290.2, 97.1, 88.0, 167.7, 153.5, 133.4, 86.5, 98.2, 93.7, 109.5, 111.3, 165.6, 158.4, 119.3, 59.5, 75.3 | N, N, N, N, L, L, S, S, S, S, L, L, L, L, L, L, L, S, S, S, S, N, N, N | 270 | 297 | 680 | [7 empty] | 0 | 68 | 0.92917
5353 | bayview5353 | 101.7, 74.5, 170.0, 30.6, 65.8, 76.3, 123.7, 174.0, 290.2, 97.1, 88.0, 167.7, 153.5, 133.4, 86.5, 98.2, 93.7, 109.5, 111.3, 165.6, 158.4, 119.3, 59.5, 75.3 | N, N, N, N, L, L, S, S, S, S, L, L, L, L, L, L, L, S, S, S, S, N, N, N | 280 | 308 | 680 | [7 empty] | 0 | 68 | 0.92917
5354 | bayview5354 | 101.7, 74.5, 170.0, 30.6, 65.8, 76.3, 123.7, 174.0, 290.2, 97.1, 88.0, 167.7, 153.5, 133.4, 86.5, 98.2, 93.7, 109.5, 111.3, 165.6, 158.4, 119.3, 59.5, 75.3 | N, N, N, N, L, L, S, S, S, S, L, L, L, L, L, L, L, S, S, S, S, N, N, N | 290 | 319 | 680 | [7 empty] | 0 | 69 | 0.92812
5355 | bayview5355 | 101.7, 74.5, 170.0, 30.6, 65.8, 76.3, 123.7, 174.0, 290.2, 97.1, 88.0, 167.7, 153.5, 133.4, 86.5, 98.2, 93.7, 109.5, 111.3, 165.6, 158.4, 119.3, 59.5, 75.3 | N, N, N, N, L, L, S, S, S, S, L, L, L, L, L, L, L, S, S, S, S, N, N, N | 300 | 330 | 680 | [7 empty] | 0 | 69 | 0.92812
5356 | bayview5356 | 101.7, 74.5, 170.0, 30.6, 65.8, 76.3, 123.7, 174.0, 290.2, 97.1, 88.0, 167.7, 153.5, 133.4, 86.5, 98.2, 93.7, 109.5, 111.3, 165.6, 158.4, 119.3, 59.5, 75.3 | N, N, N, N, L, L, S, S, S, S, L, L, L, L, L, L, L, S, S, S, S, N, N, N | 50 | 55 | 710 | [7 empty] | 0 | 342 | 0.64375
5357 | bayview5357 | 101.7, 74.5, 170.0, 30.6, 65.8, 76.3, 123.7, 174.0, 290.2, 97.1, 88.0, 167.7, 153.5, 133.4, 86.5, 98.2, 93.7, 109.5, 111.3, 165.6, 158.4, 119.3, 59.5, 75.3 | N, N, N, N, L, L, S, S, S, S, L, L, L, L, L, L, L, S, S, S, S, N, N, N | 60 | 66 | 710 | [7 empty] | 0 | 334 | 0.65208
5358 | bayview5358 | 101.7, 74.5, 170.0, 30.6, 65.8, 76.3, 123.7, 174.0, 290.2, 97.1, 88.0, 167.7, 153.5, 133.4, 86.5, 98.2, 93.7, 109.5, 111.3, 165.6, 158.4, 119.3, 59.5, 75.3 | N, N, N, N, L, L, S, S, S, S, L, L, L, L, L, L, L, S, S, S, S, N, N, N | 70 | 77 | 710 | [7 empty] | 0 | 326 | 0.66042
5359 | bayview5359 | 101.7, 74.5, 170.0, 30.6, 65.8, 76.3, 123.7, 174.0, 290.2, 97.1, 88.0, 167.7, 153.5, 133.4, 86.5, 98.2, 93.7, 109.5, 111.3, 165.6, 158.4, 119.3, 59.5, 75.3 | N, N, N, N, L, L, S, S, S, S, L, L, L, L, L, L, L, S, S, S, S, N, N, N | 80 | 88 | 710 | [7 empty] | 0 | 266 | 0.72292
5360 | bayview5360 | 101.7, 74.5, 170.0, 30.6, 65.8, 76.3, 123.7, 174.0, 290.2, 97.1, 88.0, 167.7, 153.5, 133.4, 86.5, 98.2, 93.7, 109.5, 111.3, 165.6, 158.4, 119.3, 59.5, 75.3 | N, N, N, N, L, L, S, S, S, S, L, L, L, L, L, L, L, S, S, S, S, N, N, N | 90 | 99 | 710 | [7 empty] | 0 | 180 | 0.8125
5361 | bayview5361 | 101.7, 74.5, 170.0, 30.6, 65.8, 76.3, 123.7, 174.0, 290.2, 97.1, 88.0, 167.7, 153.5, 133.4, 86.5, 98.2, 93.7, 109.5, 111.3, 165.6, 158.4, 119.3, 59.5, 75.3 | N, N, N, N, L, L, S, S, S, S, L, L, L, L, L, L, L, S, S, S, S, N, N, N | 100 | 110 | 710 | [7 empty] | 0 | 116 | 0.87917
5362 | bayview5362 | 101.7, 74.5, 170.0, 30.6, 65.8, 76.3, 123.7, 174.0, 290.2, 97.1, 88.0, 167.7, 153.5, 133.4, 86.5, 98.2, 93.7, 109.5, 111.3, 165.6, 158.4, 119.3, 59.5, 75.3 | N, N, N, N, L, L, S, S, S, S, L, L, L, L, L, L, L, S, S, S, S, N, N, N | 110 | 121 | 710 | [7 empty] | 0 | 52 | 0.94583
5363 | bayview5363 | 101.7, 74.5, 170.0, 30.6, 65.8, 76.3, 123.7, 174.0, 290.2, 97.1, 88.0, 167.7, 153.5, 133.4, 86.5, 98.2, 93.7, 109.5, 111.3, 165.6, 158.4, 119.3, 59.5, 75.3 | N, N, N, N, L, L, S, S, S, S, L, L, L, L, L, L, L, S, S, S, S, N, N, N | 120 | 132 | 710 | [7 empty] | 0 | 13 | 0.98646
5364 | bayview5364 | 101.7, 74.5, 170.0, 30.6, 65.8, 76.3, 123.7, 174.0, 290.2, 97.1, 88.0, 167.7, 153.5, 133.4, 86.5, 98.2, 93.7, 109.5, 111.3, 165.6, 158.4, 119.3, 59.5, 75.3 | N, N, N, N, L, L, S, S, S, S, L, L, L, L, L, L, L, S, S, S, S, N, N, N | 130 | 143 | 710 | [7 empty] | 1 | 0 | 1
5365 | bayview5365 | 101.7, 74.5, 170.0, 30.6, 65.8, 76.3, 123.7, 174.0, 290.2, 97.1, 88.0, 167.7, 153.5, 133.4, 86.5, 98.2, 93.7, 109.5, 111.3, 165.6, 158.4, 119.3, 59.5, 75.3 | N, N, N, N, L, L, S, S, S, S, L, L, L, L, L, L, L, S, S, S, S, N, N, N | 140 | 154 | 710 | [7 empty] | 1 | 0 | 1
5366 | bayview5366 | 101.7, 74.5, 170.0, 30.6, 65.8, 76.3, 123.7, 174.0, 290.2, 97.1, 88.0, 167.7, 153.5, 133.4, 86.5, 98.2, 93.7, 109.5, 111.3, 165.6, 158.4, 119.3, 59.5, 75.3 | N, N, N, N, L, L, S, S, S, S, L, L, L, L, L, L, L, S, S, S, S, N, N, N | 150 | 165 | 710 | [7 empty] | 1 | 0 | 1
5367 | bayview5367 | 101.7, 74.5, 170.0, 30.6, 65.8, 76.3, 123.7, 174.0, 290.2, 97.1, 88.0, 167.7, 153.5, 133.4, 86.5, 98.2, 93.7, 109.5, 111.3, 165.6, 158.4, 119.3, 59.5, 75.3 | N, N, N, N, L, L, S, S, S, S, L, L, L, L, L, L, L, S, S, S, S, N, N, N | 160 | 176 | 710 | [7 empty] | 1 | 0 | 1
5368 | bayview5368 | 101.7, 74.5, 170.0, 30.6, 65.8, 76.3, 123.7, 174.0, 290.2, 97.1, 88.0, 167.7, 153.5, 133.4, 86.5, 98.2, 93.7, 109.5, 111.3, 165.6, 158.4, 119.3, 59.5, 75.3 | N, N, N, N, L, L, S, S, S, S, L, L, L, L, L, L, L, S, S, S, S, N, N, N | 170 | 187 | 710 | [7 empty] | 0 | 1 | 0.99896
5369 | bayview5369 | 101.7, 74.5, 170.0, 30.6, 65.8, 76.3, 123.7, 174.0, 290.2, 97.1, 88.0, 167.7, 153.5, 133.4, 86.5, 98.2, 93.7, 109.5, 111.3, 165.6, 158.4, 119.3, 59.5, 75.3 | N, N, N, N, L, L, S, S, S, S, L, L, L, L, L, L, L, S, S, S, S, N, N, N | 180 | 198 | 710 | [7 empty] | 0 | 7 | 0.99271
5370 | bayview5370 | 101.7, 74.5, 170.0, 30.6, 65.8, 76.3, 123.7, 174.0, 290.2, 97.1, 88.0, 167.7, 153.5, 133.4, 86.5, 98.2, 93.7, 109.5, 111.3, 165.6, 158.4, 119.3, 59.5, 75.3 | N, N, N, N, L, L, S, S, S, S, L, L, L, L, L, L, L, S, S, S, S, N, N, N | 190 | 209 | 710 | [7 empty] | 0 | 13 | 0.98646
5371 | bayview5371 | 101.7, 74.5, 170.0, 30.6, 65.8, 76.3, 123.7, 174.0, 290.2, 97.1, 88.0, 167.7, 153.5, 133.4, 86.5, 98.2, 93.7, 109.5, 111.3, 165.6, 158.4, 119.3, 59.5, 75.3 | N, N, N, N, L, L, S, S, S, S, L, L, L, L, L, L, L, S, S, S, S, N, N, N | 200 | 220 | 710 | [7 empty] | 0 | 18 | 0.98125
5372 | bayview5372 | 101.7, 74.5, 170.0, 30.6, 65.8, 76.3, 123.7, 174.0, 290.2, 97.1, 88.0, 167.7, 153.5, 133.4, 86.5, 98.2, 93.7, 109.5, 111.3, 165.6, 158.4, 119.3, 59.5, 75.3 | N, N, N, N, L, L, S, S, S, S, L, L, L, L, L, L, L, S, S, S, S, N, N, N | 210 | 231 | 710 | [7 empty] | 0 | 23 | 0.97604
5373 | bayview5373 | 101.7, 74.5, 170.0, 30.6, 65.8, 76.3, 123.7, 174.0, 290.2, 97.1, 88.0, 167.7, 153.5, 133.4, 86.5, 98.2, 93.7, 109.5, 111.3, 165.6, 158.4, 119.3, 59.5, 75.3 | N, N, N, N, L, L, S, S, S, S, L, L, L, L, L, L, L, S, S, S, S, N, N, N | 220 | 242 | 710 | [7 empty] | 0 | 25 | 0.97396
5374 | bayview5374 | 101.7, 74.5, 170.0, 30.6, 65.8, 76.3, 123.7, 174.0, 290.2, 97.1, 88.0, 167.7, 153.5, 133.4, 86.5, 98.2, 93.7, 109.5, 111.3, 165.6, 158.4, 119.3, 59.5, 75.3 | N, N, N, N, L, L, S, S, S, S, L, L, L, L, L, L, L, S, S, S, S, N, N, N | 230 | 253 | 710 | [7 empty] | 0 | 28 | 0.97083
5375 | bayview5375 | 101.7, 74.5, 170.0, 30.6, 65.8, 76.3, 123.7, 174.0, 290.2, 97.1, 88.0, 167.7, 153.5, 133.4, 86.5, 98.2, 93.7, 109.5, 111.3, 165.6, 158.4, 119.3, 59.5, 75.3 | N, N, N, N, L, L, S, S, S, S, L, L, L, L, L, L, L, S, S, S, S, N, N, N | 240 | 264 | 710 | [7 empty] | 0 | 31 | 0.96771
5376 | bayview5376 | 101.7, 74.5, 170.0, 30.6, 65.8, 76.3, 123.7, 174.0, 290.2, 97.1, 88.0, 167.7, 153.5, 133.4, 86.5, 98.2, 93.7, 109.5, 111.3, 165.6, 158.4, 119.3, 59.5, 75.3 | N, N, N, N, L, L, S, S, S, S, L, L, L, L, L, L, L, S, S, S, S, N, N, N | 250 | 275 | 710 | [7 empty] | 0 | 33 | 0.96562
5377 | bayview5377 | 101.7, 74.5, 170.0, 30.6, 65.8, 76.3, 123.7, 174.0, 290.2, 97.1, 88.0, 167.7, 153.5, 133.4, 86.5, 98.2, 93.7, 109.5, 111.3, 165.6, 158.4, 119.3, 59.5, 75.3 | N, N, N, N, L, L, S, S, S, S, L, L, L, L, L, L, L, S, S, S, S, N, N, N | 260 | 286 | 710 | [7 empty] | 0 | 35 | 0.96354
5378 | bayview5378 | 101.7, 74.5, 170.0, 30.6, 65.8, 76.3, 123.7, 174.0, 290.2, 97.1, 88.0, 167.7, 153.5, 133.4, 86.5, 98.2, 93.7, 109.5, 111.3, 165.6, 158.4, 119.3, 59.5, 75.3 | N, N, N, N, L, L, S, S, S, S, L, L, L, L, L, L, L, S, S, S, S, N, N, N | 270 | 297 | 710 | [7 empty] | 0 | 37 | 0.96146
5379 | bayview5379 | 101.7, 74.5, 170.0, 30.6, 65.8, 76.3, 123.7, 174.0, 290.2, 97.1, 88.0, 167.7, 153.5, 133.4, 86.5, 98.2, 93.7, 109.5, 111.3, 165.6, 158.4, 119.3, 59.5, 75.3 | N, N, N, N, L, L, S, S, S, S, L, L, L, L, L, L, L, S, S, S, S, N, N, N | 280 | 308 | 710 | [7 empty] | 0 | 40 | 0.95833
5380 | bayview5380 | 101.7, 74.5, 170.0, 30.6, 65.8, 76.3, 123.7, 174.0, 290.2, 97.1, 88.0, 167.7, 153.5, 133.4, 86.5, 98.2, 93.7, 109.5, 111.3, 165.6, 158.4, 119.3, 59.5, 75.3 | N, N, N, N, L, L, S, S, S, S, L, L, L, L, L, L, L, S, S, S, S, N, N, N | 290 | 319 | 710 | [7 empty] | 0 | 41 | 0.95729
5381 | bayview5381 | 101.7, 74.5, 170.0, 30.6, 65.8, 76.3, 123.7, 174.0, 290.2, 97.1, 88.0, 167.7, 153.5, 133.4, 86.5, 98.2, 93.7, 109.5, 111.3, 165.6, 158.4, 119.3, 59.5, 75.3 | N, N, N, N, L, L, S, S, S, S, L, L, L, L, L, L, L, S, S, S, S, N, N, N | 300 | 330 | 710 | [7 empty] | 0 | 42 | 0.95625
5382 | bayview5382 | 101.7, 74.5, 170.0, 30.6, 65.8, 76.3, 123.7, 174.0, 290.2, 97.1, 88.0, 167.7, 153.5, 133.4, 86.5, 98.2, 93.7, 109.5, 111.3, 165.6, 158.4, 119.3, 59.5, 75.3 | N, N, N, N, L, L, S, S, S, S, L, L, L, L, L, L, L, S, S, S, S, N, N, N | 50 | 55 | 740 | [7 empty] | 0 | 341 | 0.64479
5383 | bayview5383 | 101.7, 74.5, 170.0, 30.6, 65.8, 76.3, 123.7, 174.0, 290.2, 97.1, 88.0, 167.7, 153.5, 133.4, 86.5, 98.2, 93.7, 109.5, 111.3, 165.6, 158.4, 119.3, 59.5, 75.3 | N, N, N, N, L, L, S, S, S, S, L, L, L, L, L, L, L, S, S, S, S, N, N, N | 60 | 66 | 740 | [7 empty] | 0 | 333 | 0.65312
5384 | bayview5384 | 101.7, 74.5, 170.0, 30.6, 65.8, 76.3, 123.7, 174.0, 290.2, 97.1, 88.0, 167.7, 153.5, 133.4, 86.5, 98.2, 93.7, 109.5, 111.3, 165.6, 158.4, 119.3, 59.5, 75.3 | N, N, N, N, L, L, S, S, S, S, L, L, L, L, L, L, L, S, S, S, S, N, N, N | 70 | 77 | 740 | [7 empty] | 0 | 326 | 0.66042
5385 | bayview5385 | 101.7, 74.5, 170.0, 30.6, 65.8, 76.3, 123.7, 174.0, 290.2, 97.1, 88.0, 167.7, 153.5, 133.4, 86.5, 98.2, 93.7, 109.5, 111.3, 165.6, 158.4, 119.3, 59.5, 75.3 | N, N, N, N, L, L, S, S, S, S, L, L, L, L, L, L, L, S, S, S, S, N, N, N | 80 | 88 | 740 | [7 empty] | 0 | 269 | 0.71979
5386 | bayview5386 | 101.7, 74.5, 170.0, 30.6, 65.8, 76.3, 123.7, 174.0, 290.2, 97.1, 88.0, 167.7, 153.5, 133.4, 86.5, 98.2, 93.7, 109.5, 111.3, 165.6, 158.4, 119.3, 59.5, 75.3 | N, N, N, N, L, L, S, S, S, S, L, L, L, L, L, L, L, S, S, S, S, N, N, N | 90 | 99 | 740 | [7 empty] | 0 | 184 | 0.80833
5387 | bayview5387 | 101.7, 74.5, 170.0, 30.6, 65.8, 76.3, 123.7, 174.0, 290.2, 97.1, 88.0, 167.7, 153.5, 133.4, 86.5, 98.2, 93.7, 109.5, 111.3, 165.6, 158.4, 119.3, 59.5, 75.3 | N, N, N, N, L, L, S, S, S, S, L, L, L, L, L, L, L, S, S, S, S, N, N, N | 100 | 110 | 740 | [7 empty] | 0 | 122 | 0.87292
5388 | bayview5388 | 101.7, 74.5, 170.0, 30.6, 65.8, 76.3, 123.7, 174.0, 290.2, 97.1, 88.0, 167.7, 153.5, 133.4, 86.5, 98.2, 93.7, 109.5, 111.3, 165.6, 158.4, 119.3, 59.5, 75.3 | N, N, N, N, L, L, S, S, S, S, L, L, L, L, L, L, L, S, S, S, S, N, N, N | 110 | 121 | 740 | [7 empty] | 0 | 59 | 0.93854
5389 | bayview5389 | 101.7, 74.5, 170.0, 30.6, 65.8, 76.3, 123.7, 174.0, 290.2, 97.1, 88.0, 167.7, 153.5, 133.4, 86.5, 98.2, 93.7, 109.5, 111.3, 165.6, 158.4, 119.3, 59.5, 75.3 | N, N, N, N, L, L, S, S, S, S, L, L, L, L, L, L, L, S, S, S, S, N, N, N | 120 | 132 | 740 | [7 empty] | 0 | 28 | 0.97083
5390 | bayview5390 | 101.7, 74.5, 170.0, 30.6, 65.8, 76.3, 123.7, 174.0, 290.2, 97.1, 88.0, 167.7, 153.5, 133.4, 86.5, 98.2, 93.7, 109.5, 111.3, 165.6, 158.4, 119.3, 59.5, 75.3 | N, N, N, N, L, L, S, S, S, S, L, L, L, L, L, L, L, S, S, S, S, N, N, N | 130 | 143 | 740 | [7 empty] | 0 | 7 | 0.99271
5391 | bayview5391 | 101.7, 74.5, 170.0, 30.6, 65.8, 76.3, 123.7, 174.0, 290.2, 97.1, 88.0, 167.7, 153.5, 133.4, 86.5, 98.2, 93.7, 109.5, 111.3, 165.6, 158.4, 119.3, 59.5, 75.3 | N, N, N, N, L, L, S, S, S, S, L, L, L, L, L, L, L, S, S, S, S, N, N, N | 140 | 154 | 740 | [7 empty] | 1 | 0 | 1
5392 | bayview5392 | 101.7, 74.5, 170.0, 30.6, 65.8, 76.3, 123.7, 174.0, 290.2, 97.1, 88.0, 167.7, 153.5, 133.4, 86.5, 98.2, 93.7, 109.5, 111.3, 165.6, 158.4, 119.3, 59.5, 75.3 | N, N, N, N, L, L, S, S, S, S, L, L, L, L, L, L, L, S, S, S, S, N, N, N | 150 | 165 | 740 | [7 empty] | 1 | 0 | 1
5393 | bayview5393 | 101.7, 74.5, 170.0, 30.6, 65.8, 76.3, 123.7, 174.0, 290.2, 97.1, 88.0, 167.7, 153.5, 133.4, 86.5, 98.2, 93.7, 109.5, 111.3, 165.6, 158.4, 119.3, 59.5, 75.3 | N, N, N, N, L, L, S, S, S, S, L, L, L, L, L, L, L, S, S, S, S, N, N, N | 160 | 176 | 740 | [7 empty] | 1 | 0 | 1
5394 | bayview5394 | 101.7, 74.5, 170.0, 30.6, 65.8, 76.3, 123.7, 174.0, 290.2, 97.1, 88.0, 167.7, 153.5, 133.4, 86.5, 98.2, 93.7, 109.5, 111.3, 165.6, 158.4, 119.3, 59.5, 75.3 | N, N, N, N, L, L, S, S, S, S, L, L, L, L, L, L, L, S, S, S, S, N, N, N | 170 | 187 | 740 | [7 empty] | 1 | 0 | 1
5395 | bayview5395 | 101.7, 74.5, 170.0, 30.6, 65.8, 76.3, 123.7, 174.0, 290.2, 97.1, 88.0, 167.7, 153.5, 133.4, 86.5, 98.2, 93.7, 109.5, 111.3, 165.6, 158.4, 119.3, 59.5, 75.3 | N, N, N, N, L, L, S, S, S, S, L, L, L, L, L, L, L, S, S, S, S, N, N, N | 180 | 198 | 740 | [7 empty] | 1 | 0 | 1
5396 | bayview5396 | 101.7, 74.5, 170.0, 30.6, 65.8, 76.3, 123.7, 174.0, 290.2, 97.1, 88.0, 167.7, 153.5, 133.4, 86.5, 98.2, 93.7, 109.5, 111.3, 165.6, 158.4, 119.3, 59.5, 75.3 | N, N, N, N, L, L, S, S, S, S, L, L, L, L, L, L, L, S, S, S, S, N, N, N | 190 | 209 | 740 | [7 empty] | 1 | 0 | 1
5397 | bayview5397 | 101.7, 74.5, 170.0, 30.6, 65.8, 76.3, 123.7, 174.0, 290.2, 97.1, 88.0, 167.7, 153.5, 133.4, 86.5, 98.2, 93.7, 109.5, 111.3, 165.6, 158.4, 119.3, 59.5, 75.3 | N, N, N, N, L, L, S, S, S, S, L, L, L, L, L, L, L, S, S, S, S, N, N, N | 200 | 220 | 740 | [7 empty] | 1 | 0 | 1
5398 | bayview5398 | 101.7, 74.5, 170.0, 30.6, 65.8, 76.3, 123.7, 174.0, 290.2, 97.1, 88.0, 167.7, 153.5, 133.4, 86.5, 98.2, 93.7, 109.5, 111.3, 165.6, 158.4, 119.3, 59.5, 75.3 | N, N, N, N, L, L, S, S, S, S, L, L, L, L, L, L, L, S, S, S, S, N, N, N | 210 | 231 | 740 | [7 empty] | 1 | 0 | 1
5399 | bayview5399 | 101.7, 74.5, 170.0, 30.6, 65.8, 76.3, 123.7, 174.0, 290.2, 97.1, 88.0, 167.7, 153.5, 133.4, 86.5, 98.2, 93.7, 109.5, 111.3, 165.6, 158.4, 119.3, 59.5, 75.3 | N, N, N, N, L, L, S, S, S, S, L, L, L, L, L, L, L, S, S, S, S, N, N, N | 220 | 242 | 740 | [7 empty] | 1 | 0 | 1
5400 | bayview5400 | 101.7, 74.5, 170.0, 30.6, 65.8, 76.3, 123.7, 174.0, 290.2, 97.1, 88.0, 167.7, 153.5, 133.4, 86.5, 98.2, 93.7, 109.5, 111.3, 165.6, 158.4, 119.3, 59.5, 75.3 | N, N, N, N, L, L, S, S, S, S, L, L, L, L, L, L, L, S, S, S, S, N, N, N | 230 | 253 | 740 | [7 empty] | 1 | 0 | 1
5401 | bayview5401 | 101.7, 74.5, 170.0, 30.6, 65.8, 76.3, 123.7, 174.0, 290.2, 97.1, 88.0, 167.7, 153.5, 133.4, 86.5, 98.2, 93.7, 109.5, 111.3, 165.6, 158.4, 119.3, 59.5, 75.3 | N, N, N, N, L, L, S, S, S, S, L, L, L, L, L, L, L, S, S, S, S, N, N, N | 240 | 264 | 740 | [7 empty] | 1 | 0 | 1
5402 | bayview5402 | 101.7, 74.5, 170.0, 30.6, 65.8, 76.3, 123.7, 174.0, 290.2, 97.1, 88.0, 167.7, 153.5, 133.4, 86.5, 98.2, 93.7, 109.5, 111.3, 165.6, 158.4, 119.3, 59.5, 75.3 | N, N, N, N, L, L, S, S, S, S, L, L, L, L, L, L, L, S, S, S, S, N, N, N | 250 | 275 | 740 | [7 empty] | 1 | 0 | 1
5403 | bayview5403 | 101.7, 74.5, 170.0, 30.6, 65.8, 76.3, 123.7, 174.0, 290.2, 97.1, 88.0, 167.7, 153.5, 133.4, 86.5, 98.2, 93.7, 109.5, 111.3, 165.6, 158.4, 119.3, 59.5, 75.3 | N, N, N, N, L, L, S, S, S, S, L, L, L, L, L, L, L, S, S, S, S, N, N, N | 260 | 286 | 740 | [7 empty] | 0 | 1 | 0.99896
5404 | bayview5404 | 101.7, 74.5, 170.0, 30.6, 65.8, 76.3, 123.7, 174.0, 290.2, 97.1, 88.0, 167.7, 153.5, 133.4, 86.5, 98.2, 93.7, 109.5, 111.3, 165.6, 158.4, 119.3, 59.5, 75.3 | N, N, N, N, L, L, S, S, S, S, L, L, L, L, L, L, L, S, S, S, S, N, N, N | 270 | 297 | 740 | [7 empty] | 0 | 3 | 0.99687
5405 | bayview5405 | 101.7, 74.5, 170.0, 30.6, 65.8, 76.3, 123.7, 174.0, 290.2, 97.1, 88.0, 167.7, 153.5, 133.4, 86.5, 98.2, 93.7, 109.5, 111.3, 165.6, 158.4, 119.3, 59.5, 75.3 | N, N, N, N, L, L, S, S, S, S, L, L, L, L, L, L, L, S, S, S, S, N, N, N | 280 | 308 | 740 | [7 empty] | 0 | 5 | 0.99479
5406 | bayview5406 | 101.7, 74.5, 170.0, 30.6, 65.8, 76.3, 123.7, 174.0, 290.2, 97.1, 88.0, 167.7, 153.5, 133.4, 86.5, 98.2, 93.7, 109.5, 111.3, 165.6, 158.4, 119.3, 59.5, 75.3 | N, N, N, N, L, L, S, S, S, S, L, L, L, L, L, L, L, S, S, S, S, N, N, N | 290 | 319 | 740 | [7 empty] | 0 | 7 | 0.99271
5407 | bayview5407 | 101.7, 74.5, 170.0, 30.6, 65.8, 76.3, 123.7, 174.0, 290.2, 97.1, 88.0, 167.7, 153.5, 133.4, 86.5, 98.2, 93.7, 109.5, 111.3, 165.6, 158.4, 119.3, 59.5, 75.3 | N, N, N, N, L, L, S, S, S, S, L, L, L, L, L, L, L, S, S, S, S, N, N, N | 300 | 330 | 740 | [7 empty] | 0 | 9 | 0.99062
5408 | bayview5408 | 101.7, 74.5, 170.0, 30.6, 65.8, 76.3, 123.7, 174.0, 290.2, 97.1, 88.0, 167.7, 153.5, 133.4, 86.5, 98.2, 93.7, 109.5, 111.3, 165.6, 158.4, 119.3, 59.5, 75.3 | N, N, N, N, L, L, S, S, S, S, L, L, L, L, L, L, L, S, S, S, S, N, N, N | 50 | 55 | 770 | [7 empty] | 0 | 334 | 0.65208
5409 | bayview5409 | 101.7, 74.5, 170.0, 30.6, 65.8, 76.3, 123.7, 174.0, 290.2, 97.1, 88.0, 167.7, 153.5, 133.4, 86.5, 98.2, 93.7, 109.5, 111.3, 165.6, 158.4, 119.3, 59.5, 75.3 | N, N, N, N, L, L, S, S, S, S, L, L, L, L, L, L, L, S, S, S, S, N, N, N | 60 | 66 | 770 | [7 empty] | 0 | 327 | 0.65938
5410 | bayview5410 | 101.7, 74.5, 170.0, 30.6, 65.8, 76.3, 123.7, 174.0, 290.2, 97.1, 88.0, 167.7, 153.5, 133.4, 86.5, 98.2, 93.7, 109.5, 111.3, 165.6, 158.4, 119.3, 59.5, 75.3 | N, N, N, N, L, L, S, S, S, S, L, L, L, L, L, L, L, S, S, S, S, N, N, N | 70 | 77 | 770 | [7 empty] | 0 | 319 | 0.66771
5411 | bayview5411 | 101.7, 74.5, 170.0, 30.6, 65.8, 76.3, 123.7, 174.0, 290.2, 97.1, 88.0, 167.7, 153.5, 133.4, 86.5, 98.2, 93.7, 109.5, 111.3, 165.6, 158.4, 119.3, 59.5, 75.3 | N, N, N, N, L, L, S, S, S, S, L, L, L, L, L, L, L, S, S, S, S, N, N, N | 80 | 88 | 770 | [7 empty] | 0 | 254 | 0.73542
5412 | bayview5412 | 101.7, 74.5, 170.0, 30.6, 65.8, 76.3, 123.7, 174.0, 290.2, 97.1, 88.0, 167.7, 153.5, 133.4, 86.5, 98.2, 93.7, 109.5, 111.3, 165.6, 158.4, 119.3, 59.5, 75.3 | N, N, N, N, L, L, S, S, S, S, L, L, L, L, L, L, L, S, S, S, S, N, N, N | 90 | 99 | 770 | [7 empty] | 0 | 172 | 0.82083
5413 | bayview5413 | 101.7, 74.5, 170.0, 30.6, 65.8, 76.3, 123.7, 174.0, 290.2, 97.1, 88.0, 167.7, 153.5, 133.4, 86.5, 98.2, 93.7, 109.5, 111.3, 165.6, 158.4, 119.3, 59.5, 75.3 | N, N, N, N, L, L, S, S, S, S, L, L, L, L, L, L, L, S, S, S, S, N, N, N | 100 | 110 | 770 | [7 empty] | 0 | 110 | 0.88542
5414 | bayview5414 | 101.7, 74.5, 170.0, 30.6, 65.8, 76.3, 123.7, 174.0, 290.2, 97.1, 88.0, 167.7, 153.5, 133.4, 86.5, 98.2, 93.7, 109.5, 111.3, 165.6, 158.4, 119.3, 59.5, 75.3 | N, N, N, N, L, L, S, S, S, S, L, L, L, L, L, L, L, S, S, S, S, N, N, N | 110 | 121 | 770 | [7 empty] | 0 | 48 | 0.95
5415 | bayview5415 | 101.7, 74.5, 170.0, 30.6, 65.8, 76.3, 123.7, 174.0, 290.2, 97.1, 88.0, 167.7, 153.5, 133.4, 86.5, 98.2, 93.7, 109.5, 111.3, 165.6, 158.4, 119.3, 59.5, 75.3 | N, N, N, N, L, L, S, S, S, S, L, L, L, L, L, L, L, S, S, S, S, N, N, N | 120 | 132 | 770 | [7 empty] | 0 | 9 | 0.99062
5416 | bayview5416 | 101.7, 74.5, 170.0, 30.6, 65.8, 76.3, 123.7, 174.0, 290.2, 97.1, 88.0, 167.7, 153.5, 133.4, 86.5, 98.2, 93.7, 109.5, 111.3, 165.6, 158.4, 119.3, 59.5, 75.3 | N, N, N, N, L, L, S, S, S, S, L, L, L, L, L, L, L, S, S, S, S, N, N, N | 130 | 143 | 770 | [7 empty] | 1 | 0 | 1
5417 | bayview5417 | 101.7, 74.5, 170.0, 30.6, 65.8, 76.3, 123.7, 174.0, 290.2, 97.1, 88.0, 167.7, 153.5, 133.4, 86.5, 98.2, 93.7, 109.5, 111.3, 165.6, 158.4, 119.3, 59.5, 75.3 | N, N, N, N, L, L, S, S, S, S, L, L, L, L, L, L, L, S, S, S, S, N, N, N | 140 | 154 | 770 | [7 empty] | 1 | 0 | 1
5418 | bayview5418 | 101.7, 74.5, 170.0, 30.6, 65.8, 76.3, 123.7, 174.0, 290.2, 97.1, 88.0, 167.7, 153.5, 133.4, 86.5, 98.2, 93.7, 109.5, 111.3, 165.6, 158.4, 119.3, 59.5, 75.3 | N, N, N, N, L, L, S, S, S, S, L, L, L, L, L, L, L, S, S, S, S, N, N, N | 150 | 165 | 770 | [7 empty] | 1 | 0 | 1
5419 | bayview5419 | 101.7, 74.5, 170.0, 30.6, 65.8, 76.3, 123.7, 174.0, 290.2, 97.1, 88.0, 167.7, 153.5, 133.4, 86.5, 98.2, 93.7, 109.5, 111.3, 165.6, 158.4, 119.3, 59.5, 75.3 | N, N, N, N, L, L, S, S, S, S, L, L, L, L, L, L, L, S, S, S, S, N, N, N | 160 | 176 | 770 | [7 empty] | 1 | 0 | 1
5420 | bayview5420 | 101.7, 74.5, 170.0, 30.6, 65.8, 76.3, 123.7, 174.0, 290.2, 97.1, 88.0, 167.7, 153.5, 133.4, 86.5, 98.2, 93.7, 109.5, 111.3, 165.6, 158.4, 119.3, 59.5, 75.3 | N, N, N, N, L, L, S, S, S, S, L, L, L, L, L, L, L, S, S, S, S, N, N, N | 170 | 187 | 770 | [7 empty] | 1 | 0 | 1
5421 | bayview5421 | 101.7, 74.5, 170.0, 30.6, 65.8, 76.3, 123.7, 174.0, 290.2, 97.1, 88.0, 167.7, 153.5, 133.4, 86.5, 98.2, 93.7, 109.5, 111.3, 165.6, 158.4, 119.3, 59.5, 75.3 | N, N, N, N, L, L, S, S, S, S, L, L, L, L, L, L, L, S, S, S, S, N, N, N | 180 | 198 | 770 | [7 empty] | 1 | 0 | 1
5422 | bayview5422 | 101.7, 74.5, 170.0, 30.6, 65.8, 76.3, 123.7, 174.0, 290.2, 97.1, 88.0, 167.7, 153.5, 133.4, 86.5, 98.2, 93.7, 109.5, 111.3, 165.6, 158.4, 119.3, 59.5, 75.3 | N, N, N, N, L, L, S, S, S, S, L, L, L, L, L, L, L, S, S, S, S, N, N, N | 190 | 209 | 770 | [7 empty] | 1 | 0 | 1
5423 | bayview5423 | 101.7, 74.5, 170.0, 30.6, 65.8, 76.3, 123.7, 174.0, 290.2, 97.1, 88.0, 167.7, 153.5, 133.4, 86.5, 98.2, 93.7, 109.5, 111.3, 165.6, 158.4, 119.3, 59.5, 75.3 | N, N, N, N, L, L, S, S, S, S, L, L, L, L, L, L, L, S, S, S, S, N, N, N | 200 | 220 | 770 | [7 empty] | 1 | 0 | 1
5424 | bayview5424 | 101.7, 74.5, 170.0, 30.6, 65.8, 76.3, 123.7, 174.0, 290.2, 97.1, 88.0, 167.7, 153.5, 133.4, 86.5, 98.2, 93.7, 109.5, 111.3, 165.6, 158.4, 119.3, 59.5, 75.3 | N, N, N, N, L, L, S, S, S, S, L, L, L, L, L, L, L, S, S, S, S, N, N, N | 210 | 231 | 770 | [7 empty] | 1 | 0 | 1
5425 | bayview5425 | 101.7, 74.5, 170.0, 30.6, 65.8, 76.3, 123.7, 174.0, 290.2, 97.1, 88.0, 167.7, 153.5, 133.4, 86.5, 98.2, 93.7, 109.5, 111.3, 165.6, 158.4, 119.3, 59.5, 75.3 | N, N, N, N, L, L, S, S, S, S, L, L, L, L, L, L, L, S, S, S, S, N, N, N | 220 | 242 | 770 | [7 empty] | 1 | 0 | 1
5426 | bayview5426 | 101.7, 74.5, 170.0, 30.6, 65.8, 76.3, 123.7, 174.0, 290.2, 97.1, 88.0, 167.7, 153.5, 133.4, 86.5, 98.2, 93.7, 109.5, 111.3, 165.6, 158.4, 119.3, 59.5, 75.3 | N, N, N, N, L, L, S, S, S, S, L, L, L, L, L, L, L, S, S, S, S, N, N, N | 230 | 253 | 770 | [7 empty] | 1 | 0 | 1
5427 | bayview5427 | 101.7, 74.5, 170.0, 30.6, 65.8, 76.3, 123.7, 174.0, 290.2, 97.1, 88.0, 167.7, 153.5, 133.4, 86.5, 98.2, 93.7, 109.5, 111.3, 165.6, 158.4, 119.3, 59.5, 75.3 | N, N, N, N, L, L, S, S, S, S, L, L, L, L, L, L, L, S, S, S, S, N, N, N | 240 | 264 | 770 | [7 empty] | 1 | 0 | 1
5428 | bayview5428 | 101.7, 74.5, 170.0, 30.6, 65.8, 76.3, 123.7, 174.0, 290.2, 97.1, 88.0, 167.7, 153.5, 133.4, 86.5, 98.2, 93.7, 109.5, 111.3, 165.6, 158.4, 119.3, 59.5, 75.3 | N, N, N, N, L, L, S, S, S, S, L, L, L, L, L, L, L, S, S, S, S, N, N, N | 250 | 275 | 770 | [7 empty] | 1 | 0 | 1
5429 | bayview5429 | 101.7, 74.5, 170.0, 30.6, 65.8, 76.3, 123.7, 174.0, 290.2, 97.1, 88.0, 167.7, 153.5, 133.4, 86.5, 98.2, 93.7, 109.5, 111.3, 165.6, 158.4, 119.3, 59.5, 75.3 | N, N, N, N, L, L, S, S, S, S, L, L, L, L, L, L, L, S, S, S, S, N, N, N | 260 | 286 | 770 | [7 empty] | 1 | 0 | 1
5430 | bayview5430 | 101.7, 74.5, 170.0, 30.6, 65.8, 76.3, 123.7, 174.0, 290.2, 97.1, 88.0, 167.7, 153.5, 133.4, 86.5, 98.2, 93.7, 109.5, 111.3, 165.6, 158.4, 119.3, 59.5, 75.3 | N, N, N, N, L, L, S, S, S, S, L, L, L, L, L, L, L, S, S, S, S, N, N, N | 270 | 297 | 770 | [7 empty] | 1 | 0 | 1
5431 | bayview5431 | 101.7, 74.5, 170.0, 30.6, 65.8, 76.3, 123.7, 174.0, 290.2, 97.1, 88.0, 167.7, 153.5, 133.4, 86.5, 98.2, 93.7, 109.5, 111.3, 165.6, 158.4, 119.3, 59.5, 75.3 | N, N, N, N, L, L, S, S, S, S, L, L, L, L, L, L, L, S, S, S, S, N, N, N | 280 | 308 | 770 | [7 empty] | 1 | 0 | 1
5432 | bayview5432 | 101.7, 74.5, 170.0, 30.6, 65.8, 76.3, 123.7, 174.0, 290.2, 97.1, 88.0, 167.7, 153.5, 133.4, 86.5, 98.2, 93.7, 109.5, 111.3, 165.6, 158.4, 119.3, 59.5, 75.3 | N, N, N, N, L, L, S, S, S, S, L, L, L, L, L, L, L, S, S, S, S, N, N, N | 290 | 319 | 770 | [7 empty] | 1 | 0 | 1
5433 | bayview5433 | 101.7, 74.5, 170.0, 30.6, 65.8, 76.3, 123.7, 174.0, 290.2, 97.1, 88.0, 167.7, 153.5, 133.4, 86.5, 98.2, 93.7, 109.5, 111.3, 165.6, 158.4, 119.3, 59.5, 75.3 | N, N, N, N, L, L, S, S, S, S, L, L, L, L, L, L, L, S, S, S, S, N, N, N | 300 | 330 | 770 | [7 empty] | 1 | 0 | 1
5434 | bayview5434 | 101.7, 74.5, 170.0, 30.6, 65.8, 76.3, 123.7, 174.0, 290.2, 97.1, 88.0, 167.7, 153.5, 133.4, 86.5, 98.2, 93.7, 109.5, 111.3, 165.6, 158.4, 119.3, 59.5, 75.3 | N, N, N, N, L, L, S, S, S, S, L, L, L, L, L, L, L, S, S, S, S, N, N, N | 50 | 55 | 800 | [7 empty] | 0 | 327 | 0.65938
5435 | bayview5435 | 101.7, 74.5, 170.0, 30.6, 65.8, 76.3, 123.7, 174.0, 290.2, 97.1, 88.0, 167.7, 153.5, 133.4, 86.5, 98.2, 93.7, 109.5, 111.3, 165.6, 158.4, 119.3, 59.5, 75.3 | N, N, N, N, L, L, S, S, S, S, L, L, L, L, L, L, L, S, S, S, S, N, N, N | 60 | 66 | 800 | [7 empty] | 0 | 320 | 0.66667
5436 | bayview5436 | 101.7, 74.5, 170.0, 30.6, 65.8, 76.3, 123.7, 174.0, 290.2, 97.1, 88.0, 167.7, 153.5, 133.4, 86.5, 98.2, 93.7, 109.5, 111.3, 165.6, 158.4, 119.3, 59.5, 75.3 | N, N, N, N, L, L, S, S, S, S, L, L, L, L, L, L, L, S, S, S, S, N, N, N | 70 | 77 | 800 | [7 empty] | 0 | 313 | 0.67396
5437 | bayview5437 | 101.7, 74.5, 170.0, 30.6, 65.8, 76.3, 123.7, 174.0, 290.2, 97.1, 88.0, 167.7, 153.5, 133.4, 86.5, 98.2, 93.7, 109.5, 111.3, 165.6, 158.4, 119.3, 59.5, 75.3 | N, N, N, N, L, L, S, S, S, S, L, L, L, L, L, L, L, S, S, S, S, N, N, N | 80 | 88 | 800 | [7 empty] | 0 | 238 | 0.75208
5438 | bayview5438 | 101.7, 74.5, 170.0, 30.6, 65.8, 76.3, 123.7, 174.0, 290.2, 97.1, 88.0, 167.7, 153.5, 133.4, 86.5, 98.2, 93.7, 109.5, 111.3, 165.6, 158.4, 119.3, 59.5, 75.3 | N, N, N, N, L, L, S, S, S, S, L, L, L, L, L, L, L, S, S, S, S, N, N, N | 90 | 99 | 800 | [7 empty] | 0 | 159 | 0.83437
5439 | bayview5439 | 101.7, 74.5, 170.0, 30.6, 65.8, 76.3, 123.7, 174.0, 290.2, 97.1, 88.0, 167.7, 153.5, 133.4, 86.5, 98.2, 93.7, 109.5, 111.3, 165.6, 158.4, 119.3, 59.5, 75.3 | N, N, N, N, L, L, S, S, S, S, L, L, L, L, L, L, L, S, S, S, S, N, N, N | 100 | 110 | 800 | [7 empty] | 0 | 98 | 0.89792
5440 | bayview5440 | 101.7, 74.5, 170.0, 30.6, 65.8, 76.3, 123.7, 174.0, 290.2, 97.1, 88.0, 167.7, 153.5, 133.4, 86.5, 98.2, 93.7, 109.5, 111.3, 165.6, 158.4, 119.3, 59.5, 75.3 | N, N, N, N, L, L, S, S, S, S, L, L, L, L, L, L, L, S, S, S, S, N, N, N | 110 | 121 | 800 | [7 empty] | 0 | 38 | 0.96042
5441 | bayview5441 | 101.7, 74.5, 170.0, 30.6, 65.8, 76.3, 123.7, 174.0, 290.2, 97.1, 88.0, 167.7, 153.5, 133.4, 86.5, 98.2, 93.7, 109.5, 111.3, 165.6, 158.4, 119.3, 59.5, 75.3 | N, N, N, N, L, L, S, S, S, S, L, L, L, L, L, L, L, S, S, S, S, N, N, N | 120 | 132 | 800 | [7 empty] | 1 | 0 | 1
5442 | bayview5442 | 101.7, 74.5, 170.0, 30.6, 65.8, 76.3, 123.7, 174.0, 290.2, 97.1, 88.0, 167.7, 153.5, 133.4, 86.5, 98.2, 93.7, 109.5, 111.3, 165.6, 158.4, 119.3, 59.5, 75.3 | N, N, N, N, L, L, S, S, S, S, L, L, L, L, L, L, L, S, S, S, S, N, N, N | 130 | 143 | 800 | [7 empty] | 1 | 0 | 1
5443 | bayview5443 | 101.7, 74.5, 170.0, 30.6, 65.8, 76.3, 123.7, 174.0, 290.2, 97.1, 88.0, 167.7, 153.5, 133.4, 86.5, 98.2, 93.7, 109.5, 111.3, 165.6, 158.4, 119.3, 59.5, 75.3 | N, N, N, N, L, L, S, S, S, S, L, L, L, L, L, L, L, S, S, S, S, N, N, N | 140 | 154 | 800 | [7 empty] | 1 | 0 | 1
5444 | bayview5444 | 101.7, 74.5, 170.0, 30.6, 65.8, 76.3, 123.7, 174.0, 290.2, 97.1, 88.0, 167.7, 153.5, 133.4, 86.5, 98.2, 93.7, 109.5, 111.3, 165.6, 158.4, 119.3, 59.5, 75.3 | N, N, N, N, L, L, S, S, S, S, L, L, L, L, L, L, L, S, S, S, S, N, N, N | 150 | 165 | 800 | [7 empty] | 1 | 0 | 1
5445 | bayview5445 | 101.7, 74.5, 170.0, 30.6, 65.8, 76.3, 123.7, 174.0, 290.2, 97.1, 88.0, 167.7, 153.5, 133.4, 86.5, 98.2, 93.7, 109.5, 111.3, 165.6, 158.4, 119.3, 59.5, 75.3 | N, N, N, N, L, L, S, S, S, S, L, L, L, L, L, L, L, S, S, S, S, N, N, N | 160 | 176 | 800 | [7 empty] | 1 | 0 | 1
5446 | bayview5446 | 101.7, 74.5, 170.0, 30.6, 65.8, 76.3, 123.7, 174.0, 290.2, 97.1, 88.0, 167.7, 153.5, 133.4, 86.5, 98.2, 93.7, 109.5, 111.3, 165.6, 158.4, 119.3, 59.5, 75.3 | N, N, N, N, L, L, S, S, S, S, L, L, L, L, L, L, L, S, S, S, S, N, N, N | 170 | 187 | 800 | [7 empty] | 1 | 0 | 1
5447 | bayview5447 | 101.7, 74.5, 170.0, 30.6, 65.8, 76.3, 123.7, 174.0, 290.2, 97.1, 88.0, 167.7, 153.5, 133.4, 86.5, 98.2, 93.7, 109.5, 111.3, 165.6, 158.4, 119.3, 59.5, 75.3 | N, N, N, N, L, L, S, S, S, S, L, L, L, L, L, L, L, S, S, S, S, N, N, N | 180 | 198 | 800 | [7 empty] | 1 | 0 | 1
5448 | bayview5448 | 101.7, 74.5, 170.0, 30.6, 65.8, 76.3, 123.7, 174.0, 290.2, 97.1, 88.0, 167.7, 153.5, 133.4, 86.5, 98.2, 93.7, 109.5, 111.3, 165.6, 158.4, 119.3, 59.5, 75.3 | N, N, N, N, L, L, S, S, S, S, L, L, L, L, L, L, L, S, S, S, S, N, N, N | 190 | 209 | 800 | [7 empty] | 1 | 0 | 1
5449 | bayview5449 | 101.7, 74.5, 170.0, 30.6, 65.8, 76.3, 123.7, 174.0, 290.2, 97.1, 88.0, 167.7, 153.5, 133.4, 86.5, 98.2, 93.7, 109.5, 111.3, 165.6, 158.4, 119.3, 59.5, 75.3 | N, N, N, N, L, L, S, S, S, S, L, L, L, L, L, L, L, S, S, S, S, N, N, N | 200 | 220 | 800 | [7 empty] | 1 | 0 | 1
5450 | bayview5450 | 101.7, 74.5, 170.0, 30.6, 65.8, 76.3, 123.7, 174.0, 290.2, 97.1, 88.0, 167.7, 153.5, 133.4, 86.5, 98.2, 93.7, 109.5, 111.3, 165.6, 158.4, 119.3, 59.5, 75.3 | N, N, N, N, L, L, S, S, S, S, L, L, L, L, L, L, L, S, S, S, S, N, N, N | 210 | 231 | 800 | [7 empty] | 1 | 0 | 1
5451 | bayview5451 | 101.7, 74.5, 170.0, 30.6, 65.8, 76.3, 123.7, 174.0, 290.2, 97.1, 88.0, 167.7, 153.5, 133.4, 86.5, 98.2, 93.7, 109.5, 111.3, 165.6, 158.4, 119.3, 59.5, 75.3 | N, N, N, N, L, L, S, S, S, S, L, L, L, L, L, L, L, S, S, S, S, N, N, N | 220 | 242 | 800 | [7 empty] | 1 | 0 | 1
5452 | bayview5452 | 101.7, 74.5, 170.0, 30.6, 65.8, 76.3, 123.7, 174.0, 290.2, 97.1, 88.0, 167.7, 153.5, 133.4, 86.5, 98.2, 93.7, 109.5, 111.3, 165.6, 158.4, 119.3, 59.5, 75.3 | N, N, N, N, L, L, S, S, S, S, L, L, L, L, L, L, L, S, S, S, S, N, N, N | 230 | 253 | 800 | [7 empty] | 1 | 0 | 1
5453 | bayview5453 | 101.7, 74.5, 170.0, 30.6, 65.8, 76.3, 123.7, 174.0, 290.2, 97.1, 88.0, 167.7, 153.5, 133.4, 86.5, 98.2, 93.7, 109.5, 111.3, 165.6, 158.4, 119.3, 59.5, 75.3 | N, N, N, N, L, L, S, S, S, S, L, L, L, L, L, L, L, S, S, S, S, N, N, N | 240 | 264 | 800 | [7 empty] | 1 | 0 | 1
5454 | bayview5454 | 101.7, 74.5, 170.0, 30.6, 65.8, 76.3, 123.7, 174.0, 290.2, 97.1, 88.0, 167.7, 153.5, 133.4, 86.5, 98.2, 93.7, 109.5, 111.3, 165.6, 158.4, 119.3, 59.5, 75.3 | N, N, N, N, L, L, S, S, S, S, L, L, L, L, L, L, L, S, S, S, S, N, N, N | 250 | 275 | 800 | [7 empty] | 1 | 0 | 1
5455 | bayview5455 | 101.7, 74.5, 170.0, 30.6, 65.8, 76.3, 123.7, 174.0, 290.2, 97.1, 88.0, 167.7, 153.5, 133.4, 86.5, 98.2, 93.7, 109.5, 111.3, 165.6, 158.4, 119.3, 59.5, 75.3 | N, N, N, N, L, L, S, S, S, S, L, L, L, L, L, L, L, S, S, S, S, N, N, N | 260 | 286 | 800 | [7 empty] | 1 | 0 | 1
5456 | bayview5456 | 101.7, 74.5, 170.0, 30.6, 65.8, 76.3, 123.7, 174.0, 290.2, 97.1, 88.0, 167.7, 153.5, 133.4, 86.5, 98.2, 93.7, 109.5, 111.3, 165.6, 158.4, 119.3, 59.5, 75.3 | N, N, N, N, L, L, S, S, S, S, L, L, L, L, L, L, L, S, S, S, S, N, N, N | 270 | 297 | 800 | [7 empty] | 1 | 0 | 1
5457 | bayview5457 | 101.7, 74.5, 170.0, 30.6, 65.8, 76.3, 123.7, 174.0, 290.2, 97.1, 88.0, 167.7, 153.5, 133.4, 86.5, 98.2, 93.7, 109.5, 111.3, 165.6, 158.4, 119.3, 59.5, 75.3 | N, N, N, N, L, L, S, S, S, S, L, L, L, L, L, L, L, S, S, S, S, N, N, N | 280 | 308 | 800 | [7 empty] | 1 | 0 | 1
5458 | bayview5458 | 101.7, 74.5, 170.0, 30.6, 65.8, 76.3, 123.7, 174.0, 290.2, 97.1, 88.0, 167.7, 153.5, 133.4, 86.5, 98.2, 93.7, 109.5, 111.3, 165.6, 158.4, 119.3, 59.5, 75.3 | N, N, N, N, L, L, S, S, S, S, L, L, L, L, L, L, L, S, S, S, S, N, N, N | 290 | 319 | 800 | [7 empty] | 1 | 0 | 1
5459 | bayview5459 | 101.7, 74.5, 170.0, 30.6, 65.8, 76.3, 123.7, 174.0, 290.2, 97.1, 88.0, 167.7, 153.5, 133.4, 86.5, 98.2, 93.7, 109.5, 111.3, 165.6, 158.4, 119.3, 59.5, 75.3 | N, N, N, N, L, L, S, S, S, S, L, L, L, L, L, L, L, S, S, S, S, N, N, N | 300 | 330 | 800 | [7 empty] | 1 | 0 | 1
5460 | bayview5460 | 101.7, 74.5, 170.0, 30.6, 65.8, 76.3, 123.7, 174.0, 290.2, 97.1, 88.0, 167.7, 153.5, 133.4, 86.5, 98.2, 93.7, 109.5, 111.3, 165.6, 158.4, 119.3, 59.5, 75.3 | N, N, N, N, L, L, S, S, S, S, L, L, L, L, L, L, L, S, S, S, S, N, N, N | 50 | 55 | 830 | [7 empty] | 0 | 321 | 0.66563
5461 | bayview5461 | 101.7, 74.5, 170.0, 30.6, 65.8, 76.3, 123.7, 174.0, 290.2, 97.1, 88.0, 167.7, 153.5, 133.4, 86.5, 98.2, 93.7, 109.5, 111.3, 165.6, 158.4, 119.3, 59.5, 75.3 | N, N, N, N, L, L, S, S, S, S, L, L, L, L, L, L, L, S, S, S, S, N, N, N | 60 | 66 | 830 | [7 empty] | 0 | 313 | 0.67396
5462 | bayview5462 | 101.7, 74.5, 170.0, 30.6, 65.8, 76.3, 123.7, 174.0, 290.2, 97.1, 88.0, 167.7, 153.5, 133.4, 86.5, 98.2, 93.7, 109.5, 111.3, 165.6, 158.4, 119.3, 59.5, 75.3 | N, N, N, N, L, L, S, S, S, S, L, L, L, L, L, L, L, S, S, S, S, N, N, N | 70 | 77 | 830 | [7 empty] | 0 | 306 | 0.68125
5463 | bayview5463 | 101.7, 74.5, 170.0, 30.6, 65.8, 76.3, 123.7, 174.0, 290.2, 97.1, 88.0, 167.7, 153.5, 133.4, 86.5, 98.2, 93.7, 109.5, 111.3, 165.6, 158.4, 119.3, 59.5, 75.3 | N, N, N, N, L, L, S, S, S, S, L, L, L, L, L, L, L, S, S, S, S, N, N, N | 80 | 88 | 830 | [7 empty] | 0 | 223 | 0.76771
5464 | bayview5464 | 101.7, 74.5, 170.0, 30.6, 65.8, 76.3, 123.7, 174.0, 290.2, 97.1, 88.0, 167.7, 153.5, 133.4, 86.5, 98.2, 93.7, 109.5, 111.3, 165.6, 158.4, 119.3, 59.5, 75.3 | N, N, N, N, L, L, S, S, S, S, L, L, L, L, L, L, L, S, S, S, S, N, N, N | 90 | 99 | 830 | [7 empty] | 0 | 145 | 0.84896
5465 | bayview5465 | 101.7, 74.5, 170.0, 30.6, 65.8, 76.3, 123.7, 174.0, 290.2, 97.1, 88.0, 167.7, 153.5, 133.4, 86.5, 98.2, 93.7, 109.5, 111.3, 165.6, 158.4, 119.3, 59.5, 75.3 | N, N, N, N, L, L, S, S, S, S, L, L, L, L, L, L, L, S, S, S, S, N, N, N | 100 | 110 | 830 | [7 empty] | 0 | 85 | 0.91146
5466 | bayview5466 | 101.7, 74.5, 170.0, 30.6, 65.8, 76.3, 123.7, 174.0, 290.2, 97.1, 88.0, 167.7, 153.5, 133.4, 86.5, 98.2, 93.7, 109.5, 111.3, 165.6, 158.4, 119.3, 59.5, 75.3 | N, N, N, N, L, L, S, S, S, S, L, L, L, L, L, L, L, S, S, S, S, N, N, N | 110 | 121 | 830 | [7 empty] | 0 | 27 | 0.97188
5467 | bayview5467 | 101.7, 74.5, 170.0, 30.6, 65.8, 76.3, 123.7, 174.0, 290.2, 97.1, 88.0, 167.7, 153.5, 133.4, 86.5, 98.2, 93.7, 109.5, 111.3, 165.6, 158.4, 119.3, 59.5, 75.3 | N, N, N, N, L, L, S, S, S, S, L, L, L, L, L, L, L, S, S, S, S, N, N, N | 120 | 132 | 830 | [7 empty] | 1 | 0 | 1
5468 | bayview5468 | 101.7, 74.5, 170.0, 30.6, 65.8, 76.3, 123.7, 174.0, 290.2, 97.1, 88.0, 167.7, 153.5, 133.4, 86.5, 98.2, 93.7, 109.5, 111.3, 165.6, 158.4, 119.3, 59.5, 75.3 | N, N, N, N, L, L, S, S, S, S, L, L, L, L, L, L, L, S, S, S, S, N, N, N | 130 | 143 | 830 | [7 empty] | 1 | 0 | 1
5469 | bayview5469 | 101.7, 74.5, 170.0, 30.6, 65.8, 76.3, 123.7, 174.0, 290.2, 97.1, 88.0, 167.7, 153.5, 133.4, 86.5, 98.2, 93.7, 109.5, 111.3, 165.6, 158.4, 119.3, 59.5, 75.3 | N, N, N, N, L, L, S, S, S, S, L, L, L, L, L, L, L, S, S, S, S, N, N, N | 140 | 154 | 830 | [7 empty] | 1 | 0 | 1
5470 | bayview5470 | 101.7, 74.5, 170.0, 30.6, 65.8, 76.3, 123.7, 174.0, 290.2, 97.1, 88.0, 167.7, 153.5, 133.4, 86.5, 98.2, 93.7, 109.5, 111.3, 165.6, 158.4, 119.3, 59.5, 75.3 | N, N, N, N, L, L, S, S, S, S, L, L, L, L, L, L, L, S, S, S, S, N, N, N | 150 | 165 | 830 | [7 empty] | 1 | 0 | 1
5471 | bayview5471 | 101.7, 74.5, 170.0, 30.6, 65.8, 76.3, 123.7, 174.0, 290.2, 97.1, 88.0, 167.7, 153.5, 133.4, 86.5, 98.2, 93.7, 109.5, 111.3, 165.6, 158.4, 119.3, 59.5, 75.3 | N, N, N, N, L, L, S, S, S, S, L, L, L, L, L, L, L, S, S, S, S, N, N, N | 160 | 176 | 830 | [7 empty] | 1 | 0 | 1
5472 | bayview5472 | 101.7, 74.5, 170.0, 30.6, 65.8, 76.3, 123.7, 174.0, 290.2, 97.1, 88.0, 167.7, 153.5, 133.4, 86.5, 98.2, 93.7, 109.5, 111.3, 165.6, 158.4, 119.3, 59.5, 75.3 | N, N, N, N, L, L, S, S, S, S, L, L, L, L, L, L, L, S, S, S, S, N, N, N | 170 | 187 | 830 | [7 empty] | 1 | 0 | 1
5473 | bayview5473 | 101.7, 74.5, 170.0, 30.6, 65.8, 76.3, 123.7, 174.0, 290.2, 97.1, 88.0, 167.7, 153.5, 133.4, 86.5, 98.2, 93.7, 109.5, 111.3, 165.6, 158.4, 119.3, 59.5, 75.3 | N, N, N, N, L, L, S, S, S, S, L, L, L, L, L, L, L, S, S, S, S, N, N, N | 180 | 198 | 830 | [7 empty] | 1 | 0 | 1
5474 | bayview5474 | 101.7, 74.5, 170.0, 30.6, 65.8, 76.3, 123.7, 174.0, 290.2, 97.1, 88.0, 167.7, 153.5, 133.4, 86.5, 98.2, 93.7, 109.5, 111.3, 165.6, 158.4, 119.3, 59.5, 75.3 | N, N, N, N, L, L, S, S, S, S, L, L, L, L, L, L, L, S, S, S, S, N, N, N | 190 | 209 | 830 | [7 empty] | 1 | 0 | 1
5475 | bayview5475 | 101.7, 74.5, 170.0, 30.6, 65.8, 76.3, 123.7, 174.0, 290.2, 97.1, 88.0, 167.7, 153.5, 133.4, 86.5, 98.2, 93.7, 109.5, 111.3, 165.6, 158.4, 119.3, 59.5, 75.3 | N, N, N, N, L, L, S, S, S, S, L, L, L, L, L, L, L, S, S, S, S, N, N, N | 200 | 220 | 830 | [7 empty] | 1 | 0 | 1
5476 | bayview5476 | 101.7, 74.5, 170.0, 30.6, 65.8, 76.3, 123.7, 174.0, 290.2, 97.1, 88.0, 167.7, 153.5, 133.4, 86.5, 98.2, 93.7, 109.5, 111.3, 165.6, 158.4, 119.3, 59.5, 75.3 | N, N, N, N, L, L, S, S, S, S, L, L, L, L, L, L, L, S, S, S, S, N, N, N | 210 | 231 | 830 | [7 empty] | 1 | 0 | 1
5477 | bayview5477 | 101.7, 74.5, 170.0, 30.6, 65.8, 76.3, 123.7, 174.0, 290.2, 97.1, 88.0, 167.7, 153.5, 133.4, 86.5, 98.2, 93.7, 109.5, 111.3, 165.6, 158.4, 119.3, 59.5, 75.3 | N, N, N, N, L, L, S, S, S, S, L, L, L, L, L, L, L, S, S, S, S, N, N, N | 220 | 242 | 830 | [7 empty] | 1 | 0 | 1
5478 | bayview5478 | 101.7, 74.5, 170.0, 30.6, 65.8, 76.3, 123.7, 174.0, 290.2, 97.1, 88.0, 167.7, 153.5, 133.4, 86.5, 98.2, 93.7, 109.5, 111.3, 165.6, 158.4, 119.3, 59.5, 75.3 | N, N, N, N, L, L, S, S, S, S, L, L, L, L, L, L, L, S, S, S, S, N, N, N | 230 | 253 | 830 | [7 empty] | 1 | 0 | 1
5479 | bayview5479 | 101.7, 74.5, 170.0, 30.6, 65.8, 76.3, 123.7, 174.0, 290.2, 97.1, 88.0, 167.7, 153.5, 133.4, 86.5, 98.2, 93.7, 109.5, 111.3, 165.6, 158.4, 119.3, 59.5, 75.3 | N, N, N, N, L, L, S, S, S, S, L, L, L, L, L, L, L, S, S, S, S, N, N, N | 240 | 264 | 830 | [7 empty] | 1 | 0 | 1
5480 | bayview5480 | 101.7, 74.5, 170.0, 30.6, 65.8, 76.3, 123.7, 174.0, 290.2, 97.1, 88.0, 167.7, 153.5, 133.4, 86.5, 98.2, 93.7, 109.5, 111.3, 165.6, 158.4, 119.3, 59.5, 75.3 | N, N, N, N, L, L, S, S, S, S, L, L, L, L, L, L, L, S, S, S, S, N, N, N | 250 | 275 | 830 | [7 empty] | 1 | 0 | 1
5481 | bayview5481 | 101.7, 74.5, 170.0, 30.6, 65.8, 76.3, 123.7, 174.0, 290.2, 97.1, 88.0, 167.7, 153.5, 133.4, 86.5, 98.2, 93.7, 109.5, 111.3, 165.6, 158.4, 119.3, 59.5, 75.3 | N, N, N, N, L, L, S, S, S, S, L, L, L, L, L, L, L, S, S, S, S, N, N, N | 260 | 286 | 830 | [7 empty] | 1 | 0 | 1
5482 | bayview5482 | 101.7, 74.5, 170.0, 30.6, 65.8, 76.3, 123.7, 174.0, 290.2, 97.1, 88.0, 167.7, 153.5, 133.4, 86.5, 98.2, 93.7, 109.5, 111.3, 165.6, 158.4, 119.3, 59.5, 75.3 | N, N, N, N, L, L, S, S, S, S, L, L, L, L, L, L, L, S, S, S, S, N, N, N | 270 | 297 | 830 | [7 empty] | 1 | 0 | 1
5483 | bayview5483 | 101.7, 74.5, 170.0, 30.6, 65.8, 76.3, 123.7, 174.0, 290.2, 97.1, 88.0, 167.7, 153.5, 133.4, 86.5, 98.2, 93.7, 109.5, 111.3, 165.6, 158.4, 119.3, 59.5, 75.3 | N, N, N, N, L, L, S, S, S, S, L, L, L, L, L, L, L, S, S, S, S, N, N, N | 280 | 308 | 830 | [7 empty] | 1 | 0 | 1
5484 | bayview5484 | 101.7, 74.5, 170.0, 30.6, 65.8, 76.3, 123.7, 174.0, 290.2, 97.1, 88.0, 167.7, 153.5, 133.4, 86.5, 98.2, 93.7, 109.5, 111.3, 165.6, 158.4, 119.3, 59.5, 75.3 | N, N, N, N, L, L, S, S, S, S, L, L, L, L, L, L, L, S, S, S, S, N, N, N | 290 | 319 | 830 | [7 empty] | 1 | 0 | 1
5485 | bayview5485 | 101.7, 74.5, 170.0, 30.6, 65.8, 76.3, 123.7, 174.0, 290.2, 97.1, 88.0, 167.7, 153.5, 133.4, 86.5, 98.2, 93.7, 109.5, 111.3, 165.6, 158.4, 119.3, 59.5, 75.3 | N, N, N, N, L, L, S, S, S, S, L, L, L, L, L, L, L, S, S, S, S, N, N, N | 300 | 330 | 830 | [7 empty] | 1 | 0 | 1
5486 | bayview5486 | 101.7, 74.5, 170.0, 30.6, 65.8, 76.3, 123.7, 174.0, 290.2, 97.1, 88.0, 167.7, 153.5, 133.4, 86.5, 98.2, 93.7, 109.5, 111.3, 165.6, 158.4, 119.3, 59.5, 75.3 | N, N, N, N, L, L, S, S, S, S, L, L, L, L, L, L, L, S, S, S, S, N, N, N | 50 | 55 | 860 | [7 empty] | 0 | 314 | 0.67292
5487 | bayview5487 | 101.7, 74.5, 170.0, 30.6, 65.8, 76.3, 123.7, 174.0, 290.2, 97.1, 88.0, 167.7, 153.5, 133.4, 86.5, 98.2, 93.7, 109.5, 111.3, 165.6, 158.4, 119.3, 59.5, 75.3 | N, N, N, N, L, L, S, S, S, S, L, L, L, L, L, L, L, S, S, S, S, N, N, N | 60 | 66 | 860 | [7 empty] | 0 | 307 | 0.68021
5488 | bayview5488 | 101.7, 74.5, 170.0, 30.6, 65.8, 76.3, 123.7, 174.0, 290.2, 97.1, 88.0, 167.7, 153.5, 133.4, 86.5, 98.2, 93.7, 109.5, 111.3, 165.6, 158.4, 119.3, 59.5, 75.3 | N, N, N, N, L, L, S, S, S, S, L, L, L, L, L, L, L, S, S, S, S, N, N, N | 70 | 77 | 860 | [7 empty] | 0 | 294 | 0.69375
5489 | bayview5489 | 101.7, 74.5, 170.0, 30.6, 65.8, 76.3, 123.7, 174.0, 290.2, 97.1, 88.0, 167.7, 153.5, 133.4, 86.5, 98.2, 93.7, 109.5, 111.3, 165.6, 158.4, 119.3, 59.5, 75.3 | N, N, N, N, L, L, S, S, S, S, L, L, L, L, L, L, L, S, S, S, S, N, N, N | 80 | 88 | 860 | [7 empty] | 0 | 208 | 0.78333
5490 | bayview5490 | 101.7, 74.5, 170.0, 30.6, 65.8, 76.3, 123.7, 174.0, 290.2, 97.1, 88.0, 167.7, 153.5, 133.4, 86.5, 98.2, 93.7, 109.5, 111.3, 165.6, 158.4, 119.3, 59.5, 75.3 | N, N, N, N, L, L, S, S, S, S, L, L, L, L, L, L, L, S, S, S, S, N, N, N | 90 | 99 | 860 | [7 empty] | 0 | 130 | 0.86458
5491 | bayview5491 | 101.7, 74.5, 170.0, 30.6, 65.8, 76.3, 123.7, 174.0, 290.2, 97.1, 88.0, 167.7, 153.5, 133.4, 86.5, 98.2, 93.7, 109.5, 111.3, 165.6, 158.4, 119.3, 59.5, 75.3 | N, N, N, N, L, L, S, S, S, S, L, L, L, L, L, L, L, S, S, S, S, N, N, N | 100 | 110 | 860 | [7 empty] | 0 | 73 | 0.92396
5492 | bayview5492 | 101.7, 74.5, 170.0, 30.6, 65.8, 76.3, 123.7, 174.0, 290.2, 97.1, 88.0, 167.7, 153.5, 133.4, 86.5, 98.2, 93.7, 109.5, 111.3, 165.6, 158.4, 119.3, 59.5, 75.3 | N, N, N, N, L, L, S, S, S, S, L, L, L, L, L, L, L, S, S, S, S, N, N, N | 110 | 121 | 860 | [7 empty] | 0 | 15 | 0.98438
5493 | bayview5493 | 101.7, 74.5, 170.0, 30.6, 65.8, 76.3, 123.7, 174.0, 290.2, 97.1, 88.0, 167.7, 153.5, 133.4, 86.5, 98.2, 93.7, 109.5, 111.3, 165.6, 158.4, 119.3, 59.5, 75.3 | N, N, N, N, L, L, S, S, S, S, L, L, L, L, L, L, L, S, S, S, S, N, N, N | 120 | 132 | 860 | [7 empty] | 1 | 0 | 1
5494 | bayview5494 | 101.7, 74.5, 170.0, 30.6, 65.8, 76.3, 123.7, 174.0, 290.2, 97.1, 88.0, 167.7, 153.5, 133.4, 86.5, 98.2, 93.7, 109.5, 111.3, 165.6, 158.4, 119.3, 59.5, 75.3 | N, N, N, N, L, L, S, S, S, S, L, L, L, L, L, L, L, S, S, S, S, N, N, N | 130 | 143 | 860 | [7 empty] | 1 | 0 | 1
5495 | bayview5495 | 101.7, 74.5, 170.0, 30.6, 65.8, 76.3, 123.7, 174.0, 290.2, 97.1, 88.0, 167.7, 153.5, 133.4, 86.5, 98.2, 93.7, 109.5, 111.3, 165.6, 158.4, 119.3, 59.5, 75.3 | N, N, N, N, L, L, S, S, S, S, L, L, L, L, L, L, L, S, S, S, S, N, N, N | 140 | 154 | 860 | [7 empty] | 1 | 0 | 1
5496 | bayview5496 | 101.7, 74.5, 170.0, 30.6, 65.8, 76.3, 123.7, 174.0, 290.2, 97.1, 88.0, 167.7, 153.5, 133.4, 86.5, 98.2, 93.7, 109.5, 111.3, 165.6, 158.4, 119.3, 59.5, 75.3 | N, N, N, N, L, L, S, S, S, S, L, L, L, L, L, L, L, S, S, S, S, N, N, N | 150 | 165 | 860 | [7 empty] | 1 | 0 | 1
5497 | bayview5497 | 101.7, 74.5, 170.0, 30.6, 65.8, 76.3, 123.7, 174.0, 290.2, 97.1, 88.0, 167.7, 153.5, 133.4, 86.5, 98.2, 93.7, 109.5, 111.3, 165.6, 158.4, 119.3, 59.5, 75.3 | N, N, N, N, L, L, S, S, S, S, L, L, L, L, L, L, L, S, S, S, S, N, N, N | 160 | 176 | 860 | [7 empty] | 1 | 0 | 1
5498 | bayview5498 | 101.7, 74.5, 170.0, 30.6, 65.8, 76.3, 123.7, 174.0, 290.2, 97.1, 88.0, 167.7, 153.5, 133.4, 86.5, 98.2, 93.7, 109.5, 111.3, 165.6, 158.4, 119.3, 59.5, 75.3 | N, N, N, N, L, L, S, S, S, S, L, L, L, L, L, L, L, S, S, S, S, N, N, N | 170 | 187 | 860 | [7 empty] | 1 | 0 | 1
5499 | bayview5499 | 101.7, 74.5, 170.0, 30.6, 65.8, 76.3, 123.7, 174.0, 290.2, 97.1, 88.0, 167.7, 153.5, 133.4, 86.5, 98.2, 93.7, 109.5, 111.3, 165.6, 158.4, 119.3, 59.5, 75.3 | N, N, N, N, L, L, S, S, S, S, L, L, L, L, L, L, L, S, S, S, S, N, N, N | 180 | 198 | 860 | [7 empty] | 1 | 0 | 1
5500 | bayview5500 | 101.7, 74.5, 170.0, 30.6, 65.8, 76.3, 123.7, 174.0, 290.2, 97.1, 88.0, 167.7, 153.5, 133.4, 86.5, 98.2, 93.7, 109.5, 111.3, 165.6, 158.4, 119.3, 59.5, 75.3 | N, N, N, N, L, L, S, S, S, S, L, L, L, L, L, L, L, S, S, S, S, N, N, N | 190 | 209 | 860 | [7 empty] | 1 | 0 | 1
5501 | bayview5501 | 101.7, 74.5, 170.0, 30.6, 65.8, 76.3, 123.7, 174.0, 290.2, 97.1, 88.0, 167.7, 153.5, 133.4, 86.5, 98.2, 93.7, 109.5, 111.3, 165.6, 158.4, 119.3, 59.5, 75.3 | N, N, N, N, L, L, S, S, S, S, L, L, L, L, L, L, L, S, S, S, S, N, N, N | 200 | 220 | 860 | [7 empty] | 1 | 0 | 1
5502 | bayview5502 | 101.7, 74.5, 170.0, 30.6, 65.8, 76.3, 123.7, 174.0, 290.2, 97.1, 88.0, 167.7, 153.5, 133.4, 86.5, 98.2, 93.7, 109.5, 111.3, 165.6, 158.4, 119.3, 59.5, 75.3 | N, N, N, N, L, L, S, S, S, S, L, L, L, L, L, L, L, S, S, S, S, N, N, N | 210 | 231 | 860 | [7 empty] | 1 | 0 | 1
5503 | bayview5503 | 101.7, 74.5, 170.0, 30.6, 65.8, 76.3, 123.7, 174.0, 290.2, 97.1, 88.0, 167.7, 153.5, 133.4, 86.5, 98.2, 93.7, 109.5, 111.3, 165.6, 158.4, 119.3, 59.5, 75.3 | N, N, N, N, L, L, S, S, S, S, L, L, L, L, L, L, L, S, S, S, S, N, N, N | 220 | 242 | 860 | [7 empty] | 1 | 0 | 1
5504 | bayview5504 | 101.7, 74.5, 170.0, 30.6, 65.8, 76.3, 123.7, 174.0, 290.2, 97.1, 88.0, 167.7, 153.5, 133.4, 86.5, 98.2, 93.7, 109.5, 111.3, 165.6, 158.4, 119.3, 59.5, 75.3 | N, N, N, N, L, L, S, S, S, S, L, L, L, L, L, L, L, S, S, S, S, N, N, N | 230 | 253 | 860 | [7 empty] | 1 | 0 | 1
5505 | bayview5505 | 101.7, 74.5, 170.0, 30.6, 65.8, 76.3, 123.7, 174.0, 290.2, 97.1, 88.0, 167.7, 153.5, 133.4, 86.5, 98.2, 93.7, 109.5, 111.3, 165.6, 158.4, 119.3, 59.5, 75.3 | N, N, N, N, L, L, S, S, S, S, L, L, L, L, L, L, L, S, S, S, S, N, N, N | 240 | 264 | 860 | [7 empty] | 1 | 0 | 1
5506 | bayview5506 | 101.7, 74.5, 170.0, 30.6, 65.8, 76.3, 123.7, 174.0, 290.2, 97.1, 88.0, 167.7, 153.5, 133.4, 86.5, 98.2, 93.7, 109.5, 111.3, 165.6, 158.4, 119.3, 59.5, 75.3 | N, N, N, N, L, L, S, S, S, S, L, L, L, L, L, L, L, S, S, S, S, N, N, N | 250 | 275 | 860 | [7 empty] | 1 | 0 | 1
5507 | bayview5507 | 101.7, 74.5, 170.0, 30.6, 65.8, 76.3, 123.7, 174.0, 290.2, 97.1, 88.0, 167.7, 153.5, 133.4, 86.5, 98.2, 93.7, 109.5, 111.3, 165.6, 158.4, 119.3, 59.5, 75.3 | N, N, N, N, L, L, S, S, S, S, L, L, L, L, L, L, L, S, S, S, S, N, N, N | 260 | 286 | 860 | [7 empty] | 1 | 0 | 1
5508 | bayview5508 | 101.7, 74.5, 170.0, 30.6, 65.8, 76.3, 123.7, 174.0, 290.2, 97.1, 88.0, 167.7, 153.5, 133.4, 86.5, 98.2, 93.7, 109.5, 111.3, 165.6, 158.4, 119.3, 59.5, 75.3 | N, N, N, N, L, L, S, S, S, S, L, L, L, L, L, L, L, S, S, S, S, N, N, N | 270 | 297 | 860 | [7 empty] | 1 | 0 | 1
5509 | bayview5509 | 101.7, 74.5, 170.0, 30.6, 65.8, 76.3, 123.7, 174.0, 290.2, 97.1, 88.0, 167.7, 153.5, 133.4, 86.5, 98.2, 93.7, 109.5, 111.3, 165.6, 158.4, 119.3, 59.5, 75.3 | N, N, N, N, L, L, S, S, S, S, L, L, L, L, L, L, L, S, S, S, S, N, N, N | 280 | 308 | 860 | [7 empty] | 1 | 0 | 1
5510 | bayview5510 | 101.7, 74.5, 170.0, 30.6, 65.8, 76.3, 123.7, 174.0, 290.2, 97.1, 88.0, 167.7, 153.5, 133.4, 86.5, 98.2, 93.7, 109.5, 111.3, 165.6, 158.4, 119.3, 59.5, 75.3 | N, N, N, N, L, L, S, S, S, S, L, L, L, L, L, L, L, S, S, S, S, N, N, N | 290 | 319 | 860 | [7 empty] | 1 | 0 | 1
5511 | bayview5511 | 101.7, 74.5, 170.0, 30.6, 65.8, 76.3, 123.7, 174.0, 290.2, 97.1, 88.0, 167.7, 153.5, 133.4, 86.5, 98.2, 93.7, 109.5, 111.3, 165.6, 158.4, 119.3, 59.5, 75.3 | N, N, N, N, L, L, S, S, S, S, L, L, L, L, L, L, L, S, S, S, S, N, N, N | 300 | 330 | 860 | [7 empty] | 1 | 0 | 1
5512 | bayview5512 | 101.7, 74.5, 170.0, 30.6, 65.8, 76.3, 123.7, 174.0, 290.2, 97.1, 88.0, 167.7, 153.5, 133.4, 86.5, 98.2, 93.7, 109.5, 111.3, 165.6, 158.4, 119.3, 59.5, 75.3 | N, N, N, N, L, L, S, S, S, S, L, L, L, L, L, L, L, S, S, S, S, N, N, N | 50 | 55 | 890 | [7 empty] | 0 | 307 | 0.68021
5513 | bayview5513 | 101.7, 74.5, 170.0, 30.6, 65.8, 76.3, 123.7, 174.0, 290.2, 97.1, 88.0, 167.7, 153.5, 133.4, 86.5, 98.2, 93.7, 109.5, 111.3, 165.6, 158.4, 119.3, 59.5, 75.3 | N, N, N, N, L, L, S, S, S, S, L, L, L, L, L, L, L, S, S, S, S, N, N, N | 60 | 66 | 890 | [7 empty] | 0 | 299 | 0.68854
5514 | bayview5514 | 101.7, 74.5, 170.0, 30.6, 65.8, 76.3, 123.7, 174.0, 290.2, 97.1, 88.0, 167.7, 153.5, 133.4, 86.5, 98.2, 93.7, 109.5, 111.3, 165.6, 158.4, 119.3, 59.5, 75.3 | N, N, N, N, L, L, S, S, S, S, L, L, L, L, L, L, L, S, S, S, S, N, N, N | 70 | 77 | 890 | [7 empty] | 0 | 276 | 0.7125
5515 | bayview5515 | 101.7, 74.5, 170.0, 30.6, 65.8, 76.3, 123.7, 174.0, 290.2, 97.1, 88.0, 167.7, 153.5, 133.4, 86.5, 98.2, 93.7, 109.5, 111.3, 165.6, 158.4, 119.3, 59.5, 75.3 | N, N, N, N, L, L, S, S, S, S, L, L, L, L, L, L, L, S, S, S, S, N, N, N | 80 | 88 | 890 | [7 empty] | 0 | 193 | 0.79896
5516 | bayview5516 | 101.7, 74.5, 170.0, 30.6, 65.8, 76.3, 123.7, 174.0, 290.2, 97.1, 88.0, 167.7, 153.5, 133.4, 86.5, 98.2, 93.7, 109.5, 111.3, 165.6, 158.4, 119.3, 59.5, 75.3 | N, N, N, N, L, L, S, S, S, S, L, L, L, L, L, L, L, S, S, S, S, N, N, N | 90 | 99 | 890 | [7 empty] | 0 | 117 | 0.87813
5517 | bayview5517 | 101.7, 74.5, 170.0, 30.6, 65.8, 76.3, 123.7, 174.0, 290.2, 97.1, 88.0, 167.7, 153.5, 133.4, 86.5, 98.2, 93.7, 109.5, 111.3, 165.6, 158.4, 119.3, 59.5, 75.3 | N, N, N, N, L, L, S, S, S, S, L, L, L, L, L, L, L, S, S, S, S, N, N, N | 100 | 110 | 890 | [7 empty] | 0 | 62 | 0.93542
5518 | bayview5518 | 101.7, 74.5, 170.0, 30.6, 65.8, 76.3, 123.7, 174.0, 290.2, 97.1, 88.0, 167.7, 153.5, 133.4, 86.5, 98.2, 93.7, 109.5, 111.3, 165.6, 158.4, 119.3, 59.5, 75.3 | N, N, N, N, L, L, S, S, S, S, L, L, L, L, L, L, L, S, S, S, S, N, N, N | 110 | 121 | 890 | [7 empty] | 0 | 4 | 0.99583
5519 | bayview5519 | 101.7, 74.5, 170.0, 30.6, 65.8, 76.3, 123.7, 174.0, 290.2, 97.1, 88.0, 167.7, 153.5, 133.4, 86.5, 98.2, 93.7, 109.5, 111.3, 165.6, 158.4, 119.3, 59.5, 75.3 | N, N, N, N, L, L, S, S, S, S, L, L, L, L, L, L, L, S, S, S, S, N, N, N | 120 | 132 | 890 | [7 empty] | 1 | 0 | 1
5520 | bayview5520 | 101.7, 74.5, 170.0, 30.6, 65.8, 76.3, 123.7, 174.0, 290.2, 97.1, 88.0, 167.7, 153.5, 133.4, 86.5, 98.2, 93.7, 109.5, 111.3, 165.6, 158.4, 119.3, 59.5, 75.3 | N, N, N, N, L, L, S, S, S, S, L, L, L, L, L, L, L, S, S, S, S, N, N, N | 130 | 143 | 890 | [7 empty] | 1 | 0 | 1
5521 | bayview5521 | 101.7, 74.5, 170.0, 30.6, 65.8, 76.3, 123.7, 174.0, 290.2, 97.1, 88.0, 167.7, 153.5, 133.4, 86.5, 98.2, 93.7, 109.5, 111.3, 165.6, 158.4, 119.3, 59.5, 75.3 | N, N, N, N, L, L, S, S, S, S, L, L, L, L, L, L, L, S, S, S, S, N, N, N | 140 | 154 | 890 | [7 empty] | 1 | 0 | 1
5522 | bayview5522 | 101.7, 74.5, 170.0, 30.6, 65.8, 76.3, 123.7, 174.0, 290.2, 97.1, 88.0, 167.7, 153.5, 133.4, 86.5, 98.2, 93.7, 109.5, 111.3, 165.6, 158.4, 119.3, 59.5, 75.3 | N, N, N, N, L, L, S, S, S, S, L, L, L, L, L, L, L, S, S, S, S, N, N, N | 150 | 165 | 890 | [7 empty] | 1 | 0 | 1
5523 | bayview5523 | 101.7, 74.5, 170.0, 30.6, 65.8, 76.3, 123.7, 174.0, 290.2, 97.1, 88.0, 167.7, 153.5, 133.4, 86.5, 98.2, 93.7, 109.5, 111.3, 165.6, 158.4, 119.3, 59.5, 75.3 | N, N, N, N, L, L, S, S, S, S, L, L, L, L, L, L, L, S, S, S, S, N, N, N | 160 | 176 | 890 | [7 empty] | 1 | 0 | 1
5524 | bayview5524 | 101.7, 74.5, 170.0, 30.6, 65.8, 76.3, 123.7, 174.0, 290.2, 97.1, 88.0, 167.7, 153.5, 133.4, 86.5, 98.2, 93.7, 109.5, 111.3, 165.6, 158.4, 119.3, 59.5, 75.3 | N, N, N, N, L, L, S, S, S, S, L, L, L, L, L, L, L, S, S, S, S, N, N, N | 170 | 187 | 890 | [7 empty] | 1 | 0 | 1
5525 | bayview5525 | 101.7, 74.5, 170.0, 30.6, 65.8, 76.3, 123.7, 174.0, 290.2, 97.1, 88.0, 167.7, 153.5, 133.4, 86.5, 98.2, 93.7, 109.5, 111.3, 165.6, 158.4, 119.3, 59.5, 75.3 | N, N, N, N, L, L, S, S, S, S, L, L, L, L, L, L, L, S, S, S, S, N, N, N | 180 | 198 | 890 | [7 empty] | 1 | 0 | 1
5526 | bayview5526 | 101.7, 74.5, 170.0, 30.6, 65.8, 76.3, 123.7, 174.0, 290.2, 97.1, 88.0, 167.7, 153.5, 133.4, 86.5, 98.2, 93.7, 109.5, 111.3, 165.6, 158.4, 119.3, 59.5, 75.3 | N, N, N, N, L, L, S, S, S, S, L, L, L, L, L, L, L, S, S, S, S, N, N, N | 190 | 209 | 890 | [7 empty] | 1 | 0 | 1
5527 | bayview5527 | 101.7, 74.5, 170.0, 30.6, 65.8, 76.3, 123.7, 174.0, 290.2, 97.1, 88.0, 167.7, 153.5, 133.4, 86.5, 98.2, 93.7, 109.5, 111.3, 165.6, 158.4, 119.3, 59.5, 75.3 | N, N, N, N, L, L, S, S, S, S, L, L, L, L, L, L, L, S, S, S, S, N, N, N | 200 | 220 | 890 | [7 empty] | 1 | 0 | 1
5528 | bayview5528 | 101.7, 74.5, 170.0, 30.6, 65.8, 76.3, 123.7, 174.0, 290.2, 97.1, 88.0, 167.7, 153.5, 133.4, 86.5, 98.2, 93.7, 109.5, 111.3, 165.6, 158.4, 119.3, 59.5, 75.3 | N, N, N, N, L, L, S, S, S, S, L, L, L, L, L, L, L, S, S, S, S, N, N, N | 210 | 231 | 890 | [7 empty] | 1 | 0 | 1
5529 | bayview5529 | 101.7, 74.5, 170.0, 30.6, 65.8, 76.3, 123.7, 174.0, 290.2, 97.1, 88.0, 167.7, 153.5, 133.4, 86.5, 98.2, 93.7, 109.5, 111.3, 165.6, 158.4, 119.3, 59.5, 75.3 | N, N, N, N, L, L, S, S, S, S, L, L, L, L, L, L, L, S, S, S, S, N, N, N | 220 | 242 | 890 | [7 empty] | 1 | 0 | 1
5530 | bayview5530 | 101.7, 74.5, 170.0, 30.6, 65.8, 76.3, 123.7, 174.0, 290.2, 97.1, 88.0, 167.7, 153.5, 133.4, 86.5, 98.2, 93.7, 109.5, 111.3, 165.6, 158.4, 119.3, 59.5, 75.3 | N, N, N, N, L, L, S, S, S, S, L, L, L, L, L, L, L, S, S, S, S, N, N, N | 230 | 253 | 890 | [7 empty] | 1 | 0 | 1
5531 | bayview5531 | 101.7, 74.5, 170.0, 30.6, 65.8, 76.3, 123.7, 174.0, 290.2, 97.1, 88.0, 167.7, 153.5, 133.4, 86.5, 98.2, 93.7, 109.5, 111.3, 165.6, 158.4, 119.3, 59.5, 75.3 | N, N, N, N, L, L, S, S, S, S, L, L, L, L, L, L, L, S, S, S, S, N, N, N | 240 | 264 | 890 | [7 empty] | 1 | 0 | 1
5532 | bayview5532 | 101.7, 74.5, 170.0, 30.6, 65.8, 76.3, 123.7, 174.0, 290.2, 97.1, 88.0, 167.7, 153.5, 133.4, 86.5, 98.2, 93.7, 109.5, 111.3, 165.6, 158.4, 119.3, 59.5, 75.3 | N, N, N, N, L, L, S, S, S, S, L, L, L, L, L, L, L, S, S, S, S, N, N, N | 250 | 275 | 890 | [7 empty] | 1 | 0 | 1
5533 | bayview5533 | 101.7, 74.5, 170.0, 30.6, 65.8, 76.3, 123.7, 174.0, 290.2, 97.1, 88.0, 167.7, 153.5, 133.4, 86.5, 98.2, 93.7, 109.5, 111.3, 165.6, 158.4, 119.3, 59.5, 75.3 | N, N, N, N, L, L, S, S, S, S, L, L, L, L, L, L, L, S, S, S, S, N, N, N | 260 | 286 | 890 | [7 empty] | 1 | 0 | 1
5534 | bayview5534 | 101.7, 74.5, 170.0, 30.6, 65.8, 76.3, 123.7, 174.0, 290.2, 97.1, 88.0, 167.7, 153.5, 133.4, 86.5, 98.2, 93.7, 109.5, 111.3, 165.6, 158.4, 119.3, 59.5, 75.3 | N, N, N, N, L, L, S, S, S, S, L, L, L, L, L, L, L, S, S, S, S, N, N, N | 270 | 297 | 890 | [7 empty] | 1 | 0 | 1
5535 | bayview5535 | 101.7, 74.5, 170.0, 30.6, 65.8, 76.3, 123.7, 174.0, 290.2, 97.1, 88.0, 167.7, 153.5, 133.4, 86.5, 98.2, 93.7, 109.5, 111.3, 165.6, 158.4, 119.3, 59.5, 75.3 | N, N, N, N, L, L, S, S, S, S, L, L, L, L, L, L, L, S, S, S, S, N, N, N | 280 | 308 | 890 | [7 empty] | 1 | 0 | 1
5536 | bayview5536 | 101.7, 74.5, 170.0, 30.6, 65.8, 76.3, 123.7, 174.0, 290.2, 97.1, 88.0, 167.7, 153.5, 133.4, 86.5, 98.2, 93.7, 109.5, 111.3, 165.6, 158.4, 119.3, 59.5, 75.3 | N, N, N, N, L, L, S, S, S, S, L, L, L, L, L, L, L, S, S, S, S, N, N, N | 290 | 319 | 890 | [7 empty] | 1 | 0 | 1
5537 | bayview5537 | 101.7, 74.5, 170.0, 30.6, 65.8, 76.3, 123.7, 174.0, 290.2, 97.1, 88.0, 167.7, 153.5, 133.4, 86.5, 98.2, 93.7, 109.5, 111.3, 165.6, 158.4, 119.3, 59.5, 75.3 | N, N, N, N, L, L, S, S, S, S, L, L, L, L, L, L, L, S, S, S, S, N, N, N | 300 | 330 | 890 | [7 empty] | 1 | 0 | 1
5538 | bayview5538 | 101.7, 74.5, 170.0, 30.6, 65.8, 76.3, 123.7, 174.0, 290.2, 97.1, 88.0, 167.7, 153.5, 133.4, 86.5, 98.2, 93.7, 109.5, 111.3, 165.6, 158.4, 119.3, 59.5, 75.3 | N, N, N, N, L, L, S, S, S, S, L, L, L, L, L, L, L, S, S, S, S, N, N, N | 50 | 55 | 920 | [7 empty] | 0 | 301 | 0.68646
5539 | bayview5539 | 101.7, 74.5, 170.0, 30.6, 65.8, 76.3, 123.7, 174.0, 290.2, 97.1, 88.0, 167.7, 153.5, 133.4, 86.5, 98.2, 93.7, 109.5, 111.3, 165.6, 158.4, 119.3, 59.5, 75.3 | N, N, N, N, L, L, S, S, S, S, L, L, L, L, L, L, L, S, S, S, S, N, N, N | 60 | 66 | 920 | [7 empty] | 0 | 279 | 0.70937
5540 | bayview5540 | 101.7, 74.5, 170.0, 30.6, 65.8, 76.3, 123.7, 174.0, 290.2, 97.1, 88.0, 167.7, 153.5, 133.4, 86.5, 98.2, 93.7, 109.5, 111.3, 165.6, 158.4, 119.3, 59.5, 75.3 | N, N, N, N, L, L, S, S, S, S, L, L, L, L, L, L, L, S, S, S, S, N, N, N | 70 | 77 | 920 | [7 empty] | 0 | 258 | 0.73125
5541 | bayview5541 | 101.7, 74.5, 170.0, 30.6, 65.8, 76.3, 123.7, 174.0, 290.2, 97.1, 88.0, 167.7, 153.5, 133.4, 86.5, 98.2, 93.7, 109.5, 111.3, 165.6, 158.4, 119.3, 59.5, 75.3 | N, N, N, N, L, L, S, S, S, S, L, L, L, L, L, L, L, S, S, S, S, N, N, N | 80 | 88 | 920 | [7 empty] | 0 | 178 | 0.81458
5542 | bayview5542 | 101.7, 74.5, 170.0, 30.6, 65.8, 76.3, 123.7, 174.0, 290.2, 97.1, 88.0, 167.7, 153.5, 133.4, 86.5, 98.2, 93.7, 109.5, 111.3, 165.6, 158.4, 119.3, 59.5, 75.3 | N, N, N, N, L, L, S, S, S, S, L, L, L, L, L, L, L, S, S, S, S, N, N, N | 90 | 99 | 920 | [7 empty] | 0 | 106 | 0.88958
5543 | bayview5543 | 101.7, 74.5, 170.0, 30.6, 65.8, 76.3, 123.7, 174.0, 290.2, 97.1, 88.0, 167.7, 153.5, 133.4, 86.5, 98.2, 93.7, 109.5, 111.3, 165.6, 158.4, 119.3, 59.5, 75.3 | N, N, N, N, L, L, S, S, S, S, L, L, L, L, L, L, L, S, S, S, S, N, N, N | 100 | 110 | 920 | [7 empty] | 0 | 50 | 0.94792
5544 | bayview5544 | 101.7, 74.5, 170.0, 30.6, 65.8, 76.3, 123.7, 174.0, 290.2, 97.1, 88.0, 167.7, 153.5, 133.4, 86.5, 98.2, 93.7, 109.5, 111.3, 165.6, 158.4, 119.3, 59.5, 75.3 | N, N, N, N, L, L, S, S, S, S, L, L, L, L, L, L, L, S, S, S, S, N, N, N | 110 | 121 | 920 | [7 empty] | 1 | 0 | 1
5545 | bayview5545 | 101.7, 74.5, 170.0, 30.6, 65.8, 76.3, 123.7, 174.0, 290.2, 97.1, 88.0, 167.7, 153.5, 133.4, 86.5, 98.2, 93.7, 109.5, 111.3, 165.6, 158.4, 119.3, 59.5, 75.3 | N, N, N, N, L, L, S, S, S, S, L, L, L, L, L, L, L, S, S, S, S, N, N, N | 120 | 132 | 920 | [7 empty] | 1 | 0 | 1
5546 | bayview5546 | 101.7, 74.5, 170.0, 30.6, 65.8, 76.3, 123.7, 174.0, 290.2, 97.1, 88.0, 167.7, 153.5, 133.4, 86.5, 98.2, 93.7, 109.5, 111.3, 165.6, 158.4, 119.3, 59.5, 75.3 | N, N, N, N, L, L, S, S, S, S, L, L, L, L, L, L, L, S, S, S, S, N, N, N | 130 | 143 | 920 | [7 empty] | 1 | 0 | 1
5547 | bayview5547 | 101.7, 74.5, 170.0, 30.6, 65.8, 76.3, 123.7, 174.0, 290.2, 97.1, 88.0, 167.7, 153.5, 133.4, 86.5, 98.2, 93.7, 109.5, 111.3, 165.6, 158.4, 119.3, 59.5, 75.3 | N, N, N, N, L, L, S, S, S, S, L, L, L, L, L, L, L, S, S, S, S, N, N, N | 140 | 154 | 920 | [7 empty] | 1 | 0 | 1
5548 | bayview5548 | 101.7, 74.5, 170.0, 30.6, 65.8, 76.3, 123.7, 174.0, 290.2, 97.1, 88.0, 167.7, 153.5, 133.4, 86.5, 98.2, 93.7, 109.5, 111.3, 165.6, 158.4, 119.3, 59.5, 75.3 | N, N, N, N, L, L, S, S, S, S, L, L, L, L, L, L, L, S, S, S, S, N, N, N | 150 | 165 | 920 | [7 empty] | 1 | 0 | 1
5549 | bayview5549 | 101.7, 74.5, 170.0, 30.6, 65.8, 76.3, 123.7, 174.0, 290.2, 97.1, 88.0, 167.7, 153.5, 133.4, 86.5, 98.2, 93.7, 109.5, 111.3, 165.6, 158.4, 119.3, 59.5, 75.3 | N, N, N, N, L, L, S, S, S, S, L, L, L, L, L, L, L, S, S, S, S, N, N, N | 160 | 176 | 920 | [7 empty] | 1 | 0 | 1
5550 | bayview5550 | 101.7, 74.5, 170.0, 30.6, 65.8, 76.3, 123.7, 174.0, 290.2, 97.1, 88.0, 167.7, 153.5, 133.4, 86.5, 98.2, 93.7, 109.5, 111.3, 165.6, 158.4, 119.3, 59.5, 75.3 | N, N, N, N, L, L, S, S, S, S, L, L, L, L, L, L, L, S, S, S, S, N, N, N | 170 | 187 | 920 | [7 empty] | 1 | 0 | 1
5551 | bayview5551 | 101.7, 74.5, 170.0, 30.6, 65.8, 76.3, 123.7, 174.0, 290.2, 97.1, 88.0, 167.7, 153.5, 133.4, 86.5, 98.2, 93.7, 109.5, 111.3, 165.6, 158.4, 119.3, 59.5, 75.3 | N, N, N, N, L, L, S, S, S, S, L, L, L, L, L, L, L, S, S, S, S, N, N, N | 180 | 198 | 920 | [7 empty] | 1 | 0 | 1
5552 | bayview5552 | 101.7, 74.5, 170.0, 30.6, 65.8, 76.3, 123.7, 174.0, 290.2, 97.1, 88.0, 167.7, 153.5, 133.4, 86.5, 98.2, 93.7, 109.5, 111.3, 165.6, 158.4, 119.3, 59.5, 75.3 | N, N, N, N, L, L, S, S, S, S, L, L, L, L, L, L, L, S, S, S, S, N, N, N | 190 | 209 | 920 | [7 empty] | 1 | 0 | 1
5553 | bayview5553 | 101.7, 74.5, 170.0, 30.6, 65.8, 76.3, 123.7, 174.0, 290.2, 97.1, 88.0, 167.7, 153.5, 133.4, 86.5, 98.2, 93.7, 109.5, 111.3, 165.6, 158.4, 119.3, 59.5, 75.3 | N, N, N, N, L, L, S, S, S, S, L, L, L, L, L, L, L, S, S, S, S, N, N, N | 200 | 220 | 920 | [7 empty] | 1 | 0 | 1
5554 | bayview5554 | 101.7, 74.5, 170.0, 30.6, 65.8, 76.3, 123.7, 174.0, 290.2, 97.1, 88.0, 167.7, 153.5, 133.4, 86.5, 98.2, 93.7, 109.5, 111.3, 165.6, 158.4, 119.3, 59.5, 75.3 | N, N, N, N, L, L, S, S, S, S, L, L, L, L, L, L, L, S, S, S, S, N, N, N | 210 | 231 | 920 | [7 empty] | 1 | 0 | 1
5555 | bayview5555 | 101.7, 74.5, 170.0, 30.6, 65.8, 76.3, 123.7, 174.0, 290.2, 97.1, 88.0, 167.7, 153.5, 133.4, 86.5, 98.2, 93.7, 109.5, 111.3, 165.6, 158.4, 119.3, 59.5, 75.3 | N, N, N, N, L, L, S, S, S, S, L, L, L, L, L, L, L, S, S, S, S, N, N, N | 220 | 242 | 920 | [7 empty] | 1 | 0 | 1
5556 | bayview5556 | 101.7, 74.5, 170.0, 30.6, 65.8, 76.3, 123.7, 174.0, 290.2, 97.1, 88.0, 167.7, 153.5, 133.4, 86.5, 98.2, 93.7, 109.5, 111.3, 165.6, 158.4, 119.3, 59.5, 75.3 | N, N, N, N, L, L, S, S, S, S, L, L, L, L, L, L, L, S, S, S, S, N, N, N | 230 | 253 | 920 | [7 empty] | 1 | 0 | 1
5557 | bayview5557 | 101.7, 74.5, 170.0, 30.6, 65.8, 76.3, 123.7, 174.0, 290.2, 97.1, 88.0, 167.7, 153.5, 133.4, 86.5, 98.2, 93.7, 109.5, 111.3, 165.6, 158.4, 119.3, 59.5, 75.3 | N, N, N, N, L, L, S, S, S, S, L, L, L, L, L, L, L, S, S, S, S, N, N, N | 240 | 264 | 920 | [7 empty] | 1 | 0 | 1
5558 | bayview5558 | 101.7, 74.5, 170.0, 30.6, 65.8, 76.3, 123.7, 174.0, 290.2, 97.1, 88.0, 167.7, 153.5, 133.4, 86.5, 98.2, 93.7, 109.5, 111.3, 165.6, 158.4, 119.3, 59.5, 75.3 | N, N, N, N, L, L, S, S, S, S, L, L, L, L, L, L, L, S, S, S, S, N, N, N | 250 | 275 | 920 | [7 empty] | 1 | 0 | 1
5559 | bayview5559 | 101.7, 74.5, 170.0, 30.6, 65.8, 76.3, 123.7, 174.0, 290.2, 97.1, 88.0, 167.7, 153.5, 133.4, 86.5, 98.2, 93.7, 109.5, 111.3, 165.6, 158.4, 119.3, 59.5, 75.3 | N, N, N, N, L, L, S, S, S, S, L, L, L, L, L, L, L, S, S, S, S, N, N, N | 260 | 286 | 920 | [7 empty] | 1 | 0 | 1
5560 | bayview5560 | 101.7, 74.5, 170.0, 30.6, 65.8, 76.3, 123.7, 174.0, 290.2, 97.1, 88.0, 167.7, 153.5, 133.4, 86.5, 98.2, 93.7, 109.5, 111.3, 165.6, 158.4, 119.3, 59.5, 75.3 | N, N, N, N, L, L, S, S, S, S, L, L, L, L, L, L, L, S, S, S, S, N, N, N | 270 | 297 | 920 | [7 empty] | 1 | 0 | 1
5561 | bayview5561 | 101.7, 74.5, 170.0, 30.6, 65.8, 76.3, 123.7, 174.0, 290.2, 97.1, 88.0, 167.7, 153.5, 133.4, 86.5, 98.2, 93.7, 109.5, 111.3, 165.6, 158.4, 119.3, 59.5, 75.3 | N, N, N, N, L, L, S, S, S, S, L, L, L, L, L, L, L, S, S, S, S, N, N, N | 280 | 308 | 920 | [7 empty] | 1 | 0 | 1
5562 | bayview5562 | 101.7, 74.5, 170.0, 30.6, 65.8, 76.3, 123.7, 174.0, 290.2, 97.1, 88.0, 167.7, 153.5, 133.4, 86.5, 98.2, 93.7, 109.5, 111.3, 165.6, 158.4, 119.3, 59.5, 75.3 | N, N, N, N, L, L, S, S, S, S, L, L, L, L, L, L, L, S, S, S, S, N, N, N | 290 | 319 | 920 | [7 empty] | 1 | 0 | 1
5563 | bayview5563 | 101.7, 74.5, 170.0, 30.6, 65.8, 76.3, 123.7, 174.0, 290.2, 97.1, 88.0, 167.7, 153.5, 133.4, 86.5, 98.2, 93.7, 109.5, 111.3, 165.6, 158.4, 119.3, 59.5, 75.3 | N, N, N, N, L, L, S, S, S, S, L, L, L, L, L, L, L, S, S, S, S, N, N, N | 300 | 330 | 920 | [7 empty] | 1 | 0 | 1
5564 | bayview5564 | 101.7, 74.5, 170.0, 30.6, 65.8, 76.3, 123.7, 174.0, 290.2, 97.1, 88.0, 167.7, 153.5, 133.4, 86.5, 98.2, 93.7, 109.5, 111.3, 165.6, 158.4, 119.3, 59.5, 75.3 | N, N, N, N, L, L, S, S, S, S, L, L, L, L, L, L, L, S, S, S, S, N, N, N | 50 | 55 | 950 | [7 empty] | 0 | 281 | 0.70729
5565 | bayview5565 | 101.7, 74.5, 170.0, 30.6, 65.8, 76.3, 123.7, 174.0, 290.2, 97.1, 88.0, 167.7, 153.5, 133.4, 86.5, 98.2, 93.7, 109.5, 111.3, 165.6, 158.4, 119.3, 59.5, 75.3 | N, N, N, N, L, L, S, S, S, S, L, L, L, L, L, L, L, S, S, S, S, N, N, N | 60 | 66 | 950 | [7 empty] | 0 | 260 | 0.72917
5566 | bayview5566 | 101.7, 74.5, 170.0, 30.6, 65.8, 76.3, 123.7, 174.0, 290.2, 97.1, 88.0, 167.7, 153.5, 133.4, 86.5, 98.2, 93.7, 109.5, 111.3, 165.6, 158.4, 119.3, 59.5, 75.3 | N, N, N, N, L, L, S, S, S, S, L, L, L, L, L, L, L, S, S, S, S, N, N, N | 70 | 77 | 950 | [7 empty] | 0 | 240 | 0.75
5567 | bayview5567 | 101.7, 74.5, 170.0, 30.6, 65.8, 76.3, 123.7, 174.0, 290.2, 97.1, 88.0, 167.7, 153.5, 133.4, 86.5, 98.2, 93.7, 109.5, 111.3, 165.6, 158.4, 119.3, 59.5, 75.3 | N, N, N, N, L, L, S, S, S, S, L, L, L, L, L, L, L, S, S, S, S, N, N, N | 80 | 88 | 950 | [7 empty] | 0 | 162 | 0.83125
5568 | bayview5568 | 101.7, 74.5, 170.0, 30.6, 65.8, 76.3, 123.7, 174.0, 290.2, 97.1, 88.0, 167.7, 153.5, 133.4, 86.5, 98.2, 93.7, 109.5, 111.3, 165.6, 158.4, 119.3, 59.5, 75.3 | N, N, N, N, L, L, S, S, S, S, L, L, L, L, L, L, L, S, S, S, S, N, N, N | 90 | 99 | 950 | [7 empty] | 0 | 95 | 0.90104
5569 | bayview5569 | 101.7, 74.5, 170.0, 30.6, 65.8, 76.3, 123.7, 174.0, 290.2, 97.1, 88.0, 167.7, 153.5, 133.4, 86.5, 98.2, 93.7, 109.5, 111.3, 165.6, 158.4, 119.3, 59.5, 75.3 | N, N, N, N, L, L, S, S, S, S, L, L, L, L, L, L, L, S, S, S, S, N, N, N | 100 | 110 | 950 | [7 empty] | 0 | 38 | 0.96042
5570 | bayview5570 | 101.7, 74.5, 170.0, 30.6, 65.8, 76.3, 123.7, 174.0, 290.2, 97.1, 88.0, 167.7, 153.5, 133.4, 86.5, 98.2, 93.7, 109.5, 111.3, 165.6, 158.4, 119.3, 59.5, 75.3 | N, N, N, N, L, L, S, S, S, S, L, L, L, L, L, L, L, S, S, S, S, N, N, N | 110 | 121 | 950 | [7 empty] | 1 | 0 | 1
5571 | bayview5571 | 101.7, 74.5, 170.0, 30.6, 65.8, 76.3, 123.7, 174.0, 290.2, 97.1, 88.0, 167.7, 153.5, 133.4, 86.5, 98.2, 93.7, 109.5, 111.3, 165.6, 158.4, 119.3, 59.5, 75.3 | N, N, N, N, L, L, S, S, S, S, L, L, L, L, L, L, L, S, S, S, S, N, N, N | 120 | 132 | 950 | [7 empty] | 1 | 0 | 1
5572 | bayview5572 | 101.7, 74.5, 170.0, 30.6, 65.8, 76.3, 123.7, 174.0, 290.2, 97.1, 88.0, 167.7, 153.5, 133.4, 86.5, 98.2, 93.7, 109.5, 111.3, 165.6, 158.4, 119.3, 59.5, 75.3 | N, N, N, N, L, L, S, S, S, S, L, L, L, L, L, L, L, S, S, S, S, N, N, N | 130 | 143 | 950 | [7 empty] | 1 | 0 | 1
5573 | bayview5573 | 101.7, 74.5, 170.0, 30.6, 65.8, 76.3, 123.7, 174.0, 290.2, 97.1, 88.0, 167.7, 153.5, 133.4, 86.5, 98.2, 93.7, 109.5, 111.3, 165.6, 158.4, 119.3, 59.5, 75.3 | N, N, N, N, L, L, S, S, S, S, L, L, L, L, L, L, L, S, S, S, S, N, N, N | 140 | 154 | 950 | [7 empty] | 1 | 0 | 1
5574 | bayview5574 | 101.7, 74.5, 170.0, 30.6, 65.8, 76.3, 123.7, 174.0, 290.2, 97.1, 88.0, 167.7, 153.5, 133.4, 86.5, 98.2, 93.7, 109.5, 111.3, 165.6, 158.4, 119.3, 59.5, 75.3 | N, N, N, N, L, L, S, S, S, S, L, L, L, L, L, L, L, S, S, S, S, N, N, N | 150 | 165 | 950 | [7 empty] | 1 | 0 | 1
5575 | bayview5575 | 101.7, 74.5, 170.0, 30.6, 65.8, 76.3, 123.7, 174.0, 290.2, 97.1, 88.0, 167.7, 153.5, 133.4, 86.5, 98.2, 93.7, 109.5, 111.3, 165.6, 158.4, 119.3, 59.5, 75.3 | N, N, N, N, L, L, S, S, S, S, L, L, L, L, L, L, L, S, S, S, S, N, N, N | 160 | 176 | 950 | [7 empty] | 1 | 0 | 1
5576 | bayview5576 | 101.7, 74.5, 170.0, 30.6, 65.8, 76.3, 123.7, 174.0, 290.2, 97.1, 88.0, 167.7, 153.5, 133.4, 86.5, 98.2, 93.7, 109.5, 111.3, 165.6, 158.4, 119.3, 59.5, 75.3 | N, N, N, N, L, L, S, S, S, S, L, L, L, L, L, L, L, S, S, S, S, N, N, N | 170 | 187 | 950 | [7 empty] | 1 | 0 | 1
5577 | bayview5577 | 101.7, 74.5, 170.0, 30.6, 65.8, 76.3, 123.7, 174.0, 290.2, 97.1, 88.0, 167.7, 153.5, 133.4, 86.5, 98.2, 93.7, 109.5, 111.3, 165.6, 158.4, 119.3, 59.5, 75.3 | N, N, N, N, L, L, S, S, S, S, L, L, L, L, L, L, L, S, S, S, S, N, N, N | 180 | 198 | 950 | [7 empty] | 1 | 0 | 1
5578 | bayview5578 | 101.7, 74.5, 170.0, 30.6, 65.8, 76.3, 123.7, 174.0, 290.2, 97.1, 88.0, 167.7, 153.5, 133.4, 86.5, 98.2, 93.7, 109.5, 111.3, 165.6, 158.4, 119.3, 59.5, 75.3 | N, N, N, N, L, L, S, S, S, S, L, L, L, L, L, L, L, S, S, S, S, N, N, N | 190 | 209 | 950 | [7 empty] | 1 | 0 | 1
5579 | bayview5579 | 101.7, 74.5, 170.0, 30.6, 65.8, 76.3, 123.7, 174.0, 290.2, 97.1, 88.0, 167.7, 153.5, 133.4, 86.5, 98.2, 93.7, 109.5, 111.3, 165.6, 158.4, 119.3, 59.5, 75.3 | N, N, N, N, L, L, S, S, S, S, L, L, L, L, L, L, L, S, S, S, S, N, N, N | 200 | 220 | 950 | [7 empty] | 1 | 0 | 1
5580 | bayview5580 | 101.7, 74.5, 170.0, 30.6, 65.8, 76.3, 123.7, 174.0, 290.2, 97.1, 88.0, 167.7, 153.5, 133.4, 86.5, 98.2, 93.7, 109.5, 111.3, 165.6, 158.4, 119.3, 59.5, 75.3 | N, N, N, N, L, L, S, S, S, S, L, L, L, L, L, L, L, S, S, S, S, N, N, N | 210 | 231 | 950 | [7 empty] | 1 | 0 | 1
5581 | bayview5581 | 101.7, 74.5, 170.0, 30.6, 65.8, 76.3, 123.7, 174.0, 290.2, 97.1, 88.0, 167.7, 153.5, 133.4, 86.5, 98.2, 93.7, 109.5, 111.3, 165.6, 158.4, 119.3, 59.5, 75.3 | N, N, N, N, L, L, S, S, S, S, L, L, L, L, L, L, L, S, S, S, S, N, N, N | 220 | 242 | 950 | [7 empty] | 1 | 0 | 1
5582 | bayview5582 | 101.7, 74.5, 170.0, 30.6, 65.8, 76.3, 123.7, 174.0, 290.2, 97.1, 88.0, 167.7, 153.5, 133.4, 86.5, 98.2, 93.7, 109.5, 111.3, 165.6, 158.4, 119.3, 59.5, 75.3 | N, N, N, N, L, L, S, S, S, S, L, L, L, L, L, L, L, S, S, S, S, N, N, N | 230 | 253 | 950 | [7 empty] | 1 | 0 | 1
5583 | bayview5583 | 101.7, 74.5, 170.0, 30.6, 65.8, 76.3, 123.7, 174.0, 290.2, 97.1, 88.0, 167.7, 153.5, 133.4, 86.5, 98.2, 93.7, 109.5, 111.3, 165.6, 158.4, 119.3, 59.5, 75.3 | N, N, N, N, L, L, S, S, S, S, L, L, L, L, L, L, L, S, S, S, S, N, N, N | 240 | 264 | 950 | [7 empty] | 1 | 0 | 1
5584 | bayview5584 | 101.7, 74.5, 170.0, 30.6, 65.8, 76.3, 123.7, 174.0, 290.2, 97.1, 88.0, 167.7, 153.5, 133.4, 86.5, 98.2, 93.7, 109.5, 111.3, 165.6, 158.4, 119.3, 59.5, 75.3 | N, N, N, N, L, L, S, S, S, S, L, L, L, L, L, L, L, S, S, S, S, N, N, N | 250 | 275 | 950 | [7 empty] | 1 | 0 | 1
5585 | bayview5585 | 101.7, 74.5, 170.0, 30.6, 65.8, 76.3, 123.7, 174.0, 290.2, 97.1, 88.0, 167.7, 153.5, 133.4, 86.5, 98.2, 93.7, 109.5, 111.3, 165.6, 158.4, 119.3, 59.5, 75.3 | N, N, N, N, L, L, S, S, S, S, L, L, L, L, L, L, L, S, S, S, S, N, N, N | 260 | 286 | 950 | [7 empty] | 1 | 0 | 1
5586 | bayview5586 | 101.7, 74.5, 170.0, 30.6, 65.8, 76.3, 123.7, 174.0, 290.2, 97.1, 88.0, 167.7, 153.5, 133.4, 86.5, 98.2, 93.7, 109.5, 111.3, 165.6, 158.4, 119.3, 59.5, 75.3 | N, N, N, N, L, L, S, S, S, S, L, L, L, L, L, L, L, S, S, S, S, N, N, N | 270 | 297 | 950 | [7 empty] | 1 | 0 | 1
5587 | bayview5587 | 101.7, 74.5, 170.0, 30.6, 65.8, 76.3, 123.7, 174.0, 290.2, 97.1, 88.0, 167.7, 153.5, 133.4, 86.5, 98.2, 93.7, 109.5, 111.3, 165.6, 158.4, 119.3, 59.5, 75.3 | N, N, N, N, L, L, S, S, S, S, L, L, L, L, L, L, L, S, S, S, S, N, N, N | 280 | 308 | 950 | [7 empty] | 1 | 0 | 1
5588 | bayview5588 | 101.7, 74.5, 170.0, 30.6, 65.8, 76.3, 123.7, 174.0, 290.2, 97.1, 88.0, 167.7, 153.5, 133.4, 86.5, 98.2, 93.7, 109.5, 111.3, 165.6, 158.4, 119.3, 59.5, 75.3 | N, N, N, N, L, L, S, S, S, S, L, L, L, L, L, L, L, S, S, S, S, N, N, N | 290 | 319 | 950 | [7 empty] | 1 | 0 | 1
5589 | bayview5589 | 101.7, 74.5, 170.0, 30.6, 65.8, 76.3, 123.7, 174.0, 290.2, 97.1, 88.0, 167.7, 153.5, 133.4, 86.5, 98.2, 93.7, 109.5, 111.3, 165.6, 158.4, 119.3, 59.5, 75.3 | N, N, N, N, L, L, S, S, S, S, L, L, L, L, L, L, L, S, S, S, S, N, N, N | 300 | 330 | 950 | [7 empty] | 1 | 0 | 1
5590 | bayview5590 | 101.7, 74.5, 170.0, 30.6, 65.8, 76.3, 123.7, 174.0, 290.2, 97.1, 88.0, 167.7, 153.5, 133.4, 86.5, 98.2, 93.7, 109.5, 111.3, 165.6, 158.4, 119.3, 59.5, 75.3 | N, N, N, N, L, L, S, S, S, S, L, L, L, L, L, L, L, S, S, S, S, N, N, N | 50 | 55 | 980 | [7 empty] | 0 | 262 | 0.72708
5591 | bayview5591 | 101.7, 74.5, 170.0, 30.6, 65.8, 76.3, 123.7, 174.0, 290.2, 97.1, 88.0, 167.7, 153.5, 133.4, 86.5, 98.2, 93.7, 109.5, 111.3, 165.6, 158.4, 119.3, 59.5, 75.3 | N, N, N, N, L, L, S, S, S, S, L, L, L, L, L, L, L, S, S, S, S, N, N, N | 60 | 66 | 980 | [7 empty] | 0 | 241 | 0.74896
5592 | bayview5592 | 101.7, 74.5, 170.0, 30.6, 65.8, 76.3, 123.7, 174.0, 290.2, 97.1, 88.0, 167.7, 153.5, 133.4, 86.5, 98.2, 93.7, 109.5, 111.3, 165.6, 158.4, 119.3, 59.5, 75.3 | N, N, N, N, L, L, S, S, S, S, L, L, L, L, L, L, L, S, S, S, S, N, N, N | 70 | 77 | 980 | [7 empty] | 0 | 226 | 0.76458
5593 | bayview5593 | 101.7, 74.5, 170.0, 30.6, 65.8, 76.3, 123.7, 174.0, 290.2, 97.1, 88.0, 167.7, 153.5, 133.4, 86.5, 98.2, 93.7, 109.5, 111.3, 165.6, 158.4, 119.3, 59.5, 75.3 | N, N, N, N, L, L, S, S, S, S, L, L, L, L, L, L, L, S, S, S, S, N, N, N | 80 | 88 | 980 | [7 empty] | 0 | 146 | 0.84792
5594 | bayview5594 | 101.7, 74.5, 170.0, 30.6, 65.8, 76.3, 123.7, 174.0, 290.2, 97.1, 88.0, 167.7, 153.5, 133.4, 86.5, 98.2, 93.7, 109.5, 111.3, 165.6, 158.4, 119.3, 59.5, 75.3 | N, N, N, N, L, L, S, S, S, S, L, L, L, L, L, L, L, S, S, S, S, N, N, N | 90 | 99 | 980 | [7 empty] | 0 | 83 | 0.91354
5595 | bayview5595 | 101.7, 74.5, 170.0, 30.6, 65.8, 76.3, 123.7, 174.0, 290.2, 97.1, 88.0, 167.7, 153.5, 133.4, 86.5, 98.2, 93.7, 109.5, 111.3, 165.6, 158.4, 119.3, 59.5, 75.3 | N, N, N, N, L, L, S, S, S, S, L, L, L, L, L, L, L, S, S, S, S, N, N, N | 100 | 110 | 980 | [7 empty] | 0 | 26 | 0.97292
5596 | bayview5596 | 101.7, 74.5, 170.0, 30.6, 65.8, 76.3, 123.7, 174.0, 290.2, 97.1, 88.0, 167.7, 153.5, 133.4, 86.5, 98.2, 93.7, 109.5, 111.3, 165.6, 158.4, 119.3, 59.5, 75.3 | N, N, N, N, L, L, S, S, S, S, L, L, L, L, L, L, L, S, S, S, S, N, N, N | 110 | 121 | 980 | [7 empty] | 1 | 0 | 1
5597 | bayview5597 | 101.7, 74.5, 170.0, 30.6, 65.8, 76.3, 123.7, 174.0, 290.2, 97.1, 88.0, 167.7, 153.5, 133.4, 86.5, 98.2, 93.7, 109.5, 111.3, 165.6, 158.4, 119.3, 59.5, 75.3 | N, N, N, N, L, L, S, S, S, S, L, L, L, L, L, L, L, S, S, S, S, N, N, N | 120 | 132 | 980 | [7 empty] | 1 | 0 | 1
5598 | bayview5598 | 101.7, 74.5, 170.0, 30.6, 65.8, 76.3, 123.7, 174.0, 290.2, 97.1, 88.0, 167.7, 153.5, 133.4, 86.5, 98.2, 93.7, 109.5, 111.3, 165.6, 158.4, 119.3, 59.5, 75.3 | N, N, N, N, L, L, S, S, S, S, L, L, L, L, L, L, L, S, S, S, S, N, N, N | 130 | 143 | 980 | [7 empty] | 1 | 0 | 1
5599 | bayview5599 | 101.7, 74.5, 170.0, 30.6, 65.8, 76.3, 123.7, 174.0, 290.2, 97.1, 88.0, 167.7, 153.5, 133.4, 86.5, 98.2, 93.7, 109.5, 111.3, 165.6, 158.4, 119.3, 59.5, 75.3 | N, N, N, N, L, L, S, S, S, S, L, L, L, L, L, L, L, S, S, S, S, N, N, N | 140 | 154 | 980 | [7 empty] | 1 | 0 | 1
5600 | bayview5600 | 101.7, 74.5, 170.0, 30.6, 65.8, 76.3, 123.7, 174.0, 290.2, 97.1, 88.0, 167.7, 153.5, 133.4, 86.5, 98.2, 93.7, 109.5, 111.3, 165.6, 158.4, 119.3, 59.5, 75.3 | N, N, N, N, L, L, S, S, S, S, L, L, L, L, L, L, L, S, S, S, S, N, N, N | 150 | 165 | 980 | [7 empty] | 1 | 0 | 1
5601 | bayview5601 | 101.7, 74.5, 170.0, 30.6, 65.8, 76.3, 123.7, 174.0, 290.2, 97.1, 88.0, 167.7, 153.5, 133.4, 86.5, 98.2, 93.7, 109.5, 111.3, 165.6, 158.4, 119.3, 59.5, 75.3 | N, N, N, N, L, L, S, S, S, S, L, L, L, L, L, L, L, S, S, S, S, N, N, N | 160 | 176 | 980 | [7 empty] | 1 | 0 | 1
5602 | bayview5602 | 101.7, 74.5, 170.0, 30.6, 65.8, 76.3, 123.7, 174.0, 290.2, 97.1, 88.0, 167.7, 153.5, 133.4, 86.5, 98.2, 93.7, 109.5, 111.3, 165.6, 158.4, 119.3, 59.5, 75.3 | N, N, N, N, L, L, S, S, S, S, L, L, L, L, L, L, L, S, S, S, S, N, N, N | 170 | 187 | 980 | [7 empty] | 1 | 0 | 1
5603 | bayview5603 | 101.7, 74.5, 170.0, 30.6, 65.8, 76.3, 123.7, 174.0, 290.2, 97.1, 88.0, 167.7, 153.5, 133.4, 86.5, 98.2, 93.7, 109.5, 111.3, 165.6, 158.4, 119.3, 59.5, 75.3 | N, N, N, N, L, L, S, S, S, S, L, L, L, L, L, L, L, S, S, S, S, N, N, N | 180 | 198 | 980 | [7 empty] | 1 | 0 | 1
5604 | bayview5604 | 101.7, 74.5, 170.0, 30.6, 65.8, 76.3, 123.7, 174.0, 290.2, 97.1, 88.0, 167.7, 153.5, 133.4, 86.5, 98.2, 93.7, 109.5, 111.3, 165.6, 158.4, 119.3, 59.5, 75.3 | N, N, N, N, L, L, S, S, S, S, L, L, L, L, L, L, L, S, S, S, S, N, N, N | 190 | 209 | 980 | [7 empty] | 1 | 0 | 1
5605 | bayview5605 | 101.7, 74.5, 170.0, 30.6, 65.8, 76.3, 123.7, 174.0, 290.2, 97.1, 88.0, 167.7, 153.5, 133.4, 86.5, 98.2, 93.7, 109.5, 111.3, 165.6, 158.4, 119.3, 59.5, 75.3 | N, N, N, N, L, L, S, S, S, S, L, L, L, L, L, L, L, S, S, S, S, N, N, N | 200 | 220 | 980 | [7 empty] | 1 | 0 | 1
5606 | bayview5606 | 101.7, 74.5, 170.0, 30.6, 65.8, 76.3, 123.7, 174.0, 290.2, 97.1, 88.0, 167.7, 153.5, 133.4, 86.5, 98.2, 93.7, 109.5, 111.3, 165.6, 158.4, 119.3, 59.5, 75.3 | N, N, N, N, L, L, S, S, S, S, L, L, L, L, L, L, L, S, S, S, S, N, N, N | 210 | 231 | 980 | [7 empty] | 1 | 0 | 1
5607 | bayview5607 | 101.7, 74.5, 170.0, 30.6, 65.8, 76.3, 123.7, 174.0, 290.2, 97.1, 88.0, 167.7, 153.5, 133.4, 86.5, 98.2, 93.7, 109.5, 111.3, 165.6, 158.4, 119.3, 59.5, 75.3 | N, N, N, N, L, L, S, S, S, S, L, L, L, L, L, L, L, S, S, S, S, N, N, N | 220 | 242 | 980 | [7 empty] | 1 | 0 | 1
5608 | bayview5608 | 101.7, 74.5, 170.0, 30.6, 65.8, 76.3, 123.7, 174.0, 290.2, 97.1, 88.0, 167.7, 153.5, 133.4, 86.5, 98.2, 93.7, 109.5, 111.3, 165.6, 158.4, 119.3, 59.5, 75.3 | N, N, N, N, L, L, S, S, S, S, L, L, L, L, L, L, L, S, S, S, S, N, N, N | 230 | 253 | 980 | [7 empty] | 1 | 0 | 1
5609 | bayview5609 | 101.7, 74.5, 170.0, 30.6, 65.8, 76.3, 123.7, 174.0, 290.2, 97.1, 88.0, 167.7, 153.5, 133.4, 86.5, 98.2, 93.7, 109.5, 111.3, 165.6, 158.4, 119.3, 59.5, 75.3 | N, N, N, N, L, L, S, S, S, S, L, L, L, L, L, L, L, S, S, S, S, N, N, N | 240 | 264 | 980 | [7 empty] | 1 | 0 | 1
5610 | bayview5610 | 101.7, 74.5, 170.0, 30.6, 65.8, 76.3, 123.7, 174.0, 290.2, 97.1, 88.0, 167.7, 153.5, 133.4, 86.5, 98.2, 93.7, 109.5, 111.3, 165.6, 158.4, 119.3, 59.5, 75.3 | N, N, N, N, L, L, S, S, S, S, L, L, L, L, L, L, L, S, S, S, S, N, N, N | 250 | 275 | 980 | [7 empty] | 1 | 0 | 1
5611 | bayview5611 | 101.7, 74.5, 170.0, 30.6, 65.8, 76.3, 123.7, 174.0, 290.2, 97.1, 88.0, 167.7, 153.5, 133.4, 86.5, 98.2, 93.7, 109.5, 111.3, 165.6, 158.4, 119.3, 59.5, 75.3 | N, N, N, N, L, L, S, S, S, S, L, L, L, L, L, L, L, S, S, S, S, N, N, N | 260 | 286 | 980 | [7 empty] | 1 | 0 | 1
5612 | bayview5612 | 101.7, 74.5, 170.0, 30.6, 65.8, 76.3, 123.7, 174.0, 290.2, 97.1, 88.0, 167.7, 153.5, 133.4, 86.5, 98.2, 93.7, 109.5, 111.3, 165.6, 158.4, 119.3, 59.5, 75.3 | N, N, N, N, L, L, S, S, S, S, L, L, L, L, L, L, L, S, S, S, S, N, N, N | 270 | 297 | 980 | [7 empty] | 1 | 0 | 1
5613 | bayview5613 | 101.7, 74.5, 170.0, 30.6, 65.8, 76.3, 123.7, 174.0, 290.2, 97.1, 88.0, 167.7, 153.5, 133.4, 86.5, 98.2, 93.7, 109.5, 111.3, 165.6, 158.4, 119.3, 59.5, 75.3 | N, N, N, N, L, L, S, S, S, S, L, L, L, L, L, L, L, S, S, S, S, N, N, N | 280 | 308 | 980 | [7 empty] | 1 | 0 | 1
5614 | bayview5614 | 101.7, 74.5, 170.0, 30.6, 65.8, 76.3, 123.7, 174.0, 290.2, 97.1, 88.0, 167.7, 153.5, 133.4, 86.5, 98.2, 93.7, 109.5, 111.3, 165.6, 158.4, 119.3, 59.5, 75.3 | N, N, N, N, L, L, S, S, S, S, L, L, L, L, L, L, L, S, S, S, S, N, N, N | 290 | 319 | 980 | [7 empty] | 1 | 0 | 1
5615 | bayview5615 | 101.7, 74.5, 170.0, 30.6, 65.8, 76.3, 123.7, 174.0, 290.2, 97.1, 88.0, 167.7, 153.5, 133.4, 86.5, 98.2, 93.7, 109.5, 111.3, 165.6, 158.4, 119.3, 59.5, 75.3 | N, N, N, N, L, L, S, S, S, S, L, L, L, L, L, L, L, S, S, S, S, N, N, N | 300 | 330 | 980 | [7 empty] | 1 | 0 | 1
5616 | bayview5616 | 51.0, 59.9, 38.6, 58.4, 38.3, 43.5, 71.9, 133.7, 132.7, 91.5, 150.1, 89.0, 118.3, 284.8, 115.9, 119.5, 112.4, 98.9, 91.9, 196.5, 142.7, 86.0, 89.3, 39.5 | N, N, N, N, L, L, S, S, S, S, L, L, L, L, L, L, L, S, S, S, S, N, N, N | 50 | 55 | 200 | [7 empty] | 0 | 381 | 0.60313
5617 | bayview5617 | 51.0, 59.9, 38.6, 58.4, 38.3, 43.5, 71.9, 133.7, 132.7, 91.5, 150.1, 89.0, 118.3, 284.8, 115.9, 119.5, 112.4, 98.9, 91.9, 196.5, 142.7, 86.0, 89.3, 39.5 | N, N, N, N, L, L, S, S, S, S, L, L, L, L, L, L, L, S, S, S, S, N, N, N | 60 | 66 | 200 | [7 empty] | 0 | 380 | 0.60417
5618 | bayview5618 | 51.0, 59.9, 38.6, 58.4, 38.3, 43.5, 71.9, 133.7, 132.7, 91.5, 150.1, 89.0, 118.3, 284.8, 115.9, 119.5, 112.4, 98.9, 91.9, 196.5, 142.7, 86.0, 89.3, 39.5 | N, N, N, N, L, L, S, S, S, S, L, L, L, L, L, L, L, S, S, S, S, N, N, N | 70 | 77 | 200 | [7 empty] | 0 | 380 | 0.60417
5619 | bayview5619 | 51.0, 59.9, 38.6, 58.4, 38.3, 43.5, 71.9, 133.7, 132.7, 91.5, 150.1, 89.0, 118.3, 284.8, 115.9, 119.5, 112.4, 98.9, 91.9, 196.5, 142.7, 86.0, 89.3, 39.5 | N, N, N, N, L, L, S, S, S, S, L, L, L, L, L, L, L, S, S, S, S, N, N, N | 80 | 88 | 200 | [7 empty] | 0 | 377 | 0.60729
5620 | bayview5620 | 51.0, 59.9, 38.6, 58.4, 38.3, 43.5, 71.9, 133.7, 132.7, 91.5, 150.1, 89.0, 118.3, 284.8, 115.9, 119.5, 112.4, 98.9, 91.9, 196.5, 142.7, 86.0, 89.3, 39.5 | N, N, N, N, L, L, S, S, S, S, L, L, L, L, L, L, L, S, S, S, S, N, N, N | 90 | 99 | 200 | [7 empty] | 0 | 304 | 0.68333
5621 | bayview5621 | 51.0, 59.9, 38.6, 58.4, 38.3, 43.5, 71.9, 133.7, 132.7, 91.5, 150.1, 89.0, 118.3, 284.8, 115.9, 119.5, 112.4, 98.9, 91.9, 196.5, 142.7, 86.0, 89.3, 39.5 | N, N, N, N, L, L, S, S, S, S, L, L, L, L, L, L, L, S, S, S, S, N, N, N | 100 | 110 | 200 | [7 empty] | 0 | 253 | 0.73646
5622 | bayview5622 | 51.0, 59.9, 38.6, 58.4, 38.3, 43.5, 71.9, 133.7, 132.7, 91.5, 150.1, 89.0, 118.3, 284.8, 115.9, 119.5, 112.4, 98.9, 91.9, 196.5, 142.7, 86.0, 89.3, 39.5 | N, N, N, N, L, L, S, S, S, S, L, L, L, L, L, L, L, S, S, S, S, N, N, N | 110 | 121 | 200 | [7 empty] | 0 | 248 | 0.74167
5623 | bayview5623 | 51.0, 59.9, 38.6, 58.4, 38.3, 43.5, 71.9, 133.7, 132.7, 91.5, 150.1, 89.0, 118.3, 284.8, 115.9, 119.5, 112.4, 98.9, 91.9, 196.5, 142.7, 86.0, 89.3, 39.5 | N, N, N, N, L, L, S, S, S, S, L, L, L, L, L, L, L, S, S, S, S, N, N, N | 120 | 132 | 200 | [7 empty] | 0 | 251 | 0.73854
5624 | bayview5624 | 51.0, 59.9, 38.6, 58.4, 38.3, 43.5, 71.9, 133.7, 132.7, 91.5, 150.1, 89.0, 118.3, 284.8, 115.9, 119.5, 112.4, 98.9, 91.9, 196.5, 142.7, 86.0, 89.3, 39.5 | N, N, N, N, L, L, S, S, S, S, L, L, L, L, L, L, L, S, S, S, S, N, N, N | 130 | 143 | 200 | [7 empty] | 0 | 274 | 0.71458
5625 | bayview5625 | 51.0, 59.9, 38.6, 58.4, 38.3, 43.5, 71.9, 133.7, 132.7, 91.5, 150.1, 89.0, 118.3, 284.8, 115.9, 119.5, 112.4, 98.9, 91.9, 196.5, 142.7, 86.0, 89.3, 39.5 | N, N, N, N, L, L, S, S, S, S, L, L, L, L, L, L, L, S, S, S, S, N, N, N | 140 | 154 | 200 | [7 empty] | 0 | 262 | 0.72708
5626 | bayview5626 | 51.0, 59.9, 38.6, 58.4, 38.3, 43.5, 71.9, 133.7, 132.7, 91.5, 150.1, 89.0, 118.3, 284.8, 115.9, 119.5, 112.4, 98.9, 91.9, 196.5, 142.7, 86.0, 89.3, 39.5 | N, N, N, N, L, L, S, S, S, S, L, L, L, L, L, L, L, S, S, S, S, N, N, N | 150 | 165 | 200 | [7 empty] | 0 | 237 | 0.75313
5627 | bayview5627 | 51.0, 59.9, 38.6, 58.4, 38.3, 43.5, 71.9, 133.7, 132.7, 91.5, 150.1, 89.0, 118.3, 284.8, 115.9, 119.5, 112.4, 98.9, 91.9, 196.5, 142.7, 86.0, 89.3, 39.5 | N, N, N, N, L, L, S, S, S, S, L, L, L, L, L, L, L, S, S, S, S, N, N, N | 160 | 176 | 200 | [7 empty] | 0 | 239 | 0.75104
5628 | bayview5628 | 51.0, 59.9, 38.6, 58.4, 38.3, 43.5, 71.9, 133.7, 132.7, 91.5, 150.1, 89.0, 118.3, 284.8, 115.9, 119.5, 112.4, 98.9, 91.9, 196.5, 142.7, 86.0, 89.3, 39.5 | N, N, N, N, L, L, S, S, S, S, L, L, L, L, L, L, L, S, S, S, S, N, N, N | 170 | 187 | 200 | [7 empty] | 0 | 218 | 0.77292
5629 | bayview5629 | 51.0, 59.9, 38.6, 58.4, 38.3, 43.5, 71.9, 133.7, 132.7, 91.5, 150.1, 89.0, 118.3, 284.8, 115.9, 119.5, 112.4, 98.9, 91.9, 196.5, 142.7, 86.0, 89.3, 39.5 | N, N, N, N, L, L, S, S, S, S, L, L, L, L, L, L, L, S, S, S, S, N, N, N | 180 | 198 | 200 | [7 empty] | 0 | 198 | 0.79375
5630 | bayview5630 | 51.0, 59.9, 38.6, 58.4, 38.3, 43.5, 71.9, 133.7, 132.7, 91.5, 150.1, 89.0, 118.3, 284.8, 115.9, 119.5, 112.4, 98.9, 91.9, 196.5, 142.7, 86.0, 89.3, 39.5 | N, N, N, N, L, L, S, S, S, S, L, L, L, L, L, L, L, S, S, S, S, N, N, N | 190 | 209 | 200 | [7 empty] | 0 | 177 | 0.81563
5631 | bayview5631 | 51.0, 59.9, 38.6, 58.4, 38.3, 43.5, 71.9, 133.7, 132.7, 91.5, 150.1, 89.0, 118.3, 284.8, 115.9, 119.5, 112.4, 98.9, 91.9, 196.5, 142.7, 86.0, 89.3, 39.5 | N, N, N, N, L, L, S, S, S, S, L, L, L, L, L, L, L, S, S, S, S, N, N, N | 200 | 220 | 200 | [7 empty] | 0 | 164 | 0.82917
5632 | bayview5632 | 51.0, 59.9, 38.6, 58.4, 38.3, 43.5, 71.9, 133.7, 132.7, 91.5, 150.1, 89.0, 118.3, 284.8, 115.9, 119.5, 112.4, 98.9, 91.9, 196.5, 142.7, 86.0, 89.3, 39.5 | N, N, N, N, L, L, S, S, S, S, L, L, L, L, L, L, L, S, S, S, S, N, N, N | 210 | 231 | 200 | [7 empty] | 0 | 146 | 0.84792
5633 | bayview5633 | 51.0, 59.9, 38.6, 58.4, 38.3, 43.5, 71.9, 133.7, 132.7, 91.5, 150.1, 89.0, 118.3, 284.8, 115.9, 119.5, 112.4, 98.9, 91.9, 196.5, 142.7, 86.0, 89.3, 39.5 | N, N, N, N, L, L, S, S, S, S, L, L, L, L, L, L, L, S, S, S, S, N, N, N | 220 | 242 | 200 | [7 empty] | 0 | 129 | 0.86562
5634 | bayview5634 | 51.0, 59.9, 38.6, 58.4, 38.3, 43.5, 71.9, 133.7, 132.7, 91.5, 150.1, 89.0, 118.3, 284.8, 115.9, 119.5, 112.4, 98.9, 91.9, 196.5, 142.7, 86.0, 89.3, 39.5 | N, N, N, N, L, L, S, S, S, S, L, L, L, L, L, L, L, S, S, S, S, N, N, N | 230 | 253 | 200 | [7 empty] | 0 | 124 | 0.87083
5635 | bayview5635 | 51.0, 59.9, 38.6, 58.4, 38.3, 43.5, 71.9, 133.7, 132.7, 91.5, 150.1, 89.0, 118.3, 284.8, 115.9, 119.5, 112.4, 98.9, 91.9, 196.5, 142.7, 86.0, 89.3, 39.5 | N, N, N, N, L, L, S, S, S, S, L, L, L, L, L, L, L, S, S, S, S, N, N, N | 240 | 264 | 200 | [7 empty] | 0 | 123 | 0.87187
5636 | bayview5636 | 51.0, 59.9, 38.6, 58.4, 38.3, 43.5, 71.9, 133.7, 132.7, 91.5, 150.1, 89.0, 118.3, 284.8, 115.9, 119.5, 112.4, 98.9, 91.9, 196.5, 142.7, 86.0, 89.3, 39.5 | N, N, N, N, L, L, S, S, S, S, L, L, L, L, L, L, L, S, S, S, S, N, N, N | 250 | 275 | 200 | [7 empty] | 0 | 113 | 0.88229
5637 | bayview5637 | 51.0, 59.9, 38.6, 58.4, 38.3, 43.5, 71.9, 133.7, 132.7, 91.5, 150.1, 89.0, 118.3, 284.8, 115.9, 119.5, 112.4, 98.9, 91.9, 196.5, 142.7, 86.0, 89.3, 39.5 | N, N, N, N, L, L, S, S, S, S, L, L, L, L, L, L, L, S, S, S, S, N, N, N | 260 | 286 | 200 | [7 empty] | 0 | 103 | 0.89271
5638 | bayview5638 | 51.0, 59.9, 38.6, 58.4, 38.3, 43.5, 71.9, 133.7, 132.7, 91.5, 150.1, 89.0, 118.3, 284.8, 115.9, 119.5, 112.4, 98.9, 91.9, 196.5, 142.7, 86.0, 89.3, 39.5 | N, N, N, N, L, L, S, S, S, S, L, L, L, L, L, L, L, S, S, S, S, N, N, N | 270 | 297 | 200 | [7 empty] | 0 | 120 | 0.875
5639 | bayview5639 | 51.0, 59.9, 38.6, 58.4, 38.3, 43.5, 71.9, 133.7, 132.7, 91.5, 150.1, 89.0, 118.3, 284.8, 115.9, 119.5, 112.4, 98.9, 91.9, 196.5, 142.7, 86.0, 89.3, 39.5 | N, N, N, N, L, L, S, S, S, S, L, L, L, L, L, L, L, S, S, S, S, N, N, N | 280 | 308 | 200 | [7 empty] | 0 | 93 | 0.90312
5640 | bayview5640 | 51.0, 59.9, 38.6, 58.4, 38.3, 43.5, 71.9, 133.7, 132.7, 91.5, 150.1, 89.0, 118.3, 284.8, 115.9, 119.5, 112.4, 98.9, 91.9, 196.5, 142.7, 86.0, 89.3, 39.5 | N, N, N, N, L, L, S, S, S, S, L, L, L, L, L, L, L, S, S, S, S, N, N, N | 290 | 319 | 200 | [7 empty] | 0 | 87 | 0.90938
5641 | bayview5641 | 51.0, 59.9, 38.6, 58.4, 38.3, 43.5, 71.9, 133.7, 132.7, 91.5, 150.1, 89.0, 118.3, 284.8, 115.9, 119.5, 112.4, 98.9, 91.9, 196.5, 142.7, 86.0, 89.3, 39.5 | N, N, N, N, L, L, S, S, S, S, L, L, L, L, L, L, L, S, S, S, S, N, N, N | 300 | 330 | 200 | [7 empty] | 0 | 82 | 0.91458
5642 | bayview5642 | 51.0, 59.9, 38.6, 58.4, 38.3, 43.5, 71.9, 133.7, 132.7, 91.5, 150.1, 89.0, 118.3, 284.8, 115.9, 119.5, 112.4, 98.9, 91.9, 196.5, 142.7, 86.0, 89.3, 39.5 | N, N, N, N, L, L, S, S, S, S, L, L, L, L, L, L, L, S, S, S, S, N, N, N | 50 | 55 | 230 | [7 empty] | 0 | 360 | 0.625
5643 | bayview5643 | 51.0, 59.9, 38.6, 58.4, 38.3, 43.5, 71.9, 133.7, 132.7, 91.5, 150.1, 89.0, 118.3, 284.8, 115.9, 119.5, 112.4, 98.9, 91.9, 196.5, 142.7, 86.0, 89.3, 39.5 | N, N, N, N, L, L, S, S, S, S, L, L, L, L, L, L, L, S, S, S, S, N, N, N | 60 | 66 | 230 | [7 empty] | 0 | 380 | 0.60417
5644 | bayview5644 | 51.0, 59.9, 38.6, 58.4, 38.3, 43.5, 71.9, 133.7, 132.7, 91.5, 150.1, 89.0, 118.3, 284.8, 115.9, 119.5, 112.4, 98.9, 91.9, 196.5, 142.7, 86.0, 89.3, 39.5 | N, N, N, N, L, L, S, S, S, S, L, L, L, L, L, L, L, S, S, S, S, N, N, N | 70 | 77 | 230 | [7 empty] | 0 | 369 | 0.61562
5645 | bayview5645 | 51.0, 59.9, 38.6, 58.4, 38.3, 43.5, 71.9, 133.7, 132.7, 91.5, 150.1, 89.0, 118.3, 284.8, 115.9, 119.5, 112.4, 98.9, 91.9, 196.5, 142.7, 86.0, 89.3, 39.5 | N, N, N, N, L, L, S, S, S, S, L, L, L, L, L, L, L, S, S, S, S, N, N, N | 80 | 88 | 230 | [7 empty] | 0 | 358 | 0.62708
5646 | bayview5646 | 51.0, 59.9, 38.6, 58.4, 38.3, 43.5, 71.9, 133.7, 132.7, 91.5, 150.1, 89.0, 118.3, 284.8, 115.9, 119.5, 112.4, 98.9, 91.9, 196.5, 142.7, 86.0, 89.3, 39.5 | N, N, N, N, L, L, S, S, S, S, L, L, L, L, L, L, L, S, S, S, S, N, N, N | 90 | 99 | 230 | [7 empty] | 0 | 301 | 0.68646
5647 | bayview5647 | 51.0, 59.9, 38.6, 58.4, 38.3, 43.5, 71.9, 133.7, 132.7, 91.5, 150.1, 89.0, 118.3, 284.8, 115.9, 119.5, 112.4, 98.9, 91.9, 196.5, 142.7, 86.0, 89.3, 39.5 | N, N, N, N, L, L, S, S, S, S, L, L, L, L, L, L, L, S, S, S, S, N, N, N | 100 | 110 | 230 | [7 empty] | 0 | 263 | 0.72604
5648 | bayview5648 | 51.0, 59.9, 38.6, 58.4, 38.3, 43.5, 71.9, 133.7, 132.7, 91.5, 150.1, 89.0, 118.3, 284.8, 115.9, 119.5, 112.4, 98.9, 91.9, 196.5, 142.7, 86.0, 89.3, 39.5 | N, N, N, N, L, L, S, S, S, S, L, L, L, L, L, L, L, S, S, S, S, N, N, N | 110 | 121 | 230 | [7 empty] | 0 | 231 | 0.75938
5649 | bayview5649 | 51.0, 59.9, 38.6, 58.4, 38.3, 43.5, 71.9, 133.7, 132.7, 91.5, 150.1, 89.0, 118.3, 284.8, 115.9, 119.5, 112.4, 98.9, 91.9, 196.5, 142.7, 86.0, 89.3, 39.5 | N, N, N, N, L, L, S, S, S, S, L, L, L, L, L, L, L, S, S, S, S, N, N, N | 120 | 132 | 230 | [7 empty] | 0 | 247 | 0.74271
5650 | bayview5650 | 51.0, 59.9, 38.6, 58.4, 38.3, 43.5, 71.9, 133.7, 132.7, 91.5, 150.1, 89.0, 118.3, 284.8, 115.9, 119.5, 112.4, 98.9, 91.9, 196.5, 142.7, 86.0, 89.3, 39.5 | N, N, N, N, L, L, S, S, S, S, L, L, L, L, L, L, L, S, S, S, S, N, N, N | 130 | 143 | 230 | [7 empty] | 0 | 232 | 0.75833
5651 | bayview5651 | 51.0, 59.9, 38.6, 58.4, 38.3, 43.5, 71.9, 133.7, 132.7, 91.5, 150.1, 89.0, 118.3, 284.8, 115.9, 119.5, 112.4, 98.9, 91.9, 196.5, 142.7, 86.0, 89.3, 39.5 | N, N, N, N, L, L, S, S, S, S, L, L, L, L, L, L, L, S, S, S, S, N, N, N | 140 | 154 | 230 | [7 empty] | 0 | 241 | 0.74896
5652 | bayview5652 | 51.0, 59.9, 38.6, 58.4, 38.3, 43.5, 71.9, 133.7, 132.7, 91.5, 150.1, 89.0, 118.3, 284.8, 115.9, 119.5, 112.4, 98.9, 91.9, 196.5, 142.7, 86.0, 89.3, 39.5 | N, N, N, N, L, L, S, S, S, S, L, L, L, L, L, L, L, S, S, S, S, N, N, N | 150 | 165 | 230 | [7 empty] | 0 | 241 | 0.74896
5653 | bayview5653 | 51.0, 59.9, 38.6, 58.4, 38.3, 43.5, 71.9, 133.7, 132.7, 91.5, 150.1, 89.0, 118.3, 284.8, 115.9, 119.5, 112.4, 98.9, 91.9, 196.5, 142.7, 86.0, 89.3, 39.5 | N, N, N, N, L, L, S, S, S, S, L, L, L, L, L, L, L, S, S, S, S, N, N, N | 160 | 176 | 230 | [7 empty] | 0 | 220 | 0.77083
5654 | bayview5654 | 51.0, 59.9, 38.6, 58.4, 38.3, 43.5, 71.9, 133.7, 132.7, 91.5, 150.1, 89.0, 118.3, 284.8, 115.9, 119.5, 112.4, 98.9, 91.9, 196.5, 142.7, 86.0, 89.3, 39.5 | N, N, N, N, L, L, S, S, S, S, L, L, L, L, L, L, L, S, S, S, S, N, N, N | 170 | 187 | 230 | [7 empty] | 0 | 230 | 0.76042
5655 | bayview5655 | 51.0, 59.9, 38.6, 58.4, 38.3, 43.5, 71.9, 133.7, 132.7, 91.5, 150.1, 89.0, 118.3, 284.8, 115.9, 119.5, 112.4, 98.9, 91.9, 196.5, 142.7, 86.0, 89.3, 39.5 | N, N, N, N, L, L, S, S, S, S, L, L, L, L, L, L, L, S, S, S, S, N, N, N | 180 | 198 | 230 | [7 empty] | 0 | 217 | 0.77396
5656 | bayview5656 | 51.0, 59.9, 38.6, 58.4, 38.3, 43.5, 71.9, 133.7, 132.7, 91.5, 150.1, 89.0, 118.3, 284.8, 115.9, 119.5, 112.4, 98.9, 91.9, 196.5, 142.7, 86.0, 89.3, 39.5 | N, N, N, N, L, L, S, S, S, S, L, L, L, L, L, L, L, S, S, S, S, N, N, N | 190 | 209 | 230 | [7 empty] | 0 | 199 | 0.79271
5657 | bayview5657 | 51.0, 59.9, 38.6, 58.4, 38.3, 43.5, 71.9, 133.7, 132.7, 91.5, 150.1, 89.0, 118.3, 284.8, 115.9, 119.5, 112.4, 98.9, 91.9, 196.5, 142.7, 86.0, 89.3, 39.5 | N, N, N, N, L, L, S, S, S, S, L, L, L, L, L, L, L, S, S, S, S, N, N, N | 200 | 220 | 230 | [7 empty] | 0 | 179 | 0.81354
5658 | bayview5658 | 51.0, 59.9, 38.6, 58.4, 38.3, 43.5, 71.9, 133.7, 132.7, 91.5, 150.1, 89.0, 118.3, 284.8, 115.9, 119.5, 112.4, 98.9, 91.9, 196.5, 142.7, 86.0, 89.3, 39.5 | N, N, N, N, L, L, S, S, S, S, L, L, L, L, L, L, L, S, S, S, S, N, N, N | 210 | 231 | 230 | [7 empty] | 0 | 165 | 0.82812
5659 | bayview5659 | 51.0, 59.9, 38.6, 58.4, 38.3, 43.5, 71.9, 133.7, 132.7, 91.5, 150.1, 89.0, 118.3, 284.8, 115.9, 119.5, 112.4, 98.9, 91.9, 196.5, 142.7, 86.0, 89.3, 39.5 | N, N, N, N, L, L, S, S, S, S, L, L, L, L, L, L, L, S, S, S, S, N, N, N | 220 | 242 | 230 | [7 empty] | 0 | 154 | 0.83958
5660 | bayview5660 | 51.0, 59.9, 38.6, 58.4, 38.3, 43.5, 71.9, 133.7, 132.7, 91.5, 150.1, 89.0, 118.3, 284.8, 115.9, 119.5, 112.4, 98.9, 91.9, 196.5, 142.7, 86.0, 89.3, 39.5 | N, N, N, N, L, L, S, S, S, S, L, L, L, L, L, L, L, S, S, S, S, N, N, N | 230 | 253 | 230 | [7 empty] | 0 | 143 | 0.85104
5661 | bayview5661 | 51.0, 59.9, 38.6, 58.4, 38.3, 43.5, 71.9, 133.7, 132.7, 91.5, 150.1, 89.0, 118.3, 284.8, 115.9, 119.5, 112.4, 98.9, 91.9, 196.5, 142.7, 86.0, 89.3, 39.5 | N, N, N, N, L, L, S, S, S, S, L, L, L, L, L, L, L, S, S, S, S, N, N, N | 240 | 264 | 230 | [7 empty] | 0 | 135 | 0.85938
5662 | bayview5662 | 51.0, 59.9, 38.6, 58.4, 38.3, 43.5, 71.9, 133.7, 132.7, 91.5, 150.1, 89.0, 118.3, 284.8, 115.9, 119.5, 112.4, 98.9, 91.9, 196.5, 142.7, 86.0, 89.3, 39.5 | N, N, N, N, L, L, S, S, S, S, L, L, L, L, L, L, L, S, S, S, S, N, N, N | 250 | 275 | 230 | [7 empty] | 0 | 127 | 0.86771
5663 | bayview5663 | 51.0, 59.9, 38.6, 58.4, 38.3, 43.5, 71.9, 133.7, 132.7, 91.5, 150.1, 89.0, 118.3, 284.8, 115.9, 119.5, 112.4, 98.9, 91.9, 196.5, 142.7, 86.0, 89.3, 39.5 | N, N, N, N, L, L, S, S, S, S, L, L, L, L, L, L, L, S, S, S, S, N, N, N | 260 | 286 | 230 | [7 empty] | 0 | 118 | 0.87708
5664 | bayview5664 | 51.0, 59.9, 38.6, 58.4, 38.3, 43.5, 71.9, 133.7, 132.7, 91.5, 150.1, 89.0, 118.3, 284.8, 115.9, 119.5, 112.4, 98.9, 91.9, 196.5, 142.7, 86.0, 89.3, 39.5 | N, N, N, N, L, L, S, S, S, S, L, L, L, L, L, L, L, S, S, S, S, N, N, N | 270 | 297 | 230 | [7 empty] | 0 | 111 | 0.88438
5665 | bayview5665 | 51.0, 59.9, 38.6, 58.4, 38.3, 43.5, 71.9, 133.7, 132.7, 91.5, 150.1, 89.0, 118.3, 284.8, 115.9, 119.5, 112.4, 98.9, 91.9, 196.5, 142.7, 86.0, 89.3, 39.5 | N, N, N, N, L, L, S, S, S, S, L, L, L, L, L, L, L, S, S, S, S, N, N, N | 280 | 308 | 230 | [7 empty] | 0 | 106 | 0.88958
5666 | bayview5666 | 51.0, 59.9, 38.6, 58.4, 38.3, 43.5, 71.9, 133.7, 132.7, 91.5, 150.1, 89.0, 118.3, 284.8, 115.9, 119.5, 112.4, 98.9, 91.9, 196.5, 142.7, 86.0, 89.3, 39.5 | N, N, N, N, L, L, S, S, S, S, L, L, L, L, L, L, L, S, S, S, S, N, N, N | 290 | 319 | 230 | [7 empty] | 0 | 101 | 0.89479
5667 | bayview5667 | 51.0, 59.9, 38.6, 58.4, 38.3, 43.5, 71.9, 133.7, 132.7, 91.5, 150.1, 89.0, 118.3, 284.8, 115.9, 119.5, 112.4, 98.9, 91.9, 196.5, 142.7, 86.0, 89.3, 39.5 | N, N, N, N, L, L, S, S, S, S, L, L, L, L, L, L, L, S, S, S, S, N, N, N | 300 | 330 | 230 | [7 empty] | 0 | 96 | 0.9
5668 | bayview5668 | 51.0, 59.9, 38.6, 58.4, 38.3, 43.5, 71.9, 133.7, 132.7, 91.5, 150.1, 89.0, 118.3, 284.8, 115.9, 119.5, 112.4, 98.9, 91.9, 196.5, 142.7, 86.0, 89.3, 39.5 | N, N, N, N, L, L, S, S, S, S, L, L, L, L, L, L, L, S, S, S, S, N, N, N | 50 | 55 | 260 | [7 empty] | 0 | 359 | 0.62604
5669 | bayview5669 | 51.0, 59.9, 38.6, 58.4, 38.3, 43.5, 71.9, 133.7, 132.7, 91.5, 150.1, 89.0, 118.3, 284.8, 115.9, 119.5, 112.4, 98.9, 91.9, 196.5, 142.7, 86.0, 89.3, 39.5 | N, N, N, N, L, L, S, S, S, S, L, L, L, L, L, L, L, S, S, S, S, N, N, N | 60 | 66 | 260 | [7 empty] | 0 | 352 | 0.63333
5670 | bayview5670 | 51.0, 59.9, 38.6, 58.4, 38.3, 43.5, 71.9, 133.7, 132.7, 91.5, 150.1, 89.0, 118.3, 284.8, 115.9, 119.5, 112.4, 98.9, 91.9, 196.5, 142.7, 86.0, 89.3, 39.5 | N, N, N, N, L, L, S, S, S, S, L, L, L, L, L, L, L, S, S, S, S, N, N, N | 70 | 77 | 260 | [7 empty] | 0 | 369 | 0.61562
5671 | bayview5671 | 51.0, 59.9, 38.6, 58.4, 38.3, 43.5, 71.9, 133.7, 132.7, 91.5, 150.1, 89.0, 118.3, 284.8, 115.9, 119.5, 112.4, 98.9, 91.9, 196.5, 142.7, 86.0, 89.3, 39.5 | N, N, N, N, L, L, S, S, S, S, L, L, L, L, L, L, L, S, S, S, S, N, N, N | 80 | 88 | 260 | [7 empty] | 0 | 364 | 0.62083
5672 | bayview5672 | 51.0, 59.9, 38.6, 58.4, 38.3, 43.5, 71.9, 133.7, 132.7, 91.5, 150.1, 89.0, 118.3, 284.8, 115.9, 119.5, 112.4, 98.9, 91.9, 196.5, 142.7, 86.0, 89.3, 39.5 | N, N, N, N, L, L, S, S, S, S, L, L, L, L, L, L, L, S, S, S, S, N, N, N | 90 | 99 | 260 | [7 empty] | 0 | 279 | 0.70937
5673 | bayview5673 | 51.0, 59.9, 38.6, 58.4, 38.3, 43.5, 71.9, 133.7, 132.7, 91.5, 150.1, 89.0, 118.3, 284.8, 115.9, 119.5, 112.4, 98.9, 91.9, 196.5, 142.7, 86.0, 89.3, 39.5 | N, N, N, N, L, L, S, S, S, S, L, L, L, L, L, L, L, S, S, S, S, N, N, N | 100 | 110 | 260 | [7 empty] | 0 | 206 | 0.78542
5674 | bayview5674 | 51.0, 59.9, 38.6, 58.4, 38.3, 43.5, 71.9, 133.7, 132.7, 91.5, 150.1, 89.0, 118.3, 284.8, 115.9, 119.5, 112.4, 98.9, 91.9, 196.5, 142.7, 86.0, 89.3, 39.5 | N, N, N, N, L, L, S, S, S, S, L, L, L, L, L, L, L, S, S, S, S, N, N, N | 110 | 121 | 260 | [7 empty] | 0 | 228 | 0.7625
5675 | bayview5675 | 51.0, 59.9, 38.6, 58.4, 38.3, 43.5, 71.9, 133.7, 132.7, 91.5, 150.1, 89.0, 118.3, 284.8, 115.9, 119.5, 112.4, 98.9, 91.9, 196.5, 142.7, 86.0, 89.3, 39.5 | N, N, N, N, L, L, S, S, S, S, L, L, L, L, L, L, L, S, S, S, S, N, N, N | 120 | 132 | 260 | [7 empty] | 0 | 235 | 0.75521
5676 | bayview5676 | 51.0, 59.9, 38.6, 58.4, 38.3, 43.5, 71.9, 133.7, 132.7, 91.5, 150.1, 89.0, 118.3, 284.8, 115.9, 119.5, 112.4, 98.9, 91.9, 196.5, 142.7, 86.0, 89.3, 39.5 | N, N, N, N, L, L, S, S, S, S, L, L, L, L, L, L, L, S, S, S, S, N, N, N | 130 | 143 | 260 | [7 empty] | 0 | 241 | 0.74896
5677 | bayview5677 | 51.0, 59.9, 38.6, 58.4, 38.3, 43.5, 71.9, 133.7, 132.7, 91.5, 150.1, 89.0, 118.3, 284.8, 115.9, 119.5, 112.4, 98.9, 91.9, 196.5, 142.7, 86.0, 89.3, 39.5 | N, N, N, N, L, L, S, S, S, S, L, L, L, L, L, L, L, S, S, S, S, N, N, N | 140 | 154 | 260 | [7 empty] | 0 | 228 | 0.7625
5678 | bayview5678 | 51.0, 59.9, 38.6, 58.4, 38.3, 43.5, 71.9, 133.7, 132.7, 91.5, 150.1, 89.0, 118.3, 284.8, 115.9, 119.5, 112.4, 98.9, 91.9, 196.5, 142.7, 86.0, 89.3, 39.5 | N, N, N, N, L, L, S, S, S, S, L, L, L, L, L, L, L, S, S, S, S, N, N, N | 150 | 165 | 260 | [7 empty] | 0 | 245 | 0.74479
5679 | bayview5679 | 51.0, 59.9, 38.6, 58.4, 38.3, 43.5, 71.9, 133.7, 132.7, 91.5, 150.1, 89.0, 118.3, 284.8, 115.9, 119.5, 112.4, 98.9, 91.9, 196.5, 142.7, 86.0, 89.3, 39.5 | N, N, N, N, L, L, S, S, S, S, L, L, L, L, L, L, L, S, S, S, S, N, N, N | 160 | 176 | 260 | [7 empty] | 0 | 242 | 0.74792
5680 | bayview5680 | 51.0, 59.9, 38.6, 58.4, 38.3, 43.5, 71.9, 133.7, 132.7, 91.5, 150.1, 89.0, 118.3, 284.8, 115.9, 119.5, 112.4, 98.9, 91.9, 196.5, 142.7, 86.0, 89.3, 39.5 | N, N, N, N, L, L, S, S, S, S, L, L, L, L, L, L, L, S, S, S, S, N, N, N | 170 | 187 | 260 | [7 empty] | 0 | 216 | 0.775
5681 | bayview5681 | 51.0, 59.9, 38.6, 58.4, 38.3, 43.5, 71.9, 133.7, 132.7, 91.5, 150.1, 89.0, 118.3, 284.8, 115.9, 119.5, 112.4, 98.9, 91.9, 196.5, 142.7, 86.0, 89.3, 39.5 | N, N, N, N, L, L, S, S, S, S, L, L, L, L, L, L, L, S, S, S, S, N, N, N | 180 | 198 | 260 | [7 empty] | 0 | 198 | 0.79375
5682 | bayview5682 | 51.0, 59.9, 38.6, 58.4, 38.3, 43.5, 71.9, 133.7, 132.7, 91.5, 150.1, 89.0, 118.3, 284.8, 115.9, 119.5, 112.4, 98.9, 91.9, 196.5, 142.7, 86.0, 89.3, 39.5 | N, N, N, N, L, L, S, S, S, S, L, L, L, L, L, L, L, S, S, S, S, N, N, N | 190 | 209 | 260 | [7 empty] | 0 | 197 | 0.79479
5683 | bayview5683 | 51.0, 59.9, 38.6, 58.4, 38.3, 43.5, 71.9, 133.7, 132.7, 91.5, 150.1, 89.0, 118.3, 284.8, 115.9, 119.5, 112.4, 98.9, 91.9, 196.5, 142.7, 86.0, 89.3, 39.5 | N, N, N, N, L, L, S, S, S, S, L, L, L, L, L, L, L, S, S, S, S, N, N, N | 200 | 220 | 260 | [7 empty] | 0 | 189 | 0.80312
5684 | bayview5684 | 51.0, 59.9, 38.6, 58.4, 38.3, 43.5, 71.9, 133.7, 132.7, 91.5, 150.1, 89.0, 118.3, 284.8, 115.9, 119.5, 112.4, 98.9, 91.9, 196.5, 142.7, 86.0, 89.3, 39.5 | N, N, N, N, L, L, S, S, S, S, L, L, L, L, L, L, L, S, S, S, S, N, N, N | 210 | 231 | 260 | [7 empty] | 0 | 182 | 0.81042
5685 | bayview5685 | 51.0, 59.9, 38.6, 58.4, 38.3, 43.5, 71.9, 133.7, 132.7, 91.5, 150.1, 89.0, 118.3, 284.8, 115.9, 119.5, 112.4, 98.9, 91.9, 196.5, 142.7, 86.0, 89.3, 39.5 | N, N, N, N, L, L, S, S, S, S, L, L, L, L, L, L, L, S, S, S, S, N, N, N | 220 | 242 | 260 | [7 empty] | 0 | 165 | 0.82812
5686 | bayview5686 | 51.0, 59.9, 38.6, 58.4, 38.3, 43.5, 71.9, 133.7, 132.7, 91.5, 150.1, 89.0, 118.3, 284.8, 115.9, 119.5, 112.4, 98.9, 91.9, 196.5, 142.7, 86.0, 89.3, 39.5 | N, N, N, N, L, L, S, S, S, S, L, L, L, L, L, L, L, S, S, S, S, N, N, N | 230 | 253 | 260 | [7 empty] | 0 | 156 | 0.8375
5687 | bayview5687 | 51.0, 59.9, 38.6, 58.4, 38.3, 43.5, 71.9, 133.7, 132.7, 91.5, 150.1, 89.0, 118.3, 284.8, 115.9, 119.5, 112.4, 98.9, 91.9, 196.5, 142.7, 86.0, 89.3, 39.5 | N, N, N, N, L, L, S, S, S, S, L, L, L, L, L, L, L, S, S, S, S, N, N, N | 240 | 264 | 260 | [7 empty] | 0 | 148 | 0.84583
5688 | bayview5688 | 51.0, 59.9, 38.6, 58.4, 38.3, 43.5, 71.9, 133.7, 132.7, 91.5, 150.1, 89.0, 118.3, 284.8, 115.9, 119.5, 112.4, 98.9, 91.9, 196.5, 142.7, 86.0, 89.3, 39.5 | N, N, N, N, L, L, S, S, S, S, L, L, L, L, L, L, L, S, S, S, S, N, N, N | 250 | 275 | 260 | [7 empty] | 0 | 139 | 0.85521
5689 | bayview5689 | 51.0, 59.9, 38.6, 58.4, 38.3, 43.5, 71.9, 133.7, 132.7, 91.5, 150.1, 89.0, 118.3, 284.8, 115.9, 119.5, 112.4, 98.9, 91.9, 196.5, 142.7, 86.0, 89.3, 39.5 | N, N, N, N, L, L, S, S, S, S, L, L, L, L, L, L, L, S, S, S, S, N, N, N | 260 | 286 | 260 | [7 empty] | 0 | 130 | 0.86458
5690 | bayview5690 | 51.0, 59.9, 38.6, 58.4, 38.3, 43.5, 71.9, 133.7, 132.7, 91.5, 150.1, 89.0, 118.3, 284.8, 115.9, 119.5, 112.4, 98.9, 91.9, 196.5, 142.7, 86.0, 89.3, 39.5 | N, N, N, N, L, L, S, S, S, S, L, L, L, L, L, L, L, S, S, S, S, N, N, N | 270 | 297 | 260 | [7 empty] | 0 | 122 | 0.87292
5691 | bayview5691 | 51.0, 59.9, 38.6, 58.4, 38.3, 43.5, 71.9, 133.7, 132.7, 91.5, 150.1, 89.0, 118.3, 284.8, 115.9, 119.5, 112.4, 98.9, 91.9, 196.5, 142.7, 86.0, 89.3, 39.5 | N, N, N, N, L, L, S, S, S, S, L, L, L, L, L, L, L, S, S, S, S, N, N, N | 280 | 308 | 260 | [7 empty] | 0 | 116 | 0.87917
5692 | bayview5692 | 51.0, 59.9, 38.6, 58.4, 38.3, 43.5, 71.9, 133.7, 132.7, 91.5, 150.1, 89.0, 118.3, 284.8, 115.9, 119.5, 112.4, 98.9, 91.9, 196.5, 142.7, 86.0, 89.3, 39.5 | N, N, N, N, L, L, S, S, S, S, L, L, L, L, L, L, L, S, S, S, S, N, N, N | 290 | 319 | 260 | [7 empty] | 0 | 112 | 0.88333
5693 | bayview5693 | 51.0, 59.9, 38.6, 58.4, 38.3, 43.5, 71.9, 133.7, 132.7, 91.5, 150.1, 89.0, 118.3, 284.8, 115.9, 119.5, 112.4, 98.9, 91.9, 196.5, 142.7, 86.0, 89.3, 39.5 | N, N, N, N, L, L, S, S, S, S, L, L, L, L, L, L, L, S, S, S, S, N, N, N | 300 | 330 | 260 | [7 empty] | 0 | 108 | 0.8875
5694 | bayview5694 | 51.0, 59.9, 38.6, 58.4, 38.3, 43.5, 71.9, 133.7, 132.7, 91.5, 150.1, 89.0, 118.3, 284.8, 115.9, 119.5, 112.4, 98.9, 91.9, 196.5, 142.7, 86.0, 89.3, 39.5 | N, N, N, N, L, L, S, S, S, S, L, L, L, L, L, L, L, S, S, S, S, N, N, N | 50 | 55 | 290 | [7 empty] | 0 | 357 | 0.62813
5695 | bayview5695 | 51.0, 59.9, 38.6, 58.4, 38.3, 43.5, 71.9, 133.7, 132.7, 91.5, 150.1, 89.0, 118.3, 284.8, 115.9, 119.5, 112.4, 98.9, 91.9, 196.5, 142.7, 86.0, 89.3, 39.5 | N, N, N, N, L, L, S, S, S, S, L, L, L, L, L, L, L, S, S, S, S, N, N, N | 60 | 66 | 290 | [7 empty] | 0 | 335 | 0.65104
5696 | bayview5696 | 51.0, 59.9, 38.6, 58.4, 38.3, 43.5, 71.9, 133.7, 132.7, 91.5, 150.1, 89.0, 118.3, 284.8, 115.9, 119.5, 112.4, 98.9, 91.9, 196.5, 142.7, 86.0, 89.3, 39.5 | N, N, N, N, L, L, S, S, S, S, L, L, L, L, L, L, L, S, S, S, S, N, N, N | 70 | 77 | 290 | [7 empty] | 0 | 342 | 0.64375
5697 | bayview5697 | 51.0, 59.9, 38.6, 58.4, 38.3, 43.5, 71.9, 133.7, 132.7, 91.5, 150.1, 89.0, 118.3, 284.8, 115.9, 119.5, 112.4, 98.9, 91.9, 196.5, 142.7, 86.0, 89.3, 39.5 | N, N, N, N, L, L, S, S, S, S, L, L, L, L, L, L, L, S, S, S, S, N, N, N | 80 | 88 | 290 | [7 empty] | 0 | 353 | 0.63229
5698 | bayview5698 | 51.0, 59.9, 38.6, 58.4, 38.3, 43.5, 71.9, 133.7, 132.7, 91.5, 150.1, 89.0, 118.3, 284.8, 115.9, 119.5, 112.4, 98.9, 91.9, 196.5, 142.7, 86.0, 89.3, 39.5 | N, N, N, N, L, L, S, S, S, S, L, L, L, L, L, L, L, S, S, S, S, N, N, N | 90 | 99 | 290 | [7 empty] | 0 | 286 | 0.70208
5699 | bayview5699 | 51.0, 59.9, 38.6, 58.4, 38.3, 43.5, 71.9, 133.7, 132.7, 91.5, 150.1, 89.0, 118.3, 284.8, 115.9, 119.5, 112.4, 98.9, 91.9, 196.5, 142.7, 86.0, 89.3, 39.5 | N, N, N, N, L, L, S, S, S, S, L, L, L, L, L, L, L, S, S, S, S, N, N, N | 100 | 110 | 290 | [7 empty] | 0 | 215 | 0.77604
5700 | bayview5700 | 51.0, 59.9, 38.6, 58.4, 38.3, 43.5, 71.9, 133.7, 132.7, 91.5, 150.1, 89.0, 118.3, 284.8, 115.9, 119.5, 112.4, 98.9, 91.9, 196.5, 142.7, 86.0, 89.3, 39.5 | N, N, N, N, L, L, S, S, S, S, L, L, L, L, L, L, L, S, S, S, S, N, N, N | 110 | 121 | 290 | [7 empty] | 0 | 200 | 0.79167
5701 | bayview5701 | 51.0, 59.9, 38.6, 58.4, 38.3, 43.5, 71.9, 133.7, 132.7, 91.5, 150.1, 89.0, 118.3, 284.8, 115.9, 119.5, 112.4, 98.9, 91.9, 196.5, 142.7, 86.0, 89.3, 39.5 | N, N, N, N, L, L, S, S, S, S, L, L, L, L, L, L, L, S, S, S, S, N, N, N | 120 | 132 | 290 | [7 empty] | 0 | 194 | 0.79792
5702 | bayview5702 | 51.0, 59.9, 38.6, 58.4, 38.3, 43.5, 71.9, 133.7, 132.7, 91.5, 150.1, 89.0, 118.3, 284.8, 115.9, 119.5, 112.4, 98.9, 91.9, 196.5, 142.7, 86.0, 89.3, 39.5 | N, N, N, N, L, L, S, S, S, S, L, L, L, L, L, L, L, S, S, S, S, N, N, N | 130 | 143 | 290 | [7 empty] | 0 | 192 | 0.8
5703 | bayview5703 | 51.0, 59.9, 38.6, 58.4, 38.3, 43.5, 71.9, 133.7, 132.7, 91.5, 150.1, 89.0, 118.3, 284.8, 115.9, 119.5, 112.4, 98.9, 91.9, 196.5, 142.7, 86.0, 89.3, 39.5 | N, N, N, N, L, L, S, S, S, S, L, L, L, L, L, L, L, S, S, S, S, N, N, N | 140 | 154 | 290 | [7 empty] | 0 | 196 | 0.79583
5704 | bayview5704 | 51.0, 59.9, 38.6, 58.4, 38.3, 43.5, 71.9, 133.7, 132.7, 91.5, 150.1, 89.0, 118.3, 284.8, 115.9, 119.5, 112.4, 98.9, 91.9, 196.5, 142.7, 86.0, 89.3, 39.5 | N, N, N, N, L, L, S, S, S, S, L, L, L, L, L, L, L, S, S, S, S, N, N, N | 150 | 165 | 290 | [7 empty] | 0 | 189 | 0.80312
5705 | bayview5705 | 51.0, 59.9, 38.6, 58.4, 38.3, 43.5, 71.9, 133.7, 132.7, 91.5, 150.1, 89.0, 118.3, 284.8, 115.9, 119.5, 112.4, 98.9, 91.9, 196.5, 142.7, 86.0, 89.3, 39.5 | N, N, N, N, L, L, S, S, S, S, L, L, L, L, L, L, L, S, S, S, S, N, N, N | 160 | 176 | 290 | [7 empty] | 0 | 201 | 0.79063
5706 | bayview5706 | 51.0, 59.9, 38.6, 58.4, 38.3, 43.5, 71.9, 133.7, 132.7, 91.5, 150.1, 89.0, 118.3, 284.8, 115.9, 119.5, 112.4, 98.9, 91.9, 196.5, 142.7, 86.0, 89.3, 39.5 | N, N, N, N, L, L, S, S, S, S, L, L, L, L, L, L, L, S, S, S, S, N, N, N | 170 | 187 | 290 | [7 empty] | 0 | 211 | 0.78021
5707 | bayview5707 | 51.0, 59.9, 38.6, 58.4, 38.3, 43.5, 71.9, 133.7, 132.7, 91.5, 150.1, 89.0, 118.3, 284.8, 115.9, 119.5, 112.4, 98.9, 91.9, 196.5, 142.7, 86.0, 89.3, 39.5 | N, N, N, N, L, L, S, S, S, S, L, L, L, L, L, L, L, S, S, S, S, N, N, N | 180 | 198 | 290 | [7 empty] | 0 | 202 | 0.78958
5708 | bayview5708 | 51.0, 59.9, 38.6, 58.4, 38.3, 43.5, 71.9, 133.7, 132.7, 91.5, 150.1, 89.0, 118.3, 284.8, 115.9, 119.5, 112.4, 98.9, 91.9, 196.5, 142.7, 86.0, 89.3, 39.5 | N, N, N, N, L, L, S, S, S, S, L, L, L, L, L, L, L, S, S, S, S, N, N, N | 190 | 209 | 290 | [7 empty] | 0 | 197 | 0.79479
5709 | bayview5709 | 51.0, 59.9, 38.6, 58.4, 38.3, 43.5, 71.9, 133.7, 132.7, 91.5, 150.1, 89.0, 118.3, 284.8, 115.9, 119.5, 112.4, 98.9, 91.9, 196.5, 142.7, 86.0, 89.3, 39.5 | N, N, N, N, L, L, S, S, S, S, L, L, L, L, L, L, L, S, S, S, S, N, N, N | 200 | 220 | 290 | [7 empty] | 0 | 183 | 0.80937
5710 | bayview5710 | 51.0, 59.9, 38.6, 58.4, 38.3, 43.5, 71.9, 133.7, 132.7, 91.5, 150.1, 89.0, 118.3, 284.8, 115.9, 119.5, 112.4, 98.9, 91.9, 196.5, 142.7, 86.0, 89.3, 39.5 | N, N, N, N, L, L, S, S, S, S, L, L, L, L, L, L, L, S, S, S, S, N, N, N | 210 | 231 | 290 | [7 empty] | 0 | 190 | 0.80208
5711 | bayview5711 | 51.0, 59.9, 38.6, 58.4, 38.3, 43.5, 71.9, 133.7, 132.7, 91.5, 150.1, 89.0, 118.3, 284.8, 115.9, 119.5, 112.4, 98.9, 91.9, 196.5, 142.7, 86.0, 89.3, 39.5 | N, N, N, N, L, L, S, S, S, S, L, L, L, L, L, L, L, S, S, S, S, N, N, N | 220 | 242 | 290 | [7 empty] | 0 | 172 | 0.82083
5712 | bayview5712 | 51.0, 59.9, 38.6, 58.4, 38.3, 43.5, 71.9, 133.7, 132.7, 91.5, 150.1, 89.0, 118.3, 284.8, 115.9, 119.5, 112.4, 98.9, 91.9, 196.5, 142.7, 86.0, 89.3, 39.5 | N, N, N, N, L, L, S, S, S, S, L, L, L, L, L, L, L, S, S, S, S, N, N, N | 230 | 253 | 290 | [7 empty] | 0 | 168 | 0.825
5713 | bayview5713 | 51.0, 59.9, 38.6, 58.4, 38.3, 43.5, 71.9, 133.7, 132.7, 91.5, 150.1, 89.0, 118.3, 284.8, 115.9, 119.5, 112.4, 98.9, 91.9, 196.5, 142.7, 86.0, 89.3, 39.5 | N, N, N, N, L, L, S, S, S, S, L, L, L, L, L, L, L, S, S, S, S, N, N, N | 240 | 264 | 290 | [7 empty] | 0 | 162 | 0.83125
5714 | bayview5714 | 51.0, 59.9, 38.6, 58.4, 38.3, 43.5, 71.9, 133.7, 132.7, 91.5, 150.1, 89.0, 118.3, 284.8, 115.9, 119.5, 112.4, 98.9, 91.9, 196.5, 142.7, 86.0, 89.3, 39.5 | N, N, N, N, L, L, S, S, S, S, L, L, L, L, L, L, L, S, S, S, S, N, N, N | 250 | 275 | 290 | [7 empty] | 0 | 149 | 0.84479
5715 | bayview5715 | 51.0, 59.9, 38.6, 58.4, 38.3, 43.5, 71.9, 133.7, 132.7, 91.5, 150.1, 89.0, 118.3, 284.8, 115.9, 119.5, 112.4, 98.9, 91.9, 196.5, 142.7, 86.0, 89.3, 39.5 | N, N, N, N, L, L, S, S, S, S, L, L, L, L, L, L, L, S, S, S, S, N, N, N | 260 | 286 | 290 | [7 empty] | 0 | 142 | 0.85208
5716 | bayview5716 | 51.0, 59.9, 38.6, 58.4, 38.3, 43.5, 71.9, 133.7, 132.7, 91.5, 150.1, 89.0, 118.3, 284.8, 115.9, 119.5, 112.4, 98.9, 91.9, 196.5, 142.7, 86.0, 89.3, 39.5 | N, N, N, N, L, L, S, S, S, S, L, L, L, L, L, L, L, S, S, S, S, N, N, N | 270 | 297 | 290 | [7 empty] | 0 | 135 | 0.85938
5717 | bayview5717 | 51.0, 59.9, 38.6, 58.4, 38.3, 43.5, 71.9, 133.7, 132.7, 91.5, 150.1, 89.0, 118.3, 284.8, 115.9, 119.5, 112.4, 98.9, 91.9, 196.5, 142.7, 86.0, 89.3, 39.5 | N, N, N, N, L, L, S, S, S, S, L, L, L, L, L, L, L, S, S, S, S, N, N, N | 280 | 308 | 290 | [7 empty] | 0 | 128 | 0.86667
5718 | bayview5718 | 51.0, 59.9, 38.6, 58.4, 38.3, 43.5, 71.9, 133.7, 132.7, 91.5, 150.1, 89.0, 118.3, 284.8, 115.9, 119.5, 112.4, 98.9, 91.9, 196.5, 142.7, 86.0, 89.3, 39.5 | N, N, N, N, L, L, S, S, S, S, L, L, L, L, L, L, L, S, S, S, S, N, N, N | 290 | 319 | 290 | [7 empty] | 0 | 123 | 0.87187
5719 | bayview5719 | 51.0, 59.9, 38.6, 58.4, 38.3, 43.5, 71.9, 133.7, 132.7, 91.5, 150.1, 89.0, 118.3, 284.8, 115.9, 119.5, 112.4, 98.9, 91.9, 196.5, 142.7, 86.0, 89.3, 39.5 | N, N, N, N, L, L, S, S, S, S, L, L, L, L, L, L, L, S, S, S, S, N, N, N | 300 | 330 | 290 | [7 empty] | 0 | 117 | 0.87813
5720 | bayview5720 | 51.0, 59.9, 38.6, 58.4, 38.3, 43.5, 71.9, 133.7, 132.7, 91.5, 150.1, 89.0, 118.3, 284.8, 115.9, 119.5, 112.4, 98.9, 91.9, 196.5, 142.7, 86.0, 89.3, 39.5 | N, N, N, N, L, L, S, S, S, S, L, L, L, L, L, L, L, S, S, S, S, N, N, N | 50 | 55 | 320 | [7 empty] | 0 | 352 | 0.63333
5721 | bayview5721 | 51.0, 59.9, 38.6, 58.4, 38.3, 43.5, 71.9, 133.7, 132.7, 91.5, 150.1, 89.0, 118.3, 284.8, 115.9, 119.5, 112.4, 98.9, 91.9, 196.5, 142.7, 86.0, 89.3, 39.5 | N, N, N, N, L, L, S, S, S, S, L, L, L, L, L, L, L, S, S, S, S, N, N, N | 60 | 66 | 320 | [7 empty] | 0 | 332 | 0.65417
5722 | bayview5722 | 51.0, 59.9, 38.6, 58.4, 38.3, 43.5, 71.9, 133.7, 132.7, 91.5, 150.1, 89.0, 118.3, 284.8, 115.9, 119.5, 112.4, 98.9, 91.9, 196.5, 142.7, 86.0, 89.3, 39.5 | N, N, N, N, L, L, S, S, S, S, L, L, L, L, L, L, L, S, S, S, S, N, N, N | 70 | 77 | 320 | [7 empty] | 0 | 319 | 0.66771
5723 | bayview5723 | 51.0, 59.9, 38.6, 58.4, 38.3, 43.5, 71.9, 133.7, 132.7, 91.5, 150.1, 89.0, 118.3, 284.8, 115.9, 119.5, 112.4, 98.9, 91.9, 196.5, 142.7, 86.0, 89.3, 39.5 | N, N, N, N, L, L, S, S, S, S, L, L, L, L, L, L, L, S, S, S, S, N, N, N | 80 | 88 | 320 | [7 empty] | 0 | 331 | 0.65521
5724 | bayview5724 | 51.0, 59.9, 38.6, 58.4, 38.3, 43.5, 71.9, 133.7, 132.7, 91.5, 150.1, 89.0, 118.3, 284.8, 115.9, 119.5, 112.4, 98.9, 91.9, 196.5, 142.7, 86.0, 89.3, 39.5 | N, N, N, N, L, L, S, S, S, S, L, L, L, L, L, L, L, S, S, S, S, N, N, N | 90 | 99 | 320 | [7 empty] | 0 | 267 | 0.72188
5725 | bayview5725 | 51.0, 59.9, 38.6, 58.4, 38.3, 43.5, 71.9, 133.7, 132.7, 91.5, 150.1, 89.0, 118.3, 284.8, 115.9, 119.5, 112.4, 98.9, 91.9, 196.5, 142.7, 86.0, 89.3, 39.5 | N, N, N, N, L, L, S, S, S, S, L, L, L, L, L, L, L, S, S, S, S, N, N, N | 100 | 110 | 320 | [7 empty] | 0 | 204 | 0.7875
5726 | bayview5726 | 51.0, 59.9, 38.6, 58.4, 38.3, 43.5, 71.9, 133.7, 132.7, 91.5, 150.1, 89.0, 118.3, 284.8, 115.9, 119.5, 112.4, 98.9, 91.9, 196.5, 142.7, 86.0, 89.3, 39.5 | N, N, N, N, L, L, S, S, S, S, L, L, L, L, L, L, L, S, S, S, S, N, N, N | 110 | 121 | 320 | [7 empty] | 0 | 202 | 0.78958
5727 | bayview5727 | 51.0, 59.9, 38.6, 58.4, 38.3, 43.5, 71.9, 133.7, 132.7, 91.5, 150.1, 89.0, 118.3, 284.8, 115.9, 119.5, 112.4, 98.9, 91.9, 196.5, 142.7, 86.0, 89.3, 39.5 | N, N, N, N, L, L, S, S, S, S, L, L, L, L, L, L, L, S, S, S, S, N, N, N | 120 | 132 | 320 | [7 empty] | 0 | 202 | 0.78958
5728 | bayview5728 | 51.0, 59.9, 38.6, 58.4, 38.3, 43.5, 71.9, 133.7, 132.7, 91.5, 150.1, 89.0, 118.3, 284.8, 115.9, 119.5, 112.4, 98.9, 91.9, 196.5, 142.7, 86.0, 89.3, 39.5 | N, N, N, N, L, L, S, S, S, S, L, L, L, L, L, L, L, S, S, S, S, N, N, N | 130 | 143 | 320 | [7 empty] | 0 | 213 | 0.77812
5729 | bayview5729 | 51.0, 59.9, 38.6, 58.4, 38.3, 43.5, 71.9, 133.7, 132.7, 91.5, 150.1, 89.0, 118.3, 284.8, 115.9, 119.5, 112.4, 98.9, 91.9, 196.5, 142.7, 86.0, 89.3, 39.5 | N, N, N, N, L, L, S, S, S, S, L, L, L, L, L, L, L, S, S, S, S, N, N, N | 140 | 154 | 320 | [7 empty] | 0 | 206 | 0.78542
5730 | bayview5730 | 51.0, 59.9, 38.6, 58.4, 38.3, 43.5, 71.9, 133.7, 132.7, 91.5, 150.1, 89.0, 118.3, 284.8, 115.9, 119.5, 112.4, 98.9, 91.9, 196.5, 142.7, 86.0, 89.3, 39.5 | N, N, N, N, L, L, S, S, S, S, L, L, L, L, L, L, L, S, S, S, S, N, N, N | 150 | 165 | 320 | [7 empty] | 0 | 186 | 0.80625
5731 | bayview5731 | 51.0, 59.9, 38.6, 58.4, 38.3, 43.5, 71.9, 133.7, 132.7, 91.5, 150.1, 89.0, 118.3, 284.8, 115.9, 119.5, 112.4, 98.9, 91.9, 196.5, 142.7, 86.0, 89.3, 39.5 | N, N, N, N, L, L, S, S, S, S, L, L, L, L, L, L, L, S, S, S, S, N, N, N | 160 | 176 | 320 | [7 empty] | 0 | 170 | 0.82292
5732 | bayview5732 | 51.0, 59.9, 38.6, 58.4, 38.3, 43.5, 71.9, 133.7, 132.7, 91.5, 150.1, 89.0, 118.3, 284.8, 115.9, 119.5, 112.4, 98.9, 91.9, 196.5, 142.7, 86.0, 89.3, 39.5 | N, N, N, N, L, L, S, S, S, S, L, L, L, L, L, L, L, S, S, S, S, N, N, N | 170 | 187 | 320 | [7 empty] | 0 | 172 | 0.82083
5733 | bayview5733 | 51.0, 59.9, 38.6, 58.4, 38.3, 43.5, 71.9, 133.7, 132.7, 91.5, 150.1, 89.0, 118.3, 284.8, 115.9, 119.5, 112.4, 98.9, 91.9, 196.5, 142.7, 86.0, 89.3, 39.5 | N, N, N, N, L, L, S, S, S, S, L, L, L, L, L, L, L, S, S, S, S, N, N, N | 180 | 198 | 320 | [7 empty] | 0 | 173 | 0.81979
5734 | bayview5734 | 51.0, 59.9, 38.6, 58.4, 38.3, 43.5, 71.9, 133.7, 132.7, 91.5, 150.1, 89.0, 118.3, 284.8, 115.9, 119.5, 112.4, 98.9, 91.9, 196.5, 142.7, 86.0, 89.3, 39.5 | N, N, N, N, L, L, S, S, S, S, L, L, L, L, L, L, L, S, S, S, S, N, N, N | 190 | 209 | 320 | [7 empty] | 0 | 182 | 0.81042
5735 | bayview5735 | 51.0, 59.9, 38.6, 58.4, 38.3, 43.5, 71.9, 133.7, 132.7, 91.5, 150.1, 89.0, 118.3, 284.8, 115.9, 119.5, 112.4, 98.9, 91.9, 196.5, 142.7, 86.0, 89.3, 39.5 | N, N, N, N, L, L, S, S, S, S, L, L, L, L, L, L, L, S, S, S, S, N, N, N | 200 | 220 | 320 | [7 empty] | 0 | 180 | 0.8125
5736 | bayview5736 | 51.0, 59.9, 38.6, 58.4, 38.3, 43.5, 71.9, 133.7, 132.7, 91.5, 150.1, 89.0, 118.3, 284.8, 115.9, 119.5, 112.4, 98.9, 91.9, 196.5, 142.7, 86.0, 89.3, 39.5 | N, N, N, N, L, L, S, S, S, S, L, L, L, L, L, L, L, S, S, S, S, N, N, N | 210 | 231 | 320 | [7 empty] | 0 | 164 | 0.82917
5737 | bayview5737 | 51.0, 59.9, 38.6, 58.4, 38.3, 43.5, 71.9, 133.7, 132.7, 91.5, 150.1, 89.0, 118.3, 284.8, 115.9, 119.5, 112.4, 98.9, 91.9, 196.5, 142.7, 86.0, 89.3, 39.5 | N, N, N, N, L, L, S, S, S, S, L, L, L, L, L, L, L, S, S, S, S, N, N, N | 220 | 242 | 320 | [7 empty] | 0 | 175 | 0.81771
5738 | bayview5738 | 51.0, 59.9, 38.6, 58.4, 38.3, 43.5, 71.9, 133.7, 132.7, 91.5, 150.1, 89.0, 118.3, 284.8, 115.9, 119.5, 112.4, 98.9, 91.9, 196.5, 142.7, 86.0, 89.3, 39.5 | N, N, N, N, L, L, S, S, S, S, L, L, L, L, L, L, L, S, S, S, S, N, N, N | 230 | 253 | 320 | [7 empty] | 0 | 163 | 0.83021
5739 | bayview5739 | 51.0, 59.9, 38.6, 58.4, 38.3, 43.5, 71.9, 133.7, 132.7, 91.5, 150.1, 89.0, 118.3, 284.8, 115.9, 119.5, 112.4, 98.9, 91.9, 196.5, 142.7, 86.0, 89.3, 39.5 | N, N, N, N, L, L, S, S, S, S, L, L, L, L, L, L, L, S, S, S, S, N, N, N | 240 | 264 | 320 | [7 empty] | 0 | 170 | 0.82292
5740 | bayview5740 | 51.0, 59.9, 38.6, 58.4, 38.3, 43.5, 71.9, 133.7, 132.7, 91.5, 150.1, 89.0, 118.3, 284.8, 115.9, 119.5, 112.4, 98.9, 91.9, 196.5, 142.7, 86.0, 89.3, 39.5 | N, N, N, N, L, L, S, S, S, S, L, L, L, L, L, L, L, S, S, S, S, N, N, N | 250 | 275 | 320 | [7 empty] | 0 | 158 | 0.83542
5741 | bayview5741 | 51.0, 59.9, 38.6, 58.4, 38.3, 43.5, 71.9, 133.7, 132.7, 91.5, 150.1, 89.0, 118.3, 284.8, 115.9, 119.5, 112.4, 98.9, 91.9, 196.5, 142.7, 86.0, 89.3, 39.5 | N, N, N, N, L, L, S, S, S, S, L, L, L, L, L, L, L, S, S, S, S, N, N, N | 260 | 286 | 320 | [7 empty] | 0 | 148 | 0.84583
5742 | bayview5742 | 51.0, 59.9, 38.6, 58.4, 38.3, 43.5, 71.9, 133.7, 132.7, 91.5, 150.1, 89.0, 118.3, 284.8, 115.9, 119.5, 112.4, 98.9, 91.9, 196.5, 142.7, 86.0, 89.3, 39.5 | N, N, N, N, L, L, S, S, S, S, L, L, L, L, L, L, L, S, S, S, S, N, N, N | 270 | 297 | 320 | [7 empty] | 0 | 140 | 0.85417
5743 | bayview5743 | 51.0, 59.9, 38.6, 58.4, 38.3, 43.5, 71.9, 133.7, 132.7, 91.5, 150.1, 89.0, 118.3, 284.8, 115.9, 119.5, 112.4, 98.9, 91.9, 196.5, 142.7, 86.0, 89.3, 39.5 | N, N, N, N, L, L, S, S, S, S, L, L, L, L, L, L, L, S, S, S, S, N, N, N | 280 | 308 | 320 | [7 empty] | 0 | 133 | 0.86146
5744 | bayview5744 | 51.0, 59.9, 38.6, 58.4, 38.3, 43.5, 71.9, 133.7, 132.7, 91.5, 150.1, 89.0, 118.3, 284.8, 115.9, 119.5, 112.4, 98.9, 91.9, 196.5, 142.7, 86.0, 89.3, 39.5 | N, N, N, N, L, L, S, S, S, S, L, L, L, L, L, L, L, S, S, S, S, N, N, N | 290 | 319 | 320 | [7 empty] | 0 | 129 | 0.86562
5745 | bayview5745 | 51.0, 59.9, 38.6, 58.4, 38.3, 43.5, 71.9, 133.7, 132.7, 91.5, 150.1, 89.0, 118.3, 284.8, 115.9, 119.5, 112.4, 98.9, 91.9, 196.5, 142.7, 86.0, 89.3, 39.5 | N, N, N, N, L, L, S, S, S, S, L, L, L, L, L, L, L, S, S, S, S, N, N, N | 300 | 330 | 320 | [7 empty] | 0 | 124 | 0.87083
5746 | bayview5746 | 51.0, 59.9, 38.6, 58.4, 38.3, 43.5, 71.9, 133.7, 132.7, 91.5, 150.1, 89.0, 118.3, 284.8, 115.9, 119.5, 112.4, 98.9, 91.9, 196.5, 142.7, 86.0, 89.3, 39.5 | N, N, N, N, L, L, S, S, S, S, L, L, L, L, L, L, L, S, S, S, S, N, N, N | 50 | 55 | 350 | [7 empty] | 0 | 347 | 0.63854
5747 | bayview5747 | 51.0, 59.9, 38.6, 58.4, 38.3, 43.5, 71.9, 133.7, 132.7, 91.5, 150.1, 89.0, 118.3, 284.8, 115.9, 119.5, 112.4, 98.9, 91.9, 196.5, 142.7, 86.0, 89.3, 39.5 | N, N, N, N, L, L, S, S, S, S, L, L, L, L, L, L, L, S, S, S, S, N, N, N | 60 | 66 | 350 | [7 empty] | 0 | 327 | 0.65938
5748 | bayview5748 | 51.0, 59.9, 38.6, 58.4, 38.3, 43.5, 71.9, 133.7, 132.7, 91.5, 150.1, 89.0, 118.3, 284.8, 115.9, 119.5, 112.4, 98.9, 91.9, 196.5, 142.7, 86.0, 89.3, 39.5 | N, N, N, N, L, L, S, S, S, S, L, L, L, L, L, L, L, S, S, S, S, N, N, N | 70 | 77 | 350 | [7 empty] | 0 | 308 | 0.67917
5749 | bayview5749 | 51.0, 59.9, 38.6, 58.4, 38.3, 43.5, 71.9, 133.7, 132.7, 91.5, 150.1, 89.0, 118.3, 284.8, 115.9, 119.5, 112.4, 98.9, 91.9, 196.5, 142.7, 86.0, 89.3, 39.5 | N, N, N, N, L, L, S, S, S, S, L, L, L, L, L, L, L, S, S, S, S, N, N, N | 80 | 88 | 350 | [7 empty] | 0 | 310 | 0.67708
5750 | bayview5750 | 51.0, 59.9, 38.6, 58.4, 38.3, 43.5, 71.9, 133.7, 132.7, 91.5, 150.1, 89.0, 118.3, 284.8, 115.9, 119.5, 112.4, 98.9, 91.9, 196.5, 142.7, 86.0, 89.3, 39.5 | N, N, N, N, L, L, S, S, S, S, L, L, L, L, L, L, L, S, S, S, S, N, N, N | 90 | 99 | 350 | [7 empty] | 0 | 247 | 0.74271
5751 | bayview5751 | 51.0, 59.9, 38.6, 58.4, 38.3, 43.5, 71.9, 133.7, 132.7, 91.5, 150.1, 89.0, 118.3, 284.8, 115.9, 119.5, 112.4, 98.9, 91.9, 196.5, 142.7, 86.0, 89.3, 39.5 | N, N, N, N, L, L, S, S, S, S, L, L, L, L, L, L, L, S, S, S, S, N, N, N | 100 | 110 | 350 | [7 empty] | 0 | 186 | 0.80625
5752 | bayview5752 | 51.0, 59.9, 38.6, 58.4, 38.3, 43.5, 71.9, 133.7, 132.7, 91.5, 150.1, 89.0, 118.3, 284.8, 115.9, 119.5, 112.4, 98.9, 91.9, 196.5, 142.7, 86.0, 89.3, 39.5 | N, N, N, N, L, L, S, S, S, S, L, L, L, L, L, L, L, S, S, S, S, N, N, N | 110 | 121 | 350 | [7 empty] | 0 | 183 | 0.80937
5753 | bayview5753 | 51.0, 59.9, 38.6, 58.4, 38.3, 43.5, 71.9, 133.7, 132.7, 91.5, 150.1, 89.0, 118.3, 284.8, 115.9, 119.5, 112.4, 98.9, 91.9, 196.5, 142.7, 86.0, 89.3, 39.5 | N, N, N, N, L, L, S, S, S, S, L, L, L, L, L, L, L, S, S, S, S, N, N, N | 120 | 132 | 350 | [7 empty] | 0 | 173 | 0.81979
5754 | bayview5754 | 51.0, 59.9, 38.6, 58.4, 38.3, 43.5, 71.9, 133.7, 132.7, 91.5, 150.1, 89.0, 118.3, 284.8, 115.9, 119.5, 112.4, 98.9, 91.9, 196.5, 142.7, 86.0, 89.3, 39.5 | N, N, N, N, L, L, S, S, S, S, L, L, L, L, L, L, L, S, S, S, S, N, N, N | 130 | 143 | 350 | [7 empty] | 0 | 168 | 0.825
5755 | bayview5755 | 51.0, 59.9, 38.6, 58.4, 38.3, 43.5, 71.9, 133.7, 132.7, 91.5, 150.1, 89.0, 118.3, 284.8, 115.9, 119.5, 112.4, 98.9, 91.9, 196.5, 142.7, 86.0, 89.3, 39.5 | N, N, N, N, L, L, S, S, S, S, L, L, L, L, L, L, L, S, S, S, S, N, N, N | 140 | 154 | 350 | [7 empty] | 0 | 190 | 0.80208
5756 | bayview5756 | 51.0, 59.9, 38.6, 58.4, 38.3, 43.5, 71.9, 133.7, 132.7, 91.5, 150.1, 89.0, 118.3, 284.8, 115.9, 119.5, 112.4, 98.9, 91.9, 196.5, 142.7, 86.0, 89.3, 39.5 | N, N, N, N, L, L, S, S, S, S, L, L, L, L, L, L, L, S, S, S, S, N, N, N | 150 | 165 | 350 | [7 empty] | 0 | 193 | 0.79896
5757 | bayview5757 | 51.0, 59.9, 38.6, 58.4, 38.3, 43.5, 71.9, 133.7, 132.7, 91.5, 150.1, 89.0, 118.3, 284.8, 115.9, 119.5, 112.4, 98.9, 91.9, 196.5, 142.7, 86.0, 89.3, 39.5 | N, N, N, N, L, L, S, S, S, S, L, L, L, L, L, L, L, S, S, S, S, N, N, N | 160 | 176 | 350 | [7 empty] | 0 | 183 | 0.80937
5758 | bayview5758 | 51.0, 59.9, 38.6, 58.4, 38.3, 43.5, 71.9, 133.7, 132.7, 91.5, 150.1, 89.0, 118.3, 284.8, 115.9, 119.5, 112.4, 98.9, 91.9, 196.5, 142.7, 86.0, 89.3, 39.5 | N, N, N, N, L, L, S, S, S, S, L, L, L, L, L, L, L, S, S, S, S, N, N, N | 170 | 187 | 350 | [7 empty] | 0 | 174 | 0.81875
5759 | bayview5759 | 51.0, 59.9, 38.6, 58.4, 38.3, 43.5, 71.9, 133.7, 132.7, 91.5, 150.1, 89.0, 118.3, 284.8, 115.9, 119.5, 112.4, 98.9, 91.9, 196.5, 142.7, 86.0, 89.3, 39.5 | N, N, N, N, L, L, S, S, S, S, L, L, L, L, L, L, L, S, S, S, S, N, N, N | 180 | 198 | 350 | [7 empty] | 0 | 179 | 0.81354
5760 | bayview5760 | 51.0, 59.9, 38.6, 58.4, 38.3, 43.5, 71.9, 133.7, 132.7, 91.5, 150.1, 89.0, 118.3, 284.8, 115.9, 119.5, 112.4, 98.9, 91.9, 196.5, 142.7, 86.0, 89.3, 39.5 | N, N, N, N, L, L, S, S, S, S, L, L, L, L, L, L, L, S, S, S, S, N, N, N | 190 | 209 | 350 | [7 empty] | 0 | 182 | 0.81042
5761 | bayview5761 | 51.0, 59.9, 38.6, 58.4, 38.3, 43.5, 71.9, 133.7, 132.7, 91.5, 150.1, 89.0, 118.3, 284.8, 115.9, 119.5, 112.4, 98.9, 91.9, 196.5, 142.7, 86.0, 89.3, 39.5 | N, N, N, N, L, L, S, S, S, S, L, L, L, L, L, L, L, S, S, S, S, N, N, N | 200 | 220 | 350 | [7 empty] | 0 | 183 | 0.80937
5762 | bayview5762 | 51.0, 59.9, 38.6, 58.4, 38.3, 43.5, 71.9, 133.7, 132.7, 91.5, 150.1, 89.0, 118.3, 284.8, 115.9, 119.5, 112.4, 98.9, 91.9, 196.5, 142.7, 86.0, 89.3, 39.5 | N, N, N, N, L, L, S, S, S, S, L, L, L, L, L, L, L, S, S, S, S, N, N, N | 210 | 231 | 350 | [7 empty] | 0 | 183 | 0.80937
5763 | bayview5763 | 51.0, 59.9, 38.6, 58.4, 38.3, 43.5, 71.9, 133.7, 132.7, 91.5, 150.1, 89.0, 118.3, 284.8, 115.9, 119.5, 112.4, 98.9, 91.9, 196.5, 142.7, 86.0, 89.3, 39.5 | N, N, N, N, L, L, S, S, S, S, L, L, L, L, L, L, L, S, S, S, S, N, N, N | 220 | 242 | 350 | [7 empty] | 0 | 176 | 0.81667
5764 | bayview5764 | 51.0, 59.9, 38.6, 58.4, 38.3, 43.5, 71.9, 133.7, 132.7, 91.5, 150.1, 89.0, 118.3, 284.8, 115.9, 119.5, 112.4, 98.9, 91.9, 196.5, 142.7, 86.0, 89.3, 39.5 | N, N, N, N, L, L, S, S, S, S, L, L, L, L, L, L, L, S, S, S, S, N, N, N | 230 | 253 | 350 | [7 empty] | 0 | 155 | 0.83854
5765 | bayview5765 | 51.0, 59.9, 38.6, 58.4, 38.3, 43.5, 71.9, 133.7, 132.7, 91.5, 150.1, 89.0, 118.3, 284.8, 115.9, 119.5, 112.4, 98.9, 91.9, 196.5, 142.7, 86.0, 89.3, 39.5 | N, N, N, N, L, L, S, S, S, S, L, L, L, L, L, L, L, S, S, S, S, N, N, N | 240 | 264 | 350 | [7 empty] | 0 | 158 | 0.83542
5766 | bayview5766 | 51.0, 59.9, 38.6, 58.4, 38.3, 43.5, 71.9, 133.7, 132.7, 91.5, 150.1, 89.0, 118.3, 284.8, 115.9, 119.5, 112.4, 98.9, 91.9, 196.5, 142.7, 86.0, 89.3, 39.5 | N, N, N, N, L, L, S, S, S, S, L, L, L, L, L, L, L, S, S, S, S, N, N, N | 250 | 275 | 350 | [7 empty] | 0 | 160 | 0.83333
5767 | bayview5767 | 51.0, 59.9, 38.6, 58.4, 38.3, 43.5, 71.9, 133.7, 132.7, 91.5, 150.1, 89.0, 118.3, 284.8, 115.9, 119.5, 112.4, 98.9, 91.9, 196.5, 142.7, 86.0, 89.3, 39.5 | N, N, N, N, L, L, S, S, S, S, L, L, L, L, L, L, L, S, S, S, S, N, N, N | 260 | 286 | 350 | [7 empty] | 0 | 152 | 0.84167
5768 | bayview5768 | 51.0, 59.9, 38.6, 58.4, 38.3, 43.5, 71.9, 133.7, 132.7, 91.5, 150.1, 89.0, 118.3, 284.8, 115.9, 119.5, 112.4, 98.9, 91.9, 196.5, 142.7, 86.0, 89.3, 39.5 | N, N, N, N, L, L, S, S, S, S, L, L, L, L, L, L, L, S, S, S, S, N, N, N | 270 | 297 | 350 | [7 empty] | 0 | 144 | 0.85
5769 | bayview5769 | 51.0, 59.9, 38.6, 58.4, 38.3, 43.5, 71.9, 133.7, 132.7, 91.5, 150.1, 89.0, 118.3, 284.8, 115.9, 119.5, 112.4, 98.9, 91.9, 196.5, 142.7, 86.0, 89.3, 39.5 | N, N, N, N, L, L, S, S, S, S, L, L, L, L, L, L, L, S, S, S, S, N, N, N | 280 | 308 | 350 | [7 empty] | 0 | 143 | 0.85104
5770 | bayview5770 | 51.0, 59.9, 38.6, 58.4, 38.3, 43.5, 71.9, 133.7, 132.7, 91.5, 150.1, 89.0, 118.3, 284.8, 115.9, 119.5, 112.4, 98.9, 91.9, 196.5, 142.7, 86.0, 89.3, 39.5 | N, N, N, N, L, L, S, S, S, S, L, L, L, L, L, L, L, S, S, S, S, N, N, N | 290 | 319 | 350 | [7 empty] | 0 | 138 | 0.85625
5771 | bayview5771 | 51.0, 59.9, 38.6, 58.4, 38.3, 43.5, 71.9, 133.7, 132.7, 91.5, 150.1, 89.0, 118.3, 284.8, 115.9, 119.5, 112.4, 98.9, 91.9, 196.5, 142.7, 86.0, 89.3, 39.5 | N, N, N, N, L, L, S, S, S, S, L, L, L, L, L, L, L, S, S, S, S, N, N, N | 300 | 330 | 350 | [7 empty] | 0 | 131 | 0.86354
5772 | bayview5772 | 51.0, 59.9, 38.6, 58.4, 38.3, 43.5, 71.9, 133.7, 132.7, 91.5, 150.1, 89.0, 118.3, 284.8, 115.9, 119.5, 112.4, 98.9, 91.9, 196.5, 142.7, 86.0, 89.3, 39.5 | N, N, N, N, L, L, S, S, S, S, L, L, L, L, L, L, L, S, S, S, S, N, N, N | 50 | 55 | 380 | [7 empty] | 0 | 341 | 0.64479
5773 | bayview5773 | 51.0, 59.9, 38.6, 58.4, 38.3, 43.5, 71.9, 133.7, 132.7, 91.5, 150.1, 89.0, 118.3, 284.8, 115.9, 119.5, 112.4, 98.9, 91.9, 196.5, 142.7, 86.0, 89.3, 39.5 | N, N, N, N, L, L, S, S, S, S, L, L, L, L, L, L, L, S, S, S, S, N, N, N | 60 | 66 | 380 | [7 empty] | 0 | 323 | 0.66354
5774 | bayview5774 | 51.0, 59.9, 38.6, 58.4, 38.3, 43.5, 71.9, 133.7, 132.7, 91.5, 150.1, 89.0, 118.3, 284.8, 115.9, 119.5, 112.4, 98.9, 91.9, 196.5, 142.7, 86.0, 89.3, 39.5 | N, N, N, N, L, L, S, S, S, S, L, L, L, L, L, L, L, S, S, S, S, N, N, N | 70 | 77 | 380 | [7 empty] | 0 | 306 | 0.68125
5775 | bayview5775 | 51.0, 59.9, 38.6, 58.4, 38.3, 43.5, 71.9, 133.7, 132.7, 91.5, 150.1, 89.0, 118.3, 284.8, 115.9, 119.5, 112.4, 98.9, 91.9, 196.5, 142.7, 86.0, 89.3, 39.5 | N, N, N, N, L, L, S, S, S, S, L, L, L, L, L, L, L, S, S, S, S, N, N, N | 80 | 88 | 380 | [7 empty] | 0 | 282 | 0.70625
5776 | bayview5776 | 51.0, 59.9, 38.6, 58.4, 38.3, 43.5, 71.9, 133.7, 132.7, 91.5, 150.1, 89.0, 118.3, 284.8, 115.9, 119.5, 112.4, 98.9, 91.9, 196.5, 142.7, 86.0, 89.3, 39.5 | N, N, N, N, L, L, S, S, S, S, L, L, L, L, L, L, L, S, S, S, S, N, N, N | 90 | 99 | 380 | [7 empty] | 0 | 227 | 0.76354
5777 | bayview5777 | 51.0, 59.9, 38.6, 58.4, 38.3, 43.5, 71.9, 133.7, 132.7, 91.5, 150.1, 89.0, 118.3, 284.8, 115.9, 119.5, 112.4, 98.9, 91.9, 196.5, 142.7, 86.0, 89.3, 39.5 | N, N, N, N, L, L, S, S, S, S, L, L, L, L, L, L, L, S, S, S, S, N, N, N | 100 | 110 | 380 | [7 empty] | 0 | 167 | 0.82604
5778 | bayview5778 | 51.0, 59.9, 38.6, 58.4, 38.3, 43.5, 71.9, 133.7, 132.7, 91.5, 150.1, 89.0, 118.3, 284.8, 115.9, 119.5, 112.4, 98.9, 91.9, 196.5, 142.7, 86.0, 89.3, 39.5 | N, N, N, N, L, L, S, S, S, S, L, L, L, L, L, L, L, S, S, S, S, N, N, N | 110 | 121 | 380 | [7 empty] | 0 | 133 | 0.86146
5779 | bayview5779 | 51.0, 59.9, 38.6, 58.4, 38.3, 43.5, 71.9, 133.7, 132.7, 91.5, 150.1, 89.0, 118.3, 284.8, 115.9, 119.5, 112.4, 98.9, 91.9, 196.5, 142.7, 86.0, 89.3, 39.5 | N, N, N, N, L, L, S, S, S, S, L, L, L, L, L, L, L, S, S, S, S, N, N, N | 120 | 132 | 380 | [7 empty] | 0 | 142 | 0.85208
5780 | bayview5780 | 51.0, 59.9, 38.6, 58.4, 38.3, 43.5, 71.9, 133.7, 132.7, 91.5, 150.1, 89.0, 118.3, 284.8, 115.9, 119.5, 112.4, 98.9, 91.9, 196.5, 142.7, 86.0, 89.3, 39.5 | N, N, N, N, L, L, S, S, S, S, L, L, L, L, L, L, L, S, S, S, S, N, N, N | 130 | 143 | 380 | [7 empty] | 0 | 138 | 0.85625
5781 | bayview5781 | 51.0, 59.9, 38.6, 58.4, 38.3, 43.5, 71.9, 133.7, 132.7, 91.5, 150.1, 89.0, 118.3, 284.8, 115.9, 119.5, 112.4, 98.9, 91.9, 196.5, 142.7, 86.0, 89.3, 39.5 | N, N, N, N, L, L, S, S, S, S, L, L, L, L, L, L, L, S, S, S, S, N, N, N | 140 | 154 | 380 | [7 empty] | 0 | 152 | 0.84167
5782 | bayview5782 | 51.0, 59.9, 38.6, 58.4, 38.3, 43.5, 71.9, 133.7, 132.7, 91.5, 150.1, 89.0, 118.3, 284.8, 115.9, 119.5, 112.4, 98.9, 91.9, 196.5, 142.7, 86.0, 89.3, 39.5 | N, N, N, N, L, L, S, S, S, S, L, L, L, L, L, L, L, S, S, S, S, N, N, N | 150 | 165 | 380 | [7 empty] | 0 | 165 | 0.82812
5783 | bayview5783 | 51.0, 59.9, 38.6, 58.4, 38.3, 43.5, 71.9, 133.7, 132.7, 91.5, 150.1, 89.0, 118.3, 284.8, 115.9, 119.5, 112.4, 98.9, 91.9, 196.5, 142.7, 86.0, 89.3, 39.5 | N, N, N, N, L, L, S, S, S, S, L, L, L, L, L, L, L, S, S, S, S, N, N, N | 160 | 176 | 380 | [7 empty] | 0 | 142 | 0.85208
5784 | bayview5784 | 51.0, 59.9, 38.6, 58.4, 38.3, 43.5, 71.9, 133.7, 132.7, 91.5, 150.1, 89.0, 118.3, 284.8, 115.9, 119.5, 112.4, 98.9, 91.9, 196.5, 142.7, 86.0, 89.3, 39.5 | N, N, N, N, L, L, S, S, S, S, L, L, L, L, L, L, L, S, S, S, S, N, N, N | 170 | 187 | 380 | [7 empty] | 0 | 158 | 0.83542
5785 | bayview5785 | 51.0, 59.9, 38.6, 58.4, 38.3, 43.5, 71.9, 133.7, 132.7, 91.5, 150.1, 89.0, 118.3, 284.8, 115.9, 119.5, 112.4, 98.9, 91.9, 196.5, 142.7, 86.0, 89.3, 39.5 | N, N, N, N, L, L, S, S, S, S, L, L, L, L, L, L, L, S, S, S, S, N, N, N | 180 | 198 | 380 | [7 empty] | 0 | 148 | 0.84583
5786 | bayview5786 | 51.0, 59.9, 38.6, 58.4, 38.3, 43.5, 71.9, 133.7, 132.7, 91.5, 150.1, 89.0, 118.3, 284.8, 115.9, 119.5, 112.4, 98.9, 91.9, 196.5, 142.7, 86.0, 89.3, 39.5 | N, N, N, N, L, L, S, S, S, S, L, L, L, L, L, L, L, S, S, S, S, N, N, N | 190 | 209 | 380 | [7 empty] | 0 | 152 | 0.84167
5787 | bayview5787 | 51.0, 59.9, 38.6, 58.4, 38.3, 43.5, 71.9, 133.7, 132.7, 91.5, 150.1, 89.0, 118.3, 284.8, 115.9, 119.5, 112.4, 98.9, 91.9, 196.5, 142.7, 86.0, 89.3, 39.5 | N, N, N, N, L, L, S, S, S, S, L, L, L, L, L, L, L, S, S, S, S, N, N, N | 200 | 220 | 380 | [7 empty] | 0 | 152 | 0.84167
5788 | bayview5788 | 51.0, 59.9, 38.6, 58.4, 38.3, 43.5, 71.9, 133.7, 132.7, 91.5, 150.1, 89.0, 118.3, 284.8, 115.9, 119.5, 112.4, 98.9, 91.9, 196.5, 142.7, 86.0, 89.3, 39.5 | N, N, N, N, L, L, S, S, S, S, L, L, L, L, L, L, L, S, S, S, S, N, N, N | 210 | 231 | 380 | [7 empty] | 0 | 161 | 0.83229
5789 | bayview5789 | 51.0, 59.9, 38.6, 58.4, 38.3, 43.5, 71.9, 133.7, 132.7, 91.5, 150.1, 89.0, 118.3, 284.8, 115.9, 119.5, 112.4, 98.9, 91.9, 196.5, 142.7, 86.0, 89.3, 39.5 | N, N, N, N, L, L, S, S, S, S, L, L, L, L, L, L, L, S, S, S, S, N, N, N | 220 | 242 | 380 | [7 empty] | 0 | 167 | 0.82604
5790 | bayview5790 | 51.0, 59.9, 38.6, 58.4, 38.3, 43.5, 71.9, 133.7, 132.7, 91.5, 150.1, 89.0, 118.3, 284.8, 115.9, 119.5, 112.4, 98.9, 91.9, 196.5, 142.7, 86.0, 89.3, 39.5 | N, N, N, N, L, L, S, S, S, S, L, L, L, L, L, L, L, S, S, S, S, N, N, N | 230 | 253 | 380 | [7 empty] | 0 | 175 | 0.81771
5791 | bayview5791 | 51.0, 59.9, 38.6, 58.4, 38.3, 43.5, 71.9, 133.7, 132.7, 91.5, 150.1, 89.0, 118.3, 284.8, 115.9, 119.5, 112.4, 98.9, 91.9, 196.5, 142.7, 86.0, 89.3, 39.5 | N, N, N, N, L, L, S, S, S, S, L, L, L, L, L, L, L, S, S, S, S, N, N, N | 240 | 264 | 380 | [7 empty] | 0 | 159 | 0.83437
5792 | bayview5792 | 51.0, 59.9, 38.6, 58.4, 38.3, 43.5, 71.9, 133.7, 132.7, 91.5, 150.1, 89.0, 118.3, 284.8, 115.9, 119.5, 112.4, 98.9, 91.9, 196.5, 142.7, 86.0, 89.3, 39.5 | N, N, N, N, L, L, S, S, S, S, L, L, L, L, L, L, L, S, S, S, S, N, N, N | 250 | 275 | 380 | [7 empty] | 0 | 157 | 0.83646
5793 | bayview5793 | 51.0, 59.9, 38.6, 58.4, 38.3, 43.5, 71.9, 133.7, 132.7, 91.5, 150.1, 89.0, 118.3, 284.8, 115.9, 119.5, 112.4, 98.9, 91.9, 196.5, 142.7, 86.0, 89.3, 39.5 | N, N, N, N, L, L, S, S, S, S, L, L, L, L, L, L, L, S, S, S, S, N, N, N | 260 | 286 | 380 | [7 empty] | 0 | 160 | 0.83333
5794 | bayview5794 | 51.0, 59.9, 38.6, 58.4, 38.3, 43.5, 71.9, 133.7, 132.7, 91.5, 150.1, 89.0, 118.3, 284.8, 115.9, 119.5, 112.4, 98.9, 91.9, 196.5, 142.7, 86.0, 89.3, 39.5 | N, N, N, N, L, L, S, S, S, S, L, L, L, L, L, L, L, S, S, S, S, N, N, N | 270 | 297 | 380 | [7 empty] | 0 | 165 | 0.82812
5795 | bayview5795 | 51.0, 59.9, 38.6, 58.4, 38.3, 43.5, 71.9, 133.7, 132.7, 91.5, 150.1, 89.0, 118.3, 284.8, 115.9, 119.5, 112.4, 98.9, 91.9, 196.5, 142.7, 86.0, 89.3, 39.5 | N, N, N, N, L, L, S, S, S, S, L, L, L, L, L, L, L, S, S, S, S, N, N, N | 280 | 308 | 380 | [7 empty] | 0 | 135 | 0.85938
5796 | bayview5796 | 51.0, 59.9, 38.6, 58.4, 38.3, 43.5, 71.9, 133.7, 132.7, 91.5, 150.1, 89.0, 118.3, 284.8, 115.9, 119.5, 112.4, 98.9, 91.9, 196.5, 142.7, 86.0, 89.3, 39.5 | N, N, N, N, L, L, S, S, S, S, L, L, L, L, L, L, L, S, S, S, S, N, N, N | 290 | 319 | 380 | [7 empty] | 0 | 143 | 0.85104
5797 | bayview5797 | 51.0, 59.9, 38.6, 58.4, 38.3, 43.5, 71.9, 133.7, 132.7, 91.5, 150.1, 89.0, 118.3, 284.8, 115.9, 119.5, 112.4, 98.9, 91.9, 196.5, 142.7, 86.0, 89.3, 39.5 | N, N, N, N, L, L, S, S, S, S, L, L, L, L, L, L, L, S, S, S, S, N, N, N | 300 | 330 | 380 | [7 empty] | 0 | 142 | 0.85208
5798 | bayview5798 | 51.0, 59.9, 38.6, 58.4, 38.3, 43.5, 71.9, 133.7, 132.7, 91.5, 150.1, 89.0, 118.3, 284.8, 115.9, 119.5, 112.4, 98.9, 91.9, 196.5, 142.7, 86.0, 89.3, 39.5 | N, N, N, N, L, L, S, S, S, S, L, L, L, L, L, L, L, S, S, S, S, N, N, N | 50 | 55 | 410 | [7 empty] | 0 | 335 | 0.65104
5799 | bayview5799 | 51.0, 59.9, 38.6, 58.4, 38.3, 43.5, 71.9, 133.7, 132.7, 91.5, 150.1, 89.0, 118.3, 284.8, 115.9, 119.5, 112.4, 98.9, 91.9, 196.5, 142.7, 86.0, 89.3, 39.5 | N, N, N, N, L, L, S, S, S, S, L, L, L, L, L, L, L, S, S, S, S, N, N, N | 60 | 66 | 410 | [7 empty] | 0 | 319 | 0.66771
5800 | bayview5800 | 51.0, 59.9, 38.6, 58.4, 38.3, 43.5, 71.9, 133.7, 132.7, 91.5, 150.1, 89.0, 118.3, 284.8, 115.9, 119.5, 112.4, 98.9, 91.9, 196.5, 142.7, 86.0, 89.3, 39.5 | N, N, N, N, L, L, S, S, S, S, L, L, L, L, L, L, L, S, S, S, S, N, N, N | 70 | 77 | 410 | [7 empty] | 0 | 303 | 0.68437
5801 | bayview5801 | 51.0, 59.9, 38.6, 58.4, 38.3, 43.5, 71.9, 133.7, 132.7, 91.5, 150.1, 89.0, 118.3, 284.8, 115.9, 119.5, 112.4, 98.9, 91.9, 196.5, 142.7, 86.0, 89.3, 39.5 | N, N, N, N, L, L, S, S, S, S, L, L, L, L, L, L, L, S, S, S, S, N, N, N | 80 | 88 | 410 | [7 empty] | 0 | 281 | 0.70729
5802 | bayview5802 | 51.0, 59.9, 38.6, 58.4, 38.3, 43.5, 71.9, 133.7, 132.7, 91.5, 150.1, 89.0, 118.3, 284.8, 115.9, 119.5, 112.4, 98.9, 91.9, 196.5, 142.7, 86.0, 89.3, 39.5 | N, N, N, N, L, L, S, S, S, S, L, L, L, L, L, L, L, S, S, S, S, N, N, N | 90 | 99 | 410 | [7 empty] | 0 | 210 | 0.78125
5803 | bayview5803 | 51.0, 59.9, 38.6, 58.4, 38.3, 43.5, 71.9, 133.7, 132.7, 91.5, 150.1, 89.0, 118.3, 284.8, 115.9, 119.5, 112.4, 98.9, 91.9, 196.5, 142.7, 86.0, 89.3, 39.5 | N, N, N, N, L, L, S, S, S, S, L, L, L, L, L, L, L, S, S, S, S, N, N, N | 100 | 110 | 410 | [7 empty] | 0 | 146 | 0.84792
5804 | bayview5804 | 51.0, 59.9, 38.6, 58.4, 38.3, 43.5, 71.9, 133.7, 132.7, 91.5, 150.1, 89.0, 118.3, 284.8, 115.9, 119.5, 112.4, 98.9, 91.9, 196.5, 142.7, 86.0, 89.3, 39.5 | N, N, N, N, L, L, S, S, S, S, L, L, L, L, L, L, L, S, S, S, S, N, N, N | 110 | 121 | 410 | [7 empty] | 0 | 112 | 0.88333
5805 | bayview5805 | 51.0, 59.9, 38.6, 58.4, 38.3, 43.5, 71.9, 133.7, 132.7, 91.5, 150.1, 89.0, 118.3, 284.8, 115.9, 119.5, 112.4, 98.9, 91.9, 196.5, 142.7, 86.0, 89.3, 39.5 | N, N, N, N, L, L, S, S, S, S, L, L, L, L, L, L, L, S, S, S, S, N, N, N | 120 | 132 | 410 | [7 empty] | 0 | 133 | 0.86146
5806 | bayview5806 | 51.0, 59.9, 38.6, 58.4, 38.3, 43.5, 71.9, 133.7, 132.7, 91.5, 150.1, 89.0, 118.3, 284.8, 115.9, 119.5, 112.4, 98.9, 91.9, 196.5, 142.7, 86.0, 89.3, 39.5 | N, N, N, N, L, L, S, S, S, S, L, L, L, L, L, L, L, S, S, S, S, N, N, N | 130 | 143 | 410 | [7 empty] | 0 | 115 | 0.88021
5807 | bayview5807 | 51.0, 59.9, 38.6, 58.4, 38.3, 43.5, 71.9, 133.7, 132.7, 91.5, 150.1, 89.0, 118.3, 284.8, 115.9, 119.5, 112.4, 98.9, 91.9, 196.5, 142.7, 86.0, 89.3, 39.5 | N, N, N, N, L, L, S, S, S, S, L, L, L, L, L, L, L, S, S, S, S, N, N, N | 140 | 154 | 410 | [7 empty] | 0 | 114 | 0.88125
5808 | bayview5808 | 51.0, 59.9, 38.6, 58.4, 38.3, 43.5, 71.9, 133.7, 132.7, 91.5, 150.1, 89.0, 118.3, 284.8, 115.9, 119.5, 112.4, 98.9, 91.9, 196.5, 142.7, 86.0, 89.3, 39.5 | N, N, N, N, L, L, S, S, S, S, L, L, L, L, L, L, L, S, S, S, S, N, N, N | 150 | 165 | 410 | [7 empty] | 0 | 129 | 0.86562
5809 | bayview5809 | 51.0, 59.9, 38.6, 58.4, 38.3, 43.5, 71.9, 133.7, 132.7, 91.5, 150.1, 89.0, 118.3, 284.8, 115.9, 119.5, 112.4, 98.9, 91.9, 196.5, 142.7, 86.0, 89.3, 39.5 | N, N, N, N, L, L, S, S, S, S, L, L, L, L, L, L, L, S, S, S, S, N, N, N | 160 | 176 | 410 | [7 empty] | 0 | 141 | 0.85313
5810 | bayview5810 | 51.0, 59.9, 38.6, 58.4, 38.3, 43.5, 71.9, 133.7, 132.7, 91.5, 150.1, 89.0, 118.3, 284.8, 115.9, 119.5, 112.4, 98.9, 91.9, 196.5, 142.7, 86.0, 89.3, 39.5 | N, N, N, N, L, L, S, S, S, S, L, L, L, L, L, L, L, S, S, S, S, N, N, N | 170 | 187 | 410 | [7 empty] | 0 | 120 | 0.875
5811 | bayview5811 | 51.0, 59.9, 38.6, 58.4, 38.3, 43.5, 71.9, 133.7, 132.7, 91.5, 150.1, 89.0, 118.3, 284.8, 115.9, 119.5, 112.4, 98.9, 91.9, 196.5, 142.7, 86.0, 89.3, 39.5 | N, N, N, N, L, L, S, S, S, S, L, L, L, L, L, L, L, S, S, S, S, N, N, N | 180 | 198 | 410 | [7 empty] | 0 | 136 | 0.85833
5812 | bayview5812 | 51.0, 59.9, 38.6, 58.4, 38.3, 43.5, 71.9, 133.7, 132.7, 91.5, 150.1, 89.0, 118.3, 284.8, 115.9, 119.5, 112.4, 98.9, 91.9, 196.5, 142.7, 86.0, 89.3, 39.5 | N, N, N, N, L, L, S, S, S, S, L, L, L, L, L, L, L, S, S, S, S, N, N, N | 190 | 209 | 410 | [7 empty] | 0 | 126 | 0.86875
5813 | bayview5813 | 51.0, 59.9, 38.6, 58.4, 38.3, 43.5, 71.9, 133.7, 132.7, 91.5, 150.1, 89.0, 118.3, 284.8, 115.9, 119.5, 112.4, 98.9, 91.9, 196.5, 142.7, 86.0, 89.3, 39.5 | N, N, N, N, L, L, S, S, S, S, L, L, L, L, L, L, L, S, S, S, S, N, N, N | 200 | 220 | 410 | [7 empty] | 0 | 117 | 0.87813
5814 | bayview5814 | 51.0, 59.9, 38.6, 58.4, 38.3, 43.5, 71.9, 133.7, 132.7, 91.5, 150.1, 89.0, 118.3, 284.8, 115.9, 119.5, 112.4, 98.9, 91.9, 196.5, 142.7, 86.0, 89.3, 39.5 | N, N, N, N, L, L, S, S, S, S, L, L, L, L, L, L, L, S, S, S, S, N, N, N | 210 | 231 | 410 | [7 empty] | 0 | 125 | 0.86979
5815 | bayview5815 | 51.0, 59.9, 38.6, 58.4, 38.3, 43.5, 71.9, 133.7, 132.7, 91.5, 150.1, 89.0, 118.3, 284.8, 115.9, 119.5, 112.4, 98.9, 91.9, 196.5, 142.7, 86.0, 89.3, 39.5 | N, N, N, N, L, L, S, S, S, S, L, L, L, L, L, L, L, S, S, S, S, N, N, N | 220 | 242 | 410 | [7 empty] | 0 | 150 | 0.84375
5816 | bayview5816 | 51.0, 59.9, 38.6, 58.4, 38.3, 43.5, 71.9, 133.7, 132.7, 91.5, 150.1, 89.0, 118.3, 284.8, 115.9, 119.5, 112.4, 98.9, 91.9, 196.5, 142.7, 86.0, 89.3, 39.5 | N, N, N, N, L, L, S, S, S, S, L, L, L, L, L, L, L, S, S, S, S, N, N, N | 230 | 253 | 410 | [7 empty] | 0 | 129 | 0.86562
5817 | bayview5817 | 51.0, 59.9, 38.6, 58.4, 38.3, 43.5, 71.9, 133.7, 132.7, 91.5, 150.1, 89.0, 118.3, 284.8, 115.9, 119.5, 112.4, 98.9, 91.9, 196.5, 142.7, 86.0, 89.3, 39.5 | N, N, N, N, L, L, S, S, S, S, L, L, L, L, L, L, L, S, S, S, S, N, N, N | 240 | 264 | 410 | [7 empty] | 0 | 135 | 0.85938
5818 | bayview5818 | 51.0, 59.9, 38.6, 58.4, 38.3, 43.5, 71.9, 133.7, 132.7, 91.5, 150.1, 89.0, 118.3, 284.8, 115.9, 119.5, 112.4, 98.9, 91.9, 196.5, 142.7, 86.0, 89.3, 39.5 | N, N, N, N, L, L, S, S, S, S, L, L, L, L, L, L, L, S, S, S, S, N, N, N | 250 | 275 | 410 | [7 empty] | 0 | 145 | 0.84896
5819 | bayview5819 | 51.0, 59.9, 38.6, 58.4, 38.3, 43.5, 71.9, 133.7, 132.7, 91.5, 150.1, 89.0, 118.3, 284.8, 115.9, 119.5, 112.4, 98.9, 91.9, 196.5, 142.7, 86.0, 89.3, 39.5 | N, N, N, N, L, L, S, S, S, S, L, L, L, L, L, L, L, S, S, S, S, N, N, N | 260 | 286 | 410 | [7 empty] | 0 | 147 | 0.84688
5820 | bayview5820 | 51.0, 59.9, 38.6, 58.4, 38.3, 43.5, 71.9, 133.7, 132.7, 91.5, 150.1, 89.0, 118.3, 284.8, 115.9, 119.5, 112.4, 98.9, 91.9, 196.5, 142.7, 86.0, 89.3, 39.5 | N, N, N, N, L, L, S, S, S, S, L, L, L, L, L, L, L, S, S, S, S, N, N, N | 270 | 297 | 410 | [7 empty] | 0 | 121 | 0.87396
5821 | bayview5821 | 51.0, 59.9, 38.6, 58.4, 38.3, 43.5, 71.9, 133.7, 132.7, 91.5, 150.1, 89.0, 118.3, 284.8, 115.9, 119.5, 112.4, 98.9, 91.9, 196.5, 142.7, 86.0, 89.3, 39.5 | N, N, N, N, L, L, S, S, S, S, L, L, L, L, L, L, L, S, S, S, S, N, N, N | 280 | 308 | 410 | [7 empty] | 0 | 131 | 0.86354
5822 | bayview5822 | 51.0, 59.9, 38.6, 58.4, 38.3, 43.5, 71.9, 133.7, 132.7, 91.5, 150.1, 89.0, 118.3, 284.8, 115.9, 119.5, 112.4, 98.9, 91.9, 196.5, 142.7, 86.0, 89.3, 39.5 | N, N, N, N, L, L, S, S, S, S, L, L, L, L, L, L, L, S, S, S, S, N, N, N | 290 | 319 | 410 | [7 empty] | 0 | 137 | 0.85729
5823 | bayview5823 | 51.0, 59.9, 38.6, 58.4, 38.3, 43.5, 71.9, 133.7, 132.7, 91.5, 150.1, 89.0, 118.3, 284.8, 115.9, 119.5, 112.4, 98.9, 91.9, 196.5, 142.7, 86.0, 89.3, 39.5 | N, N, N, N, L, L, S, S, S, S, L, L, L, L, L, L, L, S, S, S, S, N, N, N | 300 | 330 | 410 | [7 empty] | 0 | 138 | 0.85625
5824 | bayview5824 | 51.0, 59.9, 38.6, 58.4, 38.3, 43.5, 71.9, 133.7, 132.7, 91.5, 150.1, 89.0, 118.3, 284.8, 115.9, 119.5, 112.4, 98.9, 91.9, 196.5, 142.7, 86.0, 89.3, 39.5 | N, N, N, N, L, L, S, S, S, S, L, L, L, L, L, L, L, S, S, S, S, N, N, N | 50 | 55 | 440 | [7 empty] | 0 | 327 | 0.65938
5825 | bayview5825 | 51.0, 59.9, 38.6, 58.4, 38.3, 43.5, 71.9, 133.7, 132.7, 91.5, 150.1, 89.0, 118.3, 284.8, 115.9, 119.5, 112.4, 98.9, 91.9, 196.5, 142.7, 86.0, 89.3, 39.5 | N, N, N, N, L, L, S, S, S, S, L, L, L, L, L, L, L, S, S, S, S, N, N, N | 60 | 66 | 440 | [7 empty] | 0 | 312 | 0.675
5826 | bayview5826 | 51.0, 59.9, 38.6, 58.4, 38.3, 43.5, 71.9, 133.7, 132.7, 91.5, 150.1, 89.0, 118.3, 284.8, 115.9, 119.5, 112.4, 98.9, 91.9, 196.5, 142.7, 86.0, 89.3, 39.5 | N, N, N, N, L, L, S, S, S, S, L, L, L, L, L, L, L, S, S, S, S, N, N, N | 70 | 77 | 440 | [7 empty] | 0 | 295 | 0.69271
5827 | bayview5827 | 51.0, 59.9, 38.6, 58.4, 38.3, 43.5, 71.9, 133.7, 132.7, 91.5, 150.1, 89.0, 118.3, 284.8, 115.9, 119.5, 112.4, 98.9, 91.9, 196.5, 142.7, 86.0, 89.3, 39.5 | N, N, N, N, L, L, S, S, S, S, L, L, L, L, L, L, L, S, S, S, S, N, N, N | 80 | 88 | 440 | [7 empty] | 0 | 273 | 0.71562
5828 | bayview5828 | 51.0, 59.9, 38.6, 58.4, 38.3, 43.5, 71.9, 133.7, 132.7, 91.5, 150.1, 89.0, 118.3, 284.8, 115.9, 119.5, 112.4, 98.9, 91.9, 196.5, 142.7, 86.0, 89.3, 39.5 | N, N, N, N, L, L, S, S, S, S, L, L, L, L, L, L, L, S, S, S, S, N, N, N | 90 | 99 | 440 | [7 empty] | 0 | 203 | 0.78854
5829 | bayview5829 | 51.0, 59.9, 38.6, 58.4, 38.3, 43.5, 71.9, 133.7, 132.7, 91.5, 150.1, 89.0, 118.3, 284.8, 115.9, 119.5, 112.4, 98.9, 91.9, 196.5, 142.7, 86.0, 89.3, 39.5 | N, N, N, N, L, L, S, S, S, S, L, L, L, L, L, L, L, S, S, S, S, N, N, N | 100 | 110 | 440 | [7 empty] | 0 | 128 | 0.86667
5830 | bayview5830 | 51.0, 59.9, 38.6, 58.4, 38.3, 43.5, 71.9, 133.7, 132.7, 91.5, 150.1, 89.0, 118.3, 284.8, 115.9, 119.5, 112.4, 98.9, 91.9, 196.5, 142.7, 86.0, 89.3, 39.5 | N, N, N, N, L, L, S, S, S, S, L, L, L, L, L, L, L, S, S, S, S, N, N, N | 110 | 121 | 440 | [7 empty] | 0 | 96 | 0.9
5831 | bayview5831 | 51.0, 59.9, 38.6, 58.4, 38.3, 43.5, 71.9, 133.7, 132.7, 91.5, 150.1, 89.0, 118.3, 284.8, 115.9, 119.5, 112.4, 98.9, 91.9, 196.5, 142.7, 86.0, 89.3, 39.5 | N, N, N, N, L, L, S, S, S, S, L, L, L, L, L, L, L, S, S, S, S, N, N, N | 120 | 132 | 440 | [7 empty] | 0 | 64 | 0.93333
5832 | bayview5832 | 51.0, 59.9, 38.6, 58.4, 38.3, 43.5, 71.9, 133.7, 132.7, 91.5, 150.1, 89.0, 118.3, 284.8, 115.9, 119.5, 112.4, 98.9, 91.9, 196.5, 142.7, 86.0, 89.3, 39.5 | N, N, N, N, L, L, S, S, S, S, L, L, L, L, L, L, L, S, S, S, S, N, N, N | 130 | 143 | 440 | [7 empty] | 0 | 90 | 0.90625
5833 | bayview5833 | 51.0, 59.9, 38.6, 58.4, 38.3, 43.5, 71.9, 133.7, 132.7, 91.5, 150.1, 89.0, 118.3, 284.8, 115.9, 119.5, 112.4, 98.9, 91.9, 196.5, 142.7, 86.0, 89.3, 39.5 | N, N, N, N, L, L, S, S, S, S, L, L, L, L, L, L, L, S, S, S, S, N, N, N | 140 | 154 | 440 | [7 empty] | 0 | 89 | 0.90729
5834 | bayview5834 | 51.0, 59.9, 38.6, 58.4, 38.3, 43.5, 71.9, 133.7, 132.7, 91.5, 150.1, 89.0, 118.3, 284.8, 115.9, 119.5, 112.4, 98.9, 91.9, 196.5, 142.7, 86.0, 89.3, 39.5 | N, N, N, N, L, L, S, S, S, S, L, L, L, L, L, L, L, S, S, S, S, N, N, N | 150 | 165 | 440 | [7 empty] | 0 | 88 | 0.90833
5835 | bayview5835 | 51.0, 59.9, 38.6, 58.4, 38.3, 43.5, 71.9, 133.7, 132.7, 91.5, 150.1, 89.0, 118.3, 284.8, 115.9, 119.5, 112.4, 98.9, 91.9, 196.5, 142.7, 86.0, 89.3, 39.5 | N, N, N, N, L, L, S, S, S, S, L, L, L, L, L, L, L, S, S, S, S, N, N, N | 160 | 176 | 440 | [7 empty] | 0 | 101 | 0.89479
5836 | bayview5836 | 51.0, 59.9, 38.6, 58.4, 38.3, 43.5, 71.9, 133.7, 132.7, 91.5, 150.1, 89.0, 118.3, 284.8, 115.9, 119.5, 112.4, 98.9, 91.9, 196.5, 142.7, 86.0, 89.3, 39.5 | N, N, N, N, L, L, S, S, S, S, L, L, L, L, L, L, L, S, S, S, S, N, N, N | 170 | 187 | 440 | [7 empty] | 0 | 111 | 0.88438
5837 | bayview5837 | 51.0, 59.9, 38.6, 58.4, 38.3, 43.5, 71.9, 133.7, 132.7, 91.5, 150.1, 89.0, 118.3, 284.8, 115.9, 119.5, 112.4, 98.9, 91.9, 196.5, 142.7, 86.0, 89.3, 39.5 | N, N, N, N, L, L, S, S, S, S, L, L, L, L, L, L, L, S, S, S, S, N, N, N | 180 | 198 | 440 | [7 empty] | 0 | 104 | 0.89167
5838 | bayview5838 | 51.0, 59.9, 38.6, 58.4, 38.3, 43.5, 71.9, 133.7, 132.7, 91.5, 150.1, 89.0, 118.3, 284.8, 115.9, 119.5, 112.4, 98.9, 91.9, 196.5, 142.7, 86.0, 89.3, 39.5 | N, N, N, N, L, L, S, S, S, S, L, L, L, L, L, L, L, S, S, S, S, N, N, N | 190 | 209 | 440 | [7 empty] | 0 | 91 | 0.90521
5839 | bayview5839 | 51.0, 59.9, 38.6, 58.4, 38.3, 43.5, 71.9, 133.7, 132.7, 91.5, 150.1, 89.0, 118.3, 284.8, 115.9, 119.5, 112.4, 98.9, 91.9, 196.5, 142.7, 86.0, 89.3, 39.5 | N, N, N, N, L, L, S, S, S, S, L, L, L, L, L, L, L, S, S, S, S, N, N, N | 200 | 220 | 440 | [7 empty] | 0 | 106 | 0.88958
5840 | bayview5840 | 51.0, 59.9, 38.6, 58.4, 38.3, 43.5, 71.9, 133.7, 132.7, 91.5, 150.1, 89.0, 118.3, 284.8, 115.9, 119.5, 112.4, 98.9, 91.9, 196.5, 142.7, 86.0, 89.3, 39.5 | N, N, N, N, L, L, S, S, S, S, L, L, L, L, L, L, L, S, S, S, S, N, N, N | 210 | 231 | 440 | [7 empty] | 0 | 91 | 0.90521
5841 | bayview5841 | 51.0, 59.9, 38.6, 58.4, 38.3, 43.5, 71.9, 133.7, 132.7, 91.5, 150.1, 89.0, 118.3, 284.8, 115.9, 119.5, 112.4, 98.9, 91.9, 196.5, 142.7, 86.0, 89.3, 39.5 | N, N, N, N, L, L, S, S, S, S, L, L, L, L, L, L, L, S, S, S, S, N, N, N | 220 | 242 | 440 | [7 empty] | 0 | 84 | 0.9125
5842 | bayview5842 | 51.0, 59.9, 38.6, 58.4, 38.3, 43.5, 71.9, 133.7, 132.7, 91.5, 150.1, 89.0, 118.3, 284.8, 115.9, 119.5, 112.4, 98.9, 91.9, 196.5, 142.7, 86.0, 89.3, 39.5 | N, N, N, N, L, L, S, S, S, S, L, L, L, L, L, L, L, S, S, S, S, N, N, N | 230 | 253 | 440 | [7 empty] | 0 | 91 | 0.90521
5843 | bayview5843 | 51.0, 59.9, 38.6, 58.4, 38.3, 43.5, 71.9, 133.7, 132.7, 91.5, 150.1, 89.0, 118.3, 284.8, 115.9, 119.5, 112.4, 98.9, 91.9, 196.5, 142.7, 86.0, 89.3, 39.5 | N, N, N, N, L, L, S, S, S, S, L, L, L, L, L, L, L, S, S, S, S, N, N, N | 240 | 264 | 440 | [7 empty] | 0 | 98 | 0.89792
5844 | bayview5844 | 51.0, 59.9, 38.6, 58.4, 38.3, 43.5, 71.9, 133.7, 132.7, 91.5, 150.1, 89.0, 118.3, 284.8, 115.9, 119.5, 112.4, 98.9, 91.9, 196.5, 142.7, 86.0, 89.3, 39.5 | N, N, N, N, L, L, S, S, S, S, L, L, L, L, L, L, L, S, S, S, S, N, N, N | 250 | 275 | 440 | [7 empty] | 0 | 117 | 0.87813
5845 | bayview5845 | 51.0, 59.9, 38.6, 58.4, 38.3, 43.5, 71.9, 133.7, 132.7, 91.5, 150.1, 89.0, 118.3, 284.8, 115.9, 119.5, 112.4, 98.9, 91.9, 196.5, 142.7, 86.0, 89.3, 39.5 | N, N, N, N, L, L, S, S, S, S, L, L, L, L, L, L, L, S, S, S, S, N, N, N | 260 | 286 | 440 | [7 empty] | 0 | 117 | 0.87813
5846 | bayview5846 | 51.0, 59.9, 38.6, 58.4, 38.3, 43.5, 71.9, 133.7, 132.7, 91.5, 150.1, 89.0, 118.3, 284.8, 115.9, 119.5, 112.4, 98.9, 91.9, 196.5, 142.7, 86.0, 89.3, 39.5 | N, N, N, N, L, L, S, S, S, S, L, L, L, L, L, L, L, S, S, S, S, N, N, N | 270 | 297 | 440 | [7 empty] | 0 | 98 | 0.89792
5847 | bayview5847 | 51.0, 59.9, 38.6, 58.4, 38.3, 43.5, 71.9, 133.7, 132.7, 91.5, 150.1, 89.0, 118.3, 284.8, 115.9, 119.5, 112.4, 98.9, 91.9, 196.5, 142.7, 86.0, 89.3, 39.5 | N, N, N, N, L, L, S, S, S, S, L, L, L, L, L, L, L, S, S, S, S, N, N, N | 280 | 308 | 440 | [7 empty] | 0 | 106 | 0.88958
5848 | bayview5848 | 51.0, 59.9, 38.6, 58.4, 38.3, 43.5, 71.9, 133.7, 132.7, 91.5, 150.1, 89.0, 118.3, 284.8, 115.9, 119.5, 112.4, 98.9, 91.9, 196.5, 142.7, 86.0, 89.3, 39.5 | N, N, N, N, L, L, S, S, S, S, L, L, L, L, L, L, L, S, S, S, S, N, N, N | 290 | 319 | 440 | [7 empty] | 0 | 121 | 0.87396
5849 | bayview5849 | 51.0, 59.9, 38.6, 58.4, 38.3, 43.5, 71.9, 133.7, 132.7, 91.5, 150.1, 89.0, 118.3, 284.8, 115.9, 119.5, 112.4, 98.9, 91.9, 196.5, 142.7, 86.0, 89.3, 39.5 | N, N, N, N, L, L, S, S, S, S, L, L, L, L, L, L, L, S, S, S, S, N, N, N | 300 | 330 | 440 | [7 empty] | 0 | 126 | 0.86875
5850 | bayview5850 | 51.0, 59.9, 38.6, 58.4, 38.3, 43.5, 71.9, 133.7, 132.7, 91.5, 150.1, 89.0, 118.3, 284.8, 115.9, 119.5, 112.4, 98.9, 91.9, 196.5, 142.7, 86.0, 89.3, 39.5 | N, N, N, N, L, L, S, S, S, S, L, L, L, L, L, L, L, S, S, S, S, N, N, N | 50 | 55 | 470 | [7 empty] | 0 | 313 | 0.67396
5851 | bayview5851 | 51.0, 59.9, 38.6, 58.4, 38.3, 43.5, 71.9, 133.7, 132.7, 91.5, 150.1, 89.0, 118.3, 284.8, 115.9, 119.5, 112.4, 98.9, 91.9, 196.5, 142.7, 86.0, 89.3, 39.5 | N, N, N, N, L, L, S, S, S, S, L, L, L, L, L, L, L, S, S, S, S, N, N, N | 60 | 66 | 470 | [7 empty] | 0 | 297 | 0.69063
5852 | bayview5852 | 51.0, 59.9, 38.6, 58.4, 38.3, 43.5, 71.9, 133.7, 132.7, 91.5, 150.1, 89.0, 118.3, 284.8, 115.9, 119.5, 112.4, 98.9, 91.9, 196.5, 142.7, 86.0, 89.3, 39.5 | N, N, N, N, L, L, S, S, S, S, L, L, L, L, L, L, L, S, S, S, S, N, N, N | 70 | 77 | 470 | [7 empty] | 0 | 275 | 0.71354
5853 | bayview5853 | 51.0, 59.9, 38.6, 58.4, 38.3, 43.5, 71.9, 133.7, 132.7, 91.5, 150.1, 89.0, 118.3, 284.8, 115.9, 119.5, 112.4, 98.9, 91.9, 196.5, 142.7, 86.0, 89.3, 39.5 | N, N, N, N, L, L, S, S, S, S, L, L, L, L, L, L, L, S, S, S, S, N, N, N | 80 | 88 | 470 | [7 empty] | 0 | 253 | 0.73646
5854 | bayview5854 | 51.0, 59.9, 38.6, 58.4, 38.3, 43.5, 71.9, 133.7, 132.7, 91.5, 150.1, 89.0, 118.3, 284.8, 115.9, 119.5, 112.4, 98.9, 91.9, 196.5, 142.7, 86.0, 89.3, 39.5 | N, N, N, N, L, L, S, S, S, S, L, L, L, L, L, L, L, S, S, S, S, N, N, N | 90 | 99 | 470 | [7 empty] | 0 | 188 | 0.80417
5855 | bayview5855 | 51.0, 59.9, 38.6, 58.4, 38.3, 43.5, 71.9, 133.7, 132.7, 91.5, 150.1, 89.0, 118.3, 284.8, 115.9, 119.5, 112.4, 98.9, 91.9, 196.5, 142.7, 86.0, 89.3, 39.5 | N, N, N, N, L, L, S, S, S, S, L, L, L, L, L, L, L, S, S, S, S, N, N, N | 100 | 110 | 470 | [7 empty] | 0 | 117 | 0.87813
5856 | bayview5856 | 51.0, 59.9, 38.6, 58.4, 38.3, 43.5, 71.9, 133.7, 132.7, 91.5, 150.1, 89.0, 118.3, 284.8, 115.9, 119.5, 112.4, 98.9, 91.9, 196.5, 142.7, 86.0, 89.3, 39.5 | N, N, N, N, L, L, S, S, S, S, L, L, L, L, L, L, L, S, S, S, S, N, N, N | 110 | 121 | 470 | [7 empty] | 0 | 84 | 0.9125
5857 | bayview5857 | 51.0, 59.9, 38.6, 58.4, 38.3, 43.5, 71.9, 133.7, 132.7, 91.5, 150.1, 89.0, 118.3, 284.8, 115.9, 119.5, 112.4, 98.9, 91.9, 196.5, 142.7, 86.0, 89.3, 39.5 | N, N, N, N, L, L, S, S, S, S, L, L, L, L, L, L, L, S, S, S, S, N, N, N | 120 | 132 | 470 | [7 empty] | 0 | 46 | 0.95208
5858 | bayview5858 | 51.0, 59.9, 38.6, 58.4, 38.3, 43.5, 71.9, 133.7, 132.7, 91.5, 150.1, 89.0, 118.3, 284.8, 115.9, 119.5, 112.4, 98.9, 91.9, 196.5, 142.7, 86.0, 89.3, 39.5 | N, N, N, N, L, L, S, S, S, S, L, L, L, L, L, L, L, S, S, S, S, N, N, N | 130 | 143 | 470 | [7 empty] | 0 | 68 | 0.92917
5859 | bayview5859 | 51.0, 59.9, 38.6, 58.4, 38.3, 43.5, 71.9, 133.7, 132.7, 91.5, 150.1, 89.0, 118.3, 284.8, 115.9, 119.5, 112.4, 98.9, 91.9, 196.5, 142.7, 86.0, 89.3, 39.5 | N, N, N, N, L, L, S, S, S, S, L, L, L, L, L, L, L, S, S, S, S, N, N, N | 140 | 154 | 470 | [7 empty] | 0 | 47 | 0.95104
5860 | bayview5860 | 51.0, 59.9, 38.6, 58.4, 38.3, 43.5, 71.9, 133.7, 132.7, 91.5, 150.1, 89.0, 118.3, 284.8, 115.9, 119.5, 112.4, 98.9, 91.9, 196.5, 142.7, 86.0, 89.3, 39.5 | N, N, N, N, L, L, S, S, S, S, L, L, L, L, L, L, L, S, S, S, S, N, N, N | 150 | 165 | 470 | [7 empty] | 0 | 65 | 0.93229
5861 | bayview5861 | 51.0, 59.9, 38.6, 58.4, 38.3, 43.5, 71.9, 133.7, 132.7, 91.5, 150.1, 89.0, 118.3, 284.8, 115.9, 119.5, 112.4, 98.9, 91.9, 196.5, 142.7, 86.0, 89.3, 39.5 | N, N, N, N, L, L, S, S, S, S, L, L, L, L, L, L, L, S, S, S, S, N, N, N | 160 | 176 | 470 | [7 empty] | 0 | 62 | 0.93542
5862 | bayview5862 | 51.0, 59.9, 38.6, 58.4, 38.3, 43.5, 71.9, 133.7, 132.7, 91.5, 150.1, 89.0, 118.3, 284.8, 115.9, 119.5, 112.4, 98.9, 91.9, 196.5, 142.7, 86.0, 89.3, 39.5 | N, N, N, N, L, L, S, S, S, S, L, L, L, L, L, L, L, S, S, S, S, N, N, N | 170 | 187 | 470 | [7 empty] | 0 | 73 | 0.92396
5863 | bayview5863 | 51.0, 59.9, 38.6, 58.4, 38.3, 43.5, 71.9, 133.7, 132.7, 91.5, 150.1, 89.0, 118.3, 284.8, 115.9, 119.5, 112.4, 98.9, 91.9, 196.5, 142.7, 86.0, 89.3, 39.5 | N, N, N, N, L, L, S, S, S, S, L, L, L, L, L, L, L, S, S, S, S, N, N, N | 180 | 198 | 470 | [7 empty] | 0 | 84 | 0.9125
5864 | bayview5864 | 51.0, 59.9, 38.6, 58.4, 38.3, 43.5, 71.9, 133.7, 132.7, 91.5, 150.1, 89.0, 118.3, 284.8, 115.9, 119.5, 112.4, 98.9, 91.9, 196.5, 142.7, 86.0, 89.3, 39.5 | N, N, N, N, L, L, S, S, S, S, L, L, L, L, L, L, L, S, S, S, S, N, N, N | 190 | 209 | 470 | [7 empty] | 0 | 91 | 0.90521
5865 | bayview5865 | 51.0, 59.9, 38.6, 58.4, 38.3, 43.5, 71.9, 133.7, 132.7, 91.5, 150.1, 89.0, 118.3, 284.8, 115.9, 119.5, 112.4, 98.9, 91.9, 196.5, 142.7, 86.0, 89.3, 39.5 | N, N, N, N, L, L, S, S, S, S, L, L, L, L, L, L, L, S, S, S, S, N, N, N | 200 | 220 | 470 | [7 empty] | 0 | 74 | 0.92292
5866 | bayview5866 | 51.0, 59.9, 38.6, 58.4, 38.3, 43.5, 71.9, 133.7, 132.7, 91.5, 150.1, 89.0, 118.3, 284.8, 115.9, 119.5, 112.4, 98.9, 91.9, 196.5, 142.7, 86.0, 89.3, 39.5 | N, N, N, N, L, L, S, S, S, S, L, L, L, L, L, L, L, S, S, S, S, N, N, N | 210 | 231 | 470 | [7 empty] | 0 | 69 | 0.92812
5867 | bayview5867 | 51.0, 59.9, 38.6, 58.4, 38.3, 43.5, 71.9, 133.7, 132.7, 91.5, 150.1, 89.0, 118.3, 284.8, 115.9, 119.5, 112.4, 98.9, 91.9, 196.5, 142.7, 86.0, 89.3, 39.5 | N, N, N, N, L, L, S, S, S, S, L, L, L, L, L, L, L, S, S, S, S, N, N, N | 220 | 242 | 470 | [7 empty] | 0 | 90 | 0.90625
5868 | bayview5868 | 51.0, 59.9, 38.6, 58.4, 38.3, 43.5, 71.9, 133.7, 132.7, 91.5, 150.1, 89.0, 118.3, 284.8, 115.9, 119.5, 112.4, 98.9, 91.9, 196.5, 142.7, 86.0, 89.3, 39.5 | N, N, N, N, L, L, S, S, S, S, L, L, L, L, L, L, L, S, S, S, S, N, N, N | 230 | 253 | 470 | [7 empty] | 0 | 64 | 0.93333
5869 | bayview5869 | 51.0, 59.9, 38.6, 58.4, 38.3, 43.5, 71.9, 133.7, 132.7, 91.5, 150.1, 89.0, 118.3, 284.8, 115.9, 119.5, 112.4, 98.9, 91.9, 196.5, 142.7, 86.0, 89.3, 39.5 | N, N, N, N, L, L, S, S, S, S, L, L, L, L, L, L, L, S, S, S, S, N, N, N | 240 | 264 | 470 | [7 empty] | 0 | 51 | 0.94688
5870 | bayview5870 | 51.0, 59.9, 38.6, 58.4, 38.3, 43.5, 71.9, 133.7, 132.7, 91.5, 150.1, 89.0, 118.3, 284.8, 115.9, 119.5, 112.4, 98.9, 91.9, 196.5, 142.7, 86.0, 89.3, 39.5 | N, N, N, N, L, L, S, S, S, S, L, L, L, L, L, L, L, S, S, S, S, N, N, N | 250 | 275 | 470 | [7 empty] | 0 | 56 | 0.94167
5871 | bayview5871 | 51.0, 59.9, 38.6, 58.4, 38.3, 43.5, 71.9, 133.7, 132.7, 91.5, 150.1, 89.0, 118.3, 284.8, 115.9, 119.5, 112.4, 98.9, 91.9, 196.5, 142.7, 86.0, 89.3, 39.5 | N, N, N, N, L, L, S, S, S, S, L, L, L, L, L, L, L, S, S, S, S, N, N, N | 260 | 286 | 470 | [7 empty] | 0 | 60 | 0.9375
5872 | bayview5872 | 51.0, 59.9, 38.6, 58.4, 38.3, 43.5, 71.9, 133.7, 132.7, 91.5, 150.1, 89.0, 118.3, 284.8, 115.9, 119.5, 112.4, 98.9, 91.9, 196.5, 142.7, 86.0, 89.3, 39.5 | N, N, N, N, L, L, S, S, S, S, L, L, L, L, L, L, L, S, S, S, S, N, N, N | 270 | 297 | 470 | [7 empty] | 0 | 77 | 0.91979
5873 | bayview5873 | 51.0, 59.9, 38.6, 58.4, 38.3, 43.5, 71.9, 133.7, 132.7, 91.5, 150.1, 89.0, 118.3, 284.8, 115.9, 119.5, 112.4, 98.9, 91.9, 196.5, 142.7, 86.0, 89.3, 39.5 | N, N, N, N, L, L, S, S, S, S, L, L, L, L, L, L, L, S, S, S, S, N, N, N | 280 | 308 | 470 | [7 empty] | 0 | 88 | 0.90833
5874 | bayview5874 | 51.0, 59.9, 38.6, 58.4, 38.3, 43.5, 71.9, 133.7, 132.7, 91.5, 150.1, 89.0, 118.3, 284.8, 115.9, 119.5, 112.4, 98.9, 91.9, 196.5, 142.7, 86.0, 89.3, 39.5 | N, N, N, N, L, L, S, S, S, S, L, L, L, L, L, L, L, S, S, S, S, N, N, N | 290 | 319 | 470 | [7 empty] | 0 | 98 | 0.89792
5875 | bayview5875 | 51.0, 59.9, 38.6, 58.4, 38.3, 43.5, 71.9, 133.7, 132.7, 91.5, 150.1, 89.0, 118.3, 284.8, 115.9, 119.5, 112.4, 98.9, 91.9, 196.5, 142.7, 86.0, 89.3, 39.5 | N, N, N, N, L, L, S, S, S, S, L, L, L, L, L, L, L, S, S, S, S, N, N, N | 300 | 330 | 470 | [7 empty] | 0 | 78 | 0.91875
5876 | bayview5876 | 51.0, 59.9, 38.6, 58.4, 38.3, 43.5, 71.9, 133.7, 132.7, 91.5, 150.1, 89.0, 118.3, 284.8, 115.9, 119.5, 112.4, 98.9, 91.9, 196.5, 142.7, 86.0, 89.3, 39.5 | N, N, N, N, L, L, S, S, S, S, L, L, L, L, L, L, L, S, S, S, S, N, N, N | 50 | 55 | 500 | [7 empty] | 0 | 298 | 0.68958
5877 | bayview5877 | 51.0, 59.9, 38.6, 58.4, 38.3, 43.5, 71.9, 133.7, 132.7, 91.5, 150.1, 89.0, 118.3, 284.8, 115.9, 119.5, 112.4, 98.9, 91.9, 196.5, 142.7, 86.0, 89.3, 39.5 | N, N, N, N, L, L, S, S, S, S, L, L, L, L, L, L, L, S, S, S, S, N, N, N | 60 | 66 | 500 | [7 empty] | 0 | 277 | 0.71146
5878 | bayview5878 | 51.0, 59.9, 38.6, 58.4, 38.3, 43.5, 71.9, 133.7, 132.7, 91.5, 150.1, 89.0, 118.3, 284.8, 115.9, 119.5, 112.4, 98.9, 91.9, 196.5, 142.7, 86.0, 89.3, 39.5 | N, N, N, N, L, L, S, S, S, S, L, L, L, L, L, L, L, S, S, S, S, N, N, N | 70 | 77 | 500 | [7 empty] | 0 | 255 | 0.73438
5879 | bayview5879 | 51.0, 59.9, 38.6, 58.4, 38.3, 43.5, 71.9, 133.7, 132.7, 91.5, 150.1, 89.0, 118.3, 284.8, 115.9, 119.5, 112.4, 98.9, 91.9, 196.5, 142.7, 86.0, 89.3, 39.5 | N, N, N, N, L, L, S, S, S, S, L, L, L, L, L, L, L, S, S, S, S, N, N, N | 80 | 88 | 500 | [7 empty] | 0 | 240 | 0.75
5880 | bayview5880 | 51.0, 59.9, 38.6, 58.4, 38.3, 43.5, 71.9, 133.7, 132.7, 91.5, 150.1, 89.0, 118.3, 284.8, 115.9, 119.5, 112.4, 98.9, 91.9, 196.5, 142.7, 86.0, 89.3, 39.5 | N, N, N, N, L, L, S, S, S, S, L, L, L, L, L, L, L, S, S, S, S, N, N, N | 90 | 99 | 500 | [7 empty] | 0 | 170 | 0.82292
5881 | bayview5881 | 51.0, 59.9, 38.6, 58.4, 38.3, 43.5, 71.9, 133.7, 132.7, 91.5, 150.1, 89.0, 118.3, 284.8, 115.9, 119.5, 112.4, 98.9, 91.9, 196.5, 142.7, 86.0, 89.3, 39.5 | N, N, N, N, L, L, S, S, S, S, L, L, L, L, L, L, L, S, S, S, S, N, N, N | 100 | 110 | 500 | [7 empty] | 0 | 107 | 0.88854
5882 | bayview5882 | 51.0, 59.9, 38.6, 58.4, 38.3, 43.5, 71.9, 133.7, 132.7, 91.5, 150.1, 89.0, 118.3, 284.8, 115.9, 119.5, 112.4, 98.9, 91.9, 196.5, 142.7, 86.0, 89.3, 39.5 | N, N, N, N, L, L, S, S, S, S, L, L, L, L, L, L, L, S, S, S, S, N, N, N | 110 | 121 | 500 | [7 empty] | 0 | 75 | 0.92188
5883 | bayview5883 | 51.0, 59.9, 38.6, 58.4, 38.3, 43.5, 71.9, 133.7, 132.7, 91.5, 150.1, 89.0, 118.3, 284.8, 115.9, 119.5, 112.4, 98.9, 91.9, 196.5, 142.7, 86.0, 89.3, 39.5 | N, N, N, N, L, L, S, S, S, S, L, L, L, L, L, L, L, S, S, S, S, N, N, N | 120 | 132 | 500 | [7 empty] | 0 | 34 | 0.96458
5884 | bayview5884 | 51.0, 59.9, 38.6, 58.4, 38.3, 43.5, 71.9, 133.7, 132.7, 91.5, 150.1, 89.0, 118.3, 284.8, 115.9, 119.5, 112.4, 98.9, 91.9, 196.5, 142.7, 86.0, 89.3, 39.5 | N, N, N, N, L, L, S, S, S, S, L, L, L, L, L, L, L, S, S, S, S, N, N, N | 130 | 143 | 500 | [7 empty] | 0 | 35 | 0.96354
5885 | bayview5885 | 51.0, 59.9, 38.6, 58.4, 38.3, 43.5, 71.9, 133.7, 132.7, 91.5, 150.1, 89.0, 118.3, 284.8, 115.9, 119.5, 112.4, 98.9, 91.9, 196.5, 142.7, 86.0, 89.3, 39.5 | N, N, N, N, L, L, S, S, S, S, L, L, L, L, L, L, L, S, S, S, S, N, N, N | 140 | 154 | 500 | [7 empty] | 0 | 50 | 0.94792
5886 | bayview5886 | 51.0, 59.9, 38.6, 58.4, 38.3, 43.5, 71.9, 133.7, 132.7, 91.5, 150.1, 89.0, 118.3, 284.8, 115.9, 119.5, 112.4, 98.9, 91.9, 196.5, 142.7, 86.0, 89.3, 39.5 | N, N, N, N, L, L, S, S, S, S, L, L, L, L, L, L, L, S, S, S, S, N, N, N | 150 | 165 | 500 | [7 empty] | 0 | 14 | 0.98542
5887 | bayview5887 | 51.0, 59.9, 38.6, 58.4, 38.3, 43.5, 71.9, 133.7, 132.7, 91.5, 150.1, 89.0, 118.3, 284.8, 115.9, 119.5, 112.4, 98.9, 91.9, 196.5, 142.7, 86.0, 89.3, 39.5 | N, N, N, N, L, L, S, S, S, S, L, L, L, L, L, L, L, S, S, S, S, N, N, N | 160 | 176 | 500 | [7 empty] | 0 | 41 | 0.95729
5888 | bayview5888 | 51.0, 59.9, 38.6, 58.4, 38.3, 43.5, 71.9, 133.7, 132.7, 91.5, 150.1, 89.0, 118.3, 284.8, 115.9, 119.5, 112.4, 98.9, 91.9, 196.5, 142.7, 86.0, 89.3, 39.5 | N, N, N, N, L, L, S, S, S, S, L, L, L, L, L, L, L, S, S, S, S, N, N, N | 170 | 187 | 500 | [7 empty] | 0 | 63 | 0.93437
5889 | bayview5889 | 51.0, 59.9, 38.6, 58.4, 38.3, 43.5, 71.9, 133.7, 132.7, 91.5, 150.1, 89.0, 118.3, 284.8, 115.9, 119.5, 112.4, 98.9, 91.9, 196.5, 142.7, 86.0, 89.3, 39.5 | N, N, N, N, L, L, S, S, S, S, L, L, L, L, L, L, L, S, S, S, S, N, N, N | 180 | 198 | 500 | [7 empty] | 0 | 45 | 0.95312
5890 | bayview5890 | 51.0, 59.9, 38.6, 58.4, 38.3, 43.5, 71.9, 133.7, 132.7, 91.5, 150.1, 89.0, 118.3, 284.8, 115.9, 119.5, 112.4, 98.9, 91.9, 196.5, 142.7, 86.0, 89.3, 39.5 | N, N, N, N, L, L, S, S, S, S, L, L, L, L, L, L, L, S, S, S, S, N, N, N | 190 | 209 | 500 | [7 empty] | 0 | 54 | 0.94375
5891 | bayview5891 | 51.0, 59.9, 38.6, 58.4, 38.3, 43.5, 71.9, 133.7, 132.7, 91.5, 150.1, 89.0, 118.3, 284.8, 115.9, 119.5, 112.4, 98.9, 91.9, 196.5, 142.7, 86.0, 89.3, 39.5 | N, N, N, N, L, L, S, S, S, S, L, L, L, L, L, L, L, S, S, S, S, N, N, N | 200 | 220 | 500 | [7 empty] | 0 | 62 | 0.93542
5892 | bayview5892 | 51.0, 59.9, 38.6, 58.4, 38.3, 43.5, 71.9, 133.7, 132.7, 91.5, 150.1, 89.0, 118.3, 284.8, 115.9, 119.5, 112.4, 98.9, 91.9, 196.5, 142.7, 86.0, 89.3, 39.5 | N, N, N, N, L, L, S, S, S, S, L, L, L, L, L, L, L, S, S, S, S, N, N, N | 210 | 231 | 500 | [7 empty] | 0 | 66 | 0.93125
5893 | bayview5893 | 51.0, 59.9, 38.6, 58.4, 38.3, 43.5, 71.9, 133.7, 132.7, 91.5, 150.1, 89.0, 118.3, 284.8, 115.9, 119.5, 112.4, 98.9, 91.9, 196.5, 142.7, 86.0, 89.3, 39.5 | N, N, N, N, L, L, S, S, S, S, L, L, L, L, L, L, L, S, S, S, S, N, N, N | 220 | 242 | 500 | [7 empty] | 0 | 50 | 0.94792
5894 | bayview5894 | 51.0, 59.9, 38.6, 58.4, 38.3, 43.5, 71.9, 133.7, 132.7, 91.5, 150.1, 89.0, 118.3, 284.8, 115.9, 119.5, 112.4, 98.9, 91.9, 196.5, 142.7, 86.0, 89.3, 39.5 | N, N, N, N, L, L, S, S, S, S, L, L, L, L, L, L, L, S, S, S, S, N, N, N | 230 | 253 | 500 | [7 empty] | 0 | 19 | 0.98021
5895 | bayview5895 | 51.0, 59.9, 38.6, 58.4, 38.3, 43.5, 71.9, 133.7, 132.7, 91.5, 150.1, 89.0, 118.3, 284.8, 115.9, 119.5, 112.4, 98.9, 91.9, 196.5, 142.7, 86.0, 89.3, 39.5 | N, N, N, N, L, L, S, S, S, S, L, L, L, L, L, L, L, S, S, S, S, N, N, N | 240 | 264 | 500 | [7 empty] | 0 | 56 | 0.94167
5896 | bayview5896 | 51.0, 59.9, 38.6, 58.4, 38.3, 43.5, 71.9, 133.7, 132.7, 91.5, 150.1, 89.0, 118.3, 284.8, 115.9, 119.5, 112.4, 98.9, 91.9, 196.5, 142.7, 86.0, 89.3, 39.5 | N, N, N, N, L, L, S, S, S, S, L, L, L, L, L, L, L, S, S, S, S, N, N, N | 250 | 275 | 500 | [7 empty] | 0 | 67 | 0.93021
5897 | bayview5897 | 51.0, 59.9, 38.6, 58.4, 38.3, 43.5, 71.9, 133.7, 132.7, 91.5, 150.1, 89.0, 118.3, 284.8, 115.9, 119.5, 112.4, 98.9, 91.9, 196.5, 142.7, 86.0, 89.3, 39.5 | N, N, N, N, L, L, S, S, S, S, L, L, L, L, L, L, L, S, S, S, S, N, N, N | 260 | 286 | 500 | [7 empty] | 0 | 44 | 0.95417
5898 | bayview5898 | 51.0, 59.9, 38.6, 58.4, 38.3, 43.5, 71.9, 133.7, 132.7, 91.5, 150.1, 89.0, 118.3, 284.8, 115.9, 119.5, 112.4, 98.9, 91.9, 196.5, 142.7, 86.0, 89.3, 39.5 | N, N, N, N, L, L, S, S, S, S, L, L, L, L, L, L, L, S, S, S, S, N, N, N | 270 | 297 | 500 | [7 empty] | 0 | 23 | 0.97604
5899 | bayview5899 | 51.0, 59.9, 38.6, 58.4, 38.3, 43.5, 71.9, 133.7, 132.7, 91.5, 150.1, 89.0, 118.3, 284.8, 115.9, 119.5, 112.4, 98.9, 91.9, 196.5, 142.7, 86.0, 89.3, 39.5 | N, N, N, N, L, L, S, S, S, S, L, L, L, L, L, L, L, S, S, S, S, N, N, N | 280 | 308 | 500 | [7 empty] | 0 | 23 | 0.97604
5900 | bayview5900 | 51.0, 59.9, 38.6, 58.4, 38.3, 43.5, 71.9, 133.7, 132.7, 91.5, 150.1, 89.0, 118.3, 284.8, 115.9, 119.5, 112.4, 98.9, 91.9, 196.5, 142.7, 86.0, 89.3, 39.5 | N, N, N, N, L, L, S, S, S, S, L, L, L, L, L, L, L, S, S, S, S, N, N, N | 290 | 319 | 500 | [7 empty] | 0 | 35 | 0.96354
5901 | bayview5901 | 51.0, 59.9, 38.6, 58.4, 38.3, 43.5, 71.9, 133.7, 132.7, 91.5, 150.1, 89.0, 118.3, 284.8, 115.9, 119.5, 112.4, 98.9, 91.9, 196.5, 142.7, 86.0, 89.3, 39.5 | N, N, N, N, L, L, S, S, S, S, L, L, L, L, L, L, L, S, S, S, S, N, N, N | 300 | 330 | 500 | [7 empty] | 0 | 42 | 0.95625
5902 | bayview5902 | 51.0, 59.9, 38.6, 58.4, 38.3, 43.5, 71.9, 133.7, 132.7, 91.5, 150.1, 89.0, 118.3, 284.8, 115.9, 119.5, 112.4, 98.9, 91.9, 196.5, 142.7, 86.0, 89.3, 39.5 | N, N, N, N, L, L, S, S, S, S, L, L, L, L, L, L, L, S, S, S, S, N, N, N | 50 | 55 | 530 | [7 empty] | 0 | 279 | 0.70937
5903 | bayview5903 | 51.0, 59.9, 38.6, 58.4, 38.3, 43.5, 71.9, 133.7, 132.7, 91.5, 150.1, 89.0, 118.3, 284.8, 115.9, 119.5, 112.4, 98.9, 91.9, 196.5, 142.7, 86.0, 89.3, 39.5 | N, N, N, N, L, L, S, S, S, S, L, L, L, L, L, L, L, S, S, S, S, N, N, N | 60 | 66 | 530 | [7 empty] | 0 | 257 | 0.73229
5904 | bayview5904 | 51.0, 59.9, 38.6, 58.4, 38.3, 43.5, 71.9, 133.7, 132.7, 91.5, 150.1, 89.0, 118.3, 284.8, 115.9, 119.5, 112.4, 98.9, 91.9, 196.5, 142.7, 86.0, 89.3, 39.5 | N, N, N, N, L, L, S, S, S, S, L, L, L, L, L, L, L, S, S, S, S, N, N, N | 70 | 77 | 530 | [7 empty] | 0 | 240 | 0.75
5905 | bayview5905 | 51.0, 59.9, 38.6, 58.4, 38.3, 43.5, 71.9, 133.7, 132.7, 91.5, 150.1, 89.0, 118.3, 284.8, 115.9, 119.5, 112.4, 98.9, 91.9, 196.5, 142.7, 86.0, 89.3, 39.5 | N, N, N, N, L, L, S, S, S, S, L, L, L, L, L, L, L, S, S, S, S, N, N, N | 80 | 88 | 530 | [7 empty] | 0 | 240 | 0.75
5906 | bayview5906 | 51.0, 59.9, 38.6, 58.4, 38.3, 43.5, 71.9, 133.7, 132.7, 91.5, 150.1, 89.0, 118.3, 284.8, 115.9, 119.5, 112.4, 98.9, 91.9, 196.5, 142.7, 86.0, 89.3, 39.5 | N, N, N, N, L, L, S, S, S, S, L, L, L, L, L, L, L, S, S, S, S, N, N, N | 90 | 99 | 530 | [7 empty] | 0 | 150 | 0.84375
5907 | bayview5907 | 51.0, 59.9, 38.6, 58.4, 38.3, 43.5, 71.9, 133.7, 132.7, 91.5, 150.1, 89.0, 118.3, 284.8, 115.9, 119.5, 112.4, 98.9, 91.9, 196.5, 142.7, 86.0, 89.3, 39.5 | N, N, N, N, L, L, S, S, S, S, L, L, L, L, L, L, L, S, S, S, S, N, N, N | 100 | 110 | 530 | [7 empty] | 0 | 98 | 0.89792
5908 | bayview5908 | 51.0, 59.9, 38.6, 58.4, 38.3, 43.5, 71.9, 133.7, 132.7, 91.5, 150.1, 89.0, 118.3, 284.8, 115.9, 119.5, 112.4, 98.9, 91.9, 196.5, 142.7, 86.0, 89.3, 39.5 | N, N, N, N, L, L, S, S, S, S, L, L, L, L, L, L, L, S, S, S, S, N, N, N | 110 | 121 | 530 | [7 empty] | 0 | 65 | 0.93229
5909 | bayview5909 | 51.0, 59.9, 38.6, 58.4, 38.3, 43.5, 71.9, 133.7, 132.7, 91.5, 150.1, 89.0, 118.3, 284.8, 115.9, 119.5, 112.4, 98.9, 91.9, 196.5, 142.7, 86.0, 89.3, 39.5 | N, N, N, N, L, L, S, S, S, S, L, L, L, L, L, L, L, S, S, S, S, N, N, N | 120 | 132 | 530 | [7 empty] | 0 | 21 | 0.97813
5910 | bayview5910 | 51.0, 59.9, 38.6, 58.4, 38.3, 43.5, 71.9, 133.7, 132.7, 91.5, 150.1, 89.0, 118.3, 284.8, 115.9, 119.5, 112.4, 98.9, 91.9, 196.5, 142.7, 86.0, 89.3, 39.5 | N, N, N, N, L, L, S, S, S, S, L, L, L, L, L, L, L, S, S, S, S, N, N, N | 130 | 143 | 530 | [7 empty] | 0 | 22 | 0.97708
5911 | bayview5911 | 51.0, 59.9, 38.6, 58.4, 38.3, 43.5, 71.9, 133.7, 132.7, 91.5, 150.1, 89.0, 118.3, 284.8, 115.9, 119.5, 112.4, 98.9, 91.9, 196.5, 142.7, 86.0, 89.3, 39.5 | N, N, N, N, L, L, S, S, S, S, L, L, L, L, L, L, L, S, S, S, S, N, N, N | 140 | 154 | 530 | [7 empty] | 0 | 43 | 0.95521
5912 | bayview5912 | 51.0, 59.9, 38.6, 58.4, 38.3, 43.5, 71.9, 133.7, 132.7, 91.5, 150.1, 89.0, 118.3, 284.8, 115.9, 119.5, 112.4, 98.9, 91.9, 196.5, 142.7, 86.0, 89.3, 39.5 | N, N, N, N, L, L, S, S, S, S, L, L, L, L, L, L, L, S, S, S, S, N, N, N | 150 | 165 | 530 | [7 empty] | 1 | 0 | 1
5913 | bayview5913 | 51.0, 59.9, 38.6, 58.4, 38.3, 43.5, 71.9, 133.7, 132.7, 91.5, 150.1, 89.0, 118.3, 284.8, 115.9, 119.5, 112.4, 98.9, 91.9, 196.5, 142.7, 86.0, 89.3, 39.5 | N, N, N, N, L, L, S, S, S, S, L, L, L, L, L, L, L, S, S, S, S, N, N, N | 160 | 176 | 530 | [7 empty] | 0 | 23 | 0.97604
5914 | bayview5914 | 51.0, 59.9, 38.6, 58.4, 38.3, 43.5, 71.9, 133.7, 132.7, 91.5, 150.1, 89.0, 118.3, 284.8, 115.9, 119.5, 112.4, 98.9, 91.9, 196.5, 142.7, 86.0, 89.3, 39.5 | N, N, N, N, L, L, S, S, S, S, L, L, L, L, L, L, L, S, S, S, S, N, N, N | 170 | 187 | 530 | [7 empty] | 0 | 45 | 0.95312
5915 | bayview5915 | 51.0, 59.9, 38.6, 58.4, 38.3, 43.5, 71.9, 133.7, 132.7, 91.5, 150.1, 89.0, 118.3, 284.8, 115.9, 119.5, 112.4, 98.9, 91.9, 196.5, 142.7, 86.0, 89.3, 39.5 | N, N, N, N, L, L, S, S, S, S, L, L, L, L, L, L, L, S, S, S, S, N, N, N | 180 | 198 | 530 | [7 empty] | 0 | 22 | 0.97708
5916 | bayview5916 | 51.0, 59.9, 38.6, 58.4, 38.3, 43.5, 71.9, 133.7, 132.7, 91.5, 150.1, 89.0, 118.3, 284.8, 115.9, 119.5, 112.4, 98.9, 91.9, 196.5, 142.7, 86.0, 89.3, 39.5 | N, N, N, N, L, L, S, S, S, S, L, L, L, L, L, L, L, S, S, S, S, N, N, N | 190 | 209 | 530 | [7 empty] | 0 | 31 | 0.96771
5917 | bayview5917 | 51.0, 59.9, 38.6, 58.4, 38.3, 43.5, 71.9, 133.7, 132.7, 91.5, 150.1, 89.0, 118.3, 284.8, 115.9, 119.5, 112.4, 98.9, 91.9, 196.5, 142.7, 86.0, 89.3, 39.5 | N, N, N, N, L, L, S, S, S, S, L, L, L, L, L, L, L, S, S, S, S, N, N, N | 200 | 220 | 530 | [7 empty] | 0 | 38 | 0.96042
5918 | bayview5918 | 51.0, 59.9, 38.6, 58.4, 38.3, 43.5, 71.9, 133.7, 132.7, 91.5, 150.1, 89.0, 118.3, 284.8, 115.9, 119.5, 112.4, 98.9, 91.9, 196.5, 142.7, 86.0, 89.3, 39.5 | N, N, N, N, L, L, S, S, S, S, L, L, L, L, L, L, L, S, S, S, S, N, N, N | 210 | 231 | 530 | [7 empty] | 0 | 46 | 0.95208
5919 | bayview5919 | 51.0, 59.9, 38.6, 58.4, 38.3, 43.5, 71.9, 133.7, 132.7, 91.5, 150.1, 89.0, 118.3, 284.8, 115.9, 119.5, 112.4, 98.9, 91.9, 196.5, 142.7, 86.0, 89.3, 39.5 | N, N, N, N, L, L, S, S, S, S, L, L, L, L, L, L, L, S, S, S, S, N, N, N | 220 | 242 | 530 | [7 empty] | 0 | 51 | 0.94688
5920 | bayview5920 | 51.0, 59.9, 38.6, 58.4, 38.3, 43.5, 71.9, 133.7, 132.7, 91.5, 150.1, 89.0, 118.3, 284.8, 115.9, 119.5, 112.4, 98.9, 91.9, 196.5, 142.7, 86.0, 89.3, 39.5 | N, N, N, N, L, L, S, S, S, S, L, L, L, L, L, L, L, S, S, S, S, N, N, N | 230 | 253 | 530 | [7 empty] | 0 | 46 | 0.95208
5921 | bayview5921 | 51.0, 59.9, 38.6, 58.4, 38.3, 43.5, 71.9, 133.7, 132.7, 91.5, 150.1, 89.0, 118.3, 284.8, 115.9, 119.5, 112.4, 98.9, 91.9, 196.5, 142.7, 86.0, 89.3, 39.5 | N, N, N, N, L, L, S, S, S, S, L, L, L, L, L, L, L, S, S, S, S, N, N, N | 240 | 264 | 530 | [7 empty] | 0 | 33 | 0.96562
5922 | bayview5922 | 51.0, 59.9, 38.6, 58.4, 38.3, 43.5, 71.9, 133.7, 132.7, 91.5, 150.1, 89.0, 118.3, 284.8, 115.9, 119.5, 112.4, 98.9, 91.9, 196.5, 142.7, 86.0, 89.3, 39.5 | N, N, N, N, L, L, S, S, S, S, L, L, L, L, L, L, L, S, S, S, S, N, N, N | 250 | 275 | 530 | [7 empty] | 0 | 10 | 0.98958
5923 | bayview5923 | 51.0, 59.9, 38.6, 58.4, 38.3, 43.5, 71.9, 133.7, 132.7, 91.5, 150.1, 89.0, 118.3, 284.8, 115.9, 119.5, 112.4, 98.9, 91.9, 196.5, 142.7, 86.0, 89.3, 39.5 | N, N, N, N, L, L, S, S, S, S, L, L, L, L, L, L, L, S, S, S, S, N, N, N | 260 | 286 | 530 | [7 empty] | 0 | 33 | 0.96562
5924 | bayview5924 | 51.0, 59.9, 38.6, 58.4, 38.3, 43.5, 71.9, 133.7, 132.7, 91.5, 150.1, 89.0, 118.3, 284.8, 115.9, 119.5, 112.4, 98.9, 91.9, 196.5, 142.7, 86.0, 89.3, 39.5 | N, N, N, N, L, L, S, S, S, S, L, L, L, L, L, L, L, S, S, S, S, N, N, N | 270 | 297 | 530 | [7 empty] | 0 | 50 | 0.94792
5925 | bayview5925 | 51.0, 59.9, 38.6, 58.4, 38.3, 43.5, 71.9, 133.7, 132.7, 91.5, 150.1, 89.0, 118.3, 284.8, 115.9, 119.5, 112.4, 98.9, 91.9, 196.5, 142.7, 86.0, 89.3, 39.5 | N, N, N, N, L, L, S, S, S, S, L, L, L, L, L, L, L, S, S, S, S, N, N, N | 280 | 308 | 530 | [7 empty] | 0 | 46 | 0.95208
5926 | bayview5926 | 51.0, 59.9, 38.6, 58.4, 38.3, 43.5, 71.9, 133.7, 132.7, 91.5, 150.1, 89.0, 118.3, 284.8, 115.9, 119.5, 112.4, 98.9, 91.9, 196.5, 142.7, 86.0, 89.3, 39.5 | N, N, N, N, L, L, S, S, S, S, L, L, L, L, L, L, L, S, S, S, S, N, N, N | 290 | 319 | 530 | [7 empty] | 0 | 30 | 0.96875
5927 | bayview5927 | 51.0, 59.9, 38.6, 58.4, 38.3, 43.5, 71.9, 133.7, 132.7, 91.5, 150.1, 89.0, 118.3, 284.8, 115.9, 119.5, 112.4, 98.9, 91.9, 196.5, 142.7, 86.0, 89.3, 39.5 | N, N, N, N, L, L, S, S, S, S, L, L, L, L, L, L, L, S, S, S, S, N, N, N | 300 | 330 | 530 | [7 empty] | 0 | 16 | 0.98333
5928 | bayview5928 | 51.0, 59.9, 38.6, 58.4, 38.3, 43.5, 71.9, 133.7, 132.7, 91.5, 150.1, 89.0, 118.3, 284.8, 115.9, 119.5, 112.4, 98.9, 91.9, 196.5, 142.7, 86.0, 89.3, 39.5 | N, N, N, N, L, L, S, S, S, S, L, L, L, L, L, L, L, S, S, S, S, N, N, N | 50 | 55 | 560 | [7 empty] | 0 | 259 | 0.73021
5929 | bayview5929 | 51.0, 59.9, 38.6, 58.4, 38.3, 43.5, 71.9, 133.7, 132.7, 91.5, 150.1, 89.0, 118.3, 284.8, 115.9, 119.5, 112.4, 98.9, 91.9, 196.5, 142.7, 86.0, 89.3, 39.5 | N, N, N, N, L, L, S, S, S, S, L, L, L, L, L, L, L, S, S, S, S, N, N, N | 60 | 66 | 560 | [7 empty] | 0 | 240 | 0.75
5930 | bayview5930 | 51.0, 59.9, 38.6, 58.4, 38.3, 43.5, 71.9, 133.7, 132.7, 91.5, 150.1, 89.0, 118.3, 284.8, 115.9, 119.5, 112.4, 98.9, 91.9, 196.5, 142.7, 86.0, 89.3, 39.5 | N, N, N, N, L, L, S, S, S, S, L, L, L, L, L, L, L, S, S, S, S, N, N, N | 70 | 77 | 560 | [7 empty] | 0 | 240 | 0.75
5931 | bayview5931 | 51.0, 59.9, 38.6, 58.4, 38.3, 43.5, 71.9, 133.7, 132.7, 91.5, 150.1, 89.0, 118.3, 284.8, 115.9, 119.5, 112.4, 98.9, 91.9, 196.5, 142.7, 86.0, 89.3, 39.5 | N, N, N, N, L, L, S, S, S, S, L, L, L, L, L, L, L, S, S, S, S, N, N, N | 80 | 88 | 560 | [7 empty] | 0 | 224 | 0.76667
5932 | bayview5932 | 51.0, 59.9, 38.6, 58.4, 38.3, 43.5, 71.9, 133.7, 132.7, 91.5, 150.1, 89.0, 118.3, 284.8, 115.9, 119.5, 112.4, 98.9, 91.9, 196.5, 142.7, 86.0, 89.3, 39.5 | N, N, N, N, L, L, S, S, S, S, L, L, L, L, L, L, L, S, S, S, S, N, N, N | 90 | 99 | 560 | [7 empty] | 0 | 131 | 0.86354
5933 | bayview5933 | 51.0, 59.9, 38.6, 58.4, 38.3, 43.5, 71.9, 133.7, 132.7, 91.5, 150.1, 89.0, 118.3, 284.8, 115.9, 119.5, 112.4, 98.9, 91.9, 196.5, 142.7, 86.0, 89.3, 39.5 | N, N, N, N, L, L, S, S, S, S, L, L, L, L, L, L, L, S, S, S, S, N, N, N | 100 | 110 | 560 | [7 empty] | 0 | 89 | 0.90729
5934 | bayview5934 | 51.0, 59.9, 38.6, 58.4, 38.3, 43.5, 71.9, 133.7, 132.7, 91.5, 150.1, 89.0, 118.3, 284.8, 115.9, 119.5, 112.4, 98.9, 91.9, 196.5, 142.7, 86.0, 89.3, 39.5 | N, N, N, N, L, L, S, S, S, S, L, L, L, L, L, L, L, S, S, S, S, N, N, N | 110 | 121 | 560 | [7 empty] | 0 | 54 | 0.94375
5935 | bayview5935 | 51.0, 59.9, 38.6, 58.4, 38.3, 43.5, 71.9, 133.7, 132.7, 91.5, 150.1, 89.0, 118.3, 284.8, 115.9, 119.5, 112.4, 98.9, 91.9, 196.5, 142.7, 86.0, 89.3, 39.5 | N, N, N, N, L, L, S, S, S, S, L, L, L, L, L, L, L, S, S, S, S, N, N, N | 120 | 132 | 560 | [7 empty] | 0 | 8 | 0.99167
5936 | bayview5936 | 51.0, 59.9, 38.6, 58.4, 38.3, 43.5, 71.9, 133.7, 132.7, 91.5, 150.1, 89.0, 118.3, 284.8, 115.9, 119.5, 112.4, 98.9, 91.9, 196.5, 142.7, 86.0, 89.3, 39.5 | N, N, N, N, L, L, S, S, S, S, L, L, L, L, L, L, L, S, S, S, S, N, N, N | 130 | 143 | 560 | [7 empty] | 0 | 9 | 0.99062
5937 | bayview5937 | 51.0, 59.9, 38.6, 58.4, 38.3, 43.5, 71.9, 133.7, 132.7, 91.5, 150.1, 89.0, 118.3, 284.8, 115.9, 119.5, 112.4, 98.9, 91.9, 196.5, 142.7, 86.0, 89.3, 39.5 | N, N, N, N, L, L, S, S, S, S, L, L, L, L, L, L, L, S, S, S, S, N, N, N | 140 | 154 | 560 | [7 empty] | 0 | 37 | 0.96146
5938 | bayview5938 | 51.0, 59.9, 38.6, 58.4, 38.3, 43.5, 71.9, 133.7, 132.7, 91.5, 150.1, 89.0, 118.3, 284.8, 115.9, 119.5, 112.4, 98.9, 91.9, 196.5, 142.7, 86.0, 89.3, 39.5 | N, N, N, N, L, L, S, S, S, S, L, L, L, L, L, L, L, S, S, S, S, N, N, N | 150 | 165 | 560 | [7 empty] | 1 | 0 | 1
5939 | bayview5939 | 51.0, 59.9, 38.6, 58.4, 38.3, 43.5, 71.9, 133.7, 132.7, 91.5, 150.1, 89.0, 118.3, 284.8, 115.9, 119.5, 112.4, 98.9, 91.9, 196.5, 142.7, 86.0, 89.3, 39.5 | N, N, N, N, L, L, S, S, S, S, L, L, L, L, L, L, L, S, S, S, S, N, N, N | 160 | 176 | 560 | [7 empty] | 0 | 4 | 0.99583
5940 | bayview5940 | 51.0, 59.9, 38.6, 58.4, 38.3, 43.5, 71.9, 133.7, 132.7, 91.5, 150.1, 89.0, 118.3, 284.8, 115.9, 119.5, 112.4, 98.9, 91.9, 196.5, 142.7, 86.0, 89.3, 39.5 | N, N, N, N, L, L, S, S, S, S, L, L, L, L, L, L, L, S, S, S, S, N, N, N | 170 | 187 | 560 | [7 empty] | 0 | 26 | 0.97292
5941 | bayview5941 | 51.0, 59.9, 38.6, 58.4, 38.3, 43.5, 71.9, 133.7, 132.7, 91.5, 150.1, 89.0, 118.3, 284.8, 115.9, 119.5, 112.4, 98.9, 91.9, 196.5, 142.7, 86.0, 89.3, 39.5 | N, N, N, N, L, L, S, S, S, S, L, L, L, L, L, L, L, S, S, S, S, N, N, N | 180 | 198 | 560 | [7 empty] | 0 | 4 | 0.99583
5942 | bayview5942 | 51.0, 59.9, 38.6, 58.4, 38.3, 43.5, 71.9, 133.7, 132.7, 91.5, 150.1, 89.0, 118.3, 284.8, 115.9, 119.5, 112.4, 98.9, 91.9, 196.5, 142.7, 86.0, 89.3, 39.5 | N, N, N, N, L, L, S, S, S, S, L, L, L, L, L, L, L, S, S, S, S, N, N, N | 190 | 209 | 560 | [7 empty] | 0 | 12 | 0.9875
5943 | bayview5943 | 51.0, 59.9, 38.6, 58.4, 38.3, 43.5, 71.9, 133.7, 132.7, 91.5, 150.1, 89.0, 118.3, 284.8, 115.9, 119.5, 112.4, 98.9, 91.9, 196.5, 142.7, 86.0, 89.3, 39.5 | N, N, N, N, L, L, S, S, S, S, L, L, L, L, L, L, L, S, S, S, S, N, N, N | 200 | 220 | 560 | [7 empty] | 0 | 19 | 0.98021
5944 | bayview5944 | 51.0, 59.9, 38.6, 58.4, 38.3, 43.5, 71.9, 133.7, 132.7, 91.5, 150.1, 89.0, 118.3, 284.8, 115.9, 119.5, 112.4, 98.9, 91.9, 196.5, 142.7, 86.0, 89.3, 39.5 | N, N, N, N, L, L, S, S, S, S, L, L, L, L, L, L, L, S, S, S, S, N, N, N | 210 | 231 | 560 | [7 empty] | 0 | 26 | 0.97292
5945 | bayview5945 | 51.0, 59.9, 38.6, 58.4, 38.3, 43.5, 71.9, 133.7, 132.7, 91.5, 150.1, 89.0, 118.3, 284.8, 115.9, 119.5, 112.4, 98.9, 91.9, 196.5, 142.7, 86.0, 89.3, 39.5 | N, N, N, N, L, L, S, S, S, S, L, L, L, L, L, L, L, S, S, S, S, N, N, N | 220 | 242 | 560 | [7 empty] | 0 | 32 | 0.96667
5946 | bayview5946 | 51.0, 59.9, 38.6, 58.4, 38.3, 43.5, 71.9, 133.7, 132.7, 91.5, 150.1, 89.0, 118.3, 284.8, 115.9, 119.5, 112.4, 98.9, 91.9, 196.5, 142.7, 86.0, 89.3, 39.5 | N, N, N, N, L, L, S, S, S, S, L, L, L, L, L, L, L, S, S, S, S, N, N, N | 230 | 253 | 560 | [7 empty] | 0 | 38 | 0.96042
5947 | bayview5947 | 51.0, 59.9, 38.6, 58.4, 38.3, 43.5, 71.9, 133.7, 132.7, 91.5, 150.1, 89.0, 118.3, 284.8, 115.9, 119.5, 112.4, 98.9, 91.9, 196.5, 142.7, 86.0, 89.3, 39.5 | N, N, N, N, L, L, S, S, S, S, L, L, L, L, L, L, L, S, S, S, S, N, N, N | 240 | 264 | 560 | [7 empty] | 0 | 43 | 0.95521
5948 | bayview5948 | 51.0, 59.9, 38.6, 58.4, 38.3, 43.5, 71.9, 133.7, 132.7, 91.5, 150.1, 89.0, 118.3, 284.8, 115.9, 119.5, 112.4, 98.9, 91.9, 196.5, 142.7, 86.0, 89.3, 39.5 | N, N, N, N, L, L, S, S, S, S, L, L, L, L, L, L, L, S, S, S, S, N, N, N | 250 | 275 | 560 | [7 empty] | 0 | 31 | 0.96771
5949 | bayview5949 | 51.0, 59.9, 38.6, 58.4, 38.3, 43.5, 71.9, 133.7, 132.7, 91.5, 150.1, 89.0, 118.3, 284.8, 115.9, 119.5, 112.4, 98.9, 91.9, 196.5, 142.7, 86.0, 89.3, 39.5 | N, N, N, N, L, L, S, S, S, S, L, L, L, L, L, L, L, S, S, S, S, N, N, N | 260 | 286 | 560 | [7 empty] | 1 | 0 | 1
5950 | bayview5950 | 51.0, 59.9, 38.6, 58.4, 38.3, 43.5, 71.9, 133.7, 132.7, 91.5, 150.1, 89.0, 118.3, 284.8, 115.9, 119.5, 112.4, 98.9, 91.9, 196.5, 142.7, 86.0, 89.3, 39.5 | N, N, N, N, L, L, S, S, S, S, L, L, L, L, L, L, L, S, S, S, S, N, N, N | 270 | 297 | 560 | [7 empty] | 0 | 17 | 0.98229
5951 | bayview5951 | 51.0, 59.9, 38.6, 58.4, 38.3, 43.5, 71.9, 133.7, 132.7, 91.5, 150.1, 89.0, 118.3, 284.8, 115.9, 119.5, 112.4, 98.9, 91.9, 196.5, 142.7, 86.0, 89.3, 39.5 | N, N, N, N, L, L, S, S, S, S, L, L, L, L, L, L, L, S, S, S, S, N, N, N | 280 | 308 | 560 | [7 empty] | 0 | 32 | 0.96667
5952 | bayview5952 | 51.0, 59.9, 38.6, 58.4, 38.3, 43.5, 71.9, 133.7, 132.7, 91.5, 150.1, 89.0, 118.3, 284.8, 115.9, 119.5, 112.4, 98.9, 91.9, 196.5, 142.7, 86.0, 89.3, 39.5 | N, N, N, N, L, L, S, S, S, S, L, L, L, L, L, L, L, S, S, S, S, N, N, N | 290 | 319 | 560 | [7 empty] | 0 | 39 | 0.95937
5953 | bayview5953 | 51.0, 59.9, 38.6, 58.4, 38.3, 43.5, 71.9, 133.7, 132.7, 91.5, 150.1, 89.0, 118.3, 284.8, 115.9, 119.5, 112.4, 98.9, 91.9, 196.5, 142.7, 86.0, 89.3, 39.5 | N, N, N, N, L, L, S, S, S, S, L, L, L, L, L, L, L, S, S, S, S, N, N, N | 300 | 330 | 560 | [7 empty] | 0 | 44 | 0.95417
5954 | bayview5954 | 51.0, 59.9, 38.6, 58.4, 38.3, 43.5, 71.9, 133.7, 132.7, 91.5, 150.1, 89.0, 118.3, 284.8, 115.9, 119.5, 112.4, 98.9, 91.9, 196.5, 142.7, 86.0, 89.3, 39.5 | N, N, N, N, L, L, S, S, S, S, L, L, L, L, L, L, L, S, S, S, S, N, N, N | 50 | 55 | 590 | [7 empty] | 0 | 240 | 0.75
5955 | bayview5955 | 51.0, 59.9, 38.6, 58.4, 38.3, 43.5, 71.9, 133.7, 132.7, 91.5, 150.1, 89.0, 118.3, 284.8, 115.9, 119.5, 112.4, 98.9, 91.9, 196.5, 142.7, 86.0, 89.3, 39.5 | N, N, N, N, L, L, S, S, S, S, L, L, L, L, L, L, L, S, S, S, S, N, N, N | 60 | 66 | 590 | [7 empty] | 0 | 240 | 0.75
5956 | bayview5956 | 51.0, 59.9, 38.6, 58.4, 38.3, 43.5, 71.9, 133.7, 132.7, 91.5, 150.1, 89.0, 118.3, 284.8, 115.9, 119.5, 112.4, 98.9, 91.9, 196.5, 142.7, 86.0, 89.3, 39.5 | N, N, N, N, L, L, S, S, S, S, L, L, L, L, L, L, L, S, S, S, S, N, N, N | 70 | 77 | 590 | [7 empty] | 0 | 240 | 0.75
5957 | bayview5957 | 51.0, 59.9, 38.6, 58.4, 38.3, 43.5, 71.9, 133.7, 132.7, 91.5, 150.1, 89.0, 118.3, 284.8, 115.9, 119.5, 112.4, 98.9, 91.9, 196.5, 142.7, 86.0, 89.3, 39.5 | N, N, N, N, L, L, S, S, S, S, L, L, L, L, L, L, L, S, S, S, S, N, N, N | 80 | 88 | 590 | [7 empty] | 0 | 205 | 0.78646
5958 | bayview5958 | 51.0, 59.9, 38.6, 58.4, 38.3, 43.5, 71.9, 133.7, 132.7, 91.5, 150.1, 89.0, 118.3, 284.8, 115.9, 119.5, 112.4, 98.9, 91.9, 196.5, 142.7, 86.0, 89.3, 39.5 | N, N, N, N, L, L, S, S, S, S, L, L, L, L, L, L, L, S, S, S, S, N, N, N | 90 | 99 | 590 | [7 empty] | 0 | 116 | 0.87917
5959 | bayview5959 | 51.0, 59.9, 38.6, 58.4, 38.3, 43.5, 71.9, 133.7, 132.7, 91.5, 150.1, 89.0, 118.3, 284.8, 115.9, 119.5, 112.4, 98.9, 91.9, 196.5, 142.7, 86.0, 89.3, 39.5 | N, N, N, N, L, L, S, S, S, S, L, L, L, L, L, L, L, S, S, S, S, N, N, N | 100 | 110 | 590 | [7 empty] | 0 | 79 | 0.91771
5960 | bayview5960 | 51.0, 59.9, 38.6, 58.4, 38.3, 43.5, 71.9, 133.7, 132.7, 91.5, 150.1, 89.0, 118.3, 284.8, 115.9, 119.5, 112.4, 98.9, 91.9, 196.5, 142.7, 86.0, 89.3, 39.5 | N, N, N, N, L, L, S, S, S, S, L, L, L, L, L, L, L, S, S, S, S, N, N, N | 110 | 121 | 590 | [7 empty] | 0 | 41 | 0.95729
5961 | bayview5961 | 51.0, 59.9, 38.6, 58.4, 38.3, 43.5, 71.9, 133.7, 132.7, 91.5, 150.1, 89.0, 118.3, 284.8, 115.9, 119.5, 112.4, 98.9, 91.9, 196.5, 142.7, 86.0, 89.3, 39.5 | N, N, N, N, L, L, S, S, S, S, L, L, L, L, L, L, L, S, S, S, S, N, N, N | 120 | 132 | 590 | [7 empty] | 1 | 0 | 1
5962 | bayview5962 | 51.0, 59.9, 38.6, 58.4, 38.3, 43.5, 71.9, 133.7, 132.7, 91.5, 150.1, 89.0, 118.3, 284.8, 115.9, 119.5, 112.4, 98.9, 91.9, 196.5, 142.7, 86.0, 89.3, 39.5 | N, N, N, N, L, L, S, S, S, S, L, L, L, L, L, L, L, S, S, S, S, N, N, N | 130 | 143 | 590 | [7 empty] | 1 | 0 | 1
5963 | bayview5963 | 51.0, 59.9, 38.6, 58.4, 38.3, 43.5, 71.9, 133.7, 132.7, 91.5, 150.1, 89.0, 118.3, 284.8, 115.9, 119.5, 112.4, 98.9, 91.9, 196.5, 142.7, 86.0, 89.3, 39.5 | N, N, N, N, L, L, S, S, S, S, L, L, L, L, L, L, L, S, S, S, S, N, N, N | 140 | 154 | 590 | [7 empty] | 0 | 30 | 0.96875
5964 | bayview5964 | 51.0, 59.9, 38.6, 58.4, 38.3, 43.5, 71.9, 133.7, 132.7, 91.5, 150.1, 89.0, 118.3, 284.8, 115.9, 119.5, 112.4, 98.9, 91.9, 196.5, 142.7, 86.0, 89.3, 39.5 | N, N, N, N, L, L, S, S, S, S, L, L, L, L, L, L, L, S, S, S, S, N, N, N | 150 | 165 | 590 | [7 empty] | 1 | 0 | 1
5965 | bayview5965 | 51.0, 59.9, 38.6, 58.4, 38.3, 43.5, 71.9, 133.7, 132.7, 91.5, 150.1, 89.0, 118.3, 284.8, 115.9, 119.5, 112.4, 98.9, 91.9, 196.5, 142.7, 86.0, 89.3, 39.5 | N, N, N, N, L, L, S, S, S, S, L, L, L, L, L, L, L, S, S, S, S, N, N, N | 160 | 176 | 590 | [7 empty] | 1 | 0 | 1
5966 | bayview5966 | 51.0, 59.9, 38.6, 58.4, 38.3, 43.5, 71.9, 133.7, 132.7, 91.5, 150.1, 89.0, 118.3, 284.8, 115.9, 119.5, 112.4, 98.9, 91.9, 196.5, 142.7, 86.0, 89.3, 39.5 | N, N, N, N, L, L, S, S, S, S, L, L, L, L, L, L, L, S, S, S, S, N, N, N | 170 | 187 | 590 | [7 empty] | 0 | 8 | 0.99167
5967 | bayview5967 | 51.0, 59.9, 38.6, 58.4, 38.3, 43.5, 71.9, 133.7, 132.7, 91.5, 150.1, 89.0, 118.3, 284.8, 115.9, 119.5, 112.4, 98.9, 91.9, 196.5, 142.7, 86.0, 89.3, 39.5 | N, N, N, N, L, L, S, S, S, S, L, L, L, L, L, L, L, S, S, S, S, N, N, N | 180 | 198 | 590 | [7 empty] | 1 | 0 | 1
5968 | bayview5968 | 51.0, 59.9, 38.6, 58.4, 38.3, 43.5, 71.9, 133.7, 132.7, 91.5, 150.1, 89.0, 118.3, 284.8, 115.9, 119.5, 112.4, 98.9, 91.9, 196.5, 142.7, 86.0, 89.3, 39.5 | N, N, N, N, L, L, S, S, S, S, L, L, L, L, L, L, L, S, S, S, S, N, N, N | 190 | 209 | 590 | [7 empty] | 1 | 0 | 1
5969 | bayview5969 | 51.0, 59.9, 38.6, 58.4, 38.3, 43.5, 71.9, 133.7, 132.7, 91.5, 150.1, 89.0, 118.3, 284.8, 115.9, 119.5, 112.4, 98.9, 91.9, 196.5, 142.7, 86.0, 89.3, 39.5 | N, N, N, N, L, L, S, S, S, S, L, L, L, L, L, L, L, S, S, S, S, N, N, N | 200 | 220 | 590 | [7 empty] | 1 | 0 | 1
5970 | bayview5970 | 51.0, 59.9, 38.6, 58.4, 38.3, 43.5, 71.9, 133.7, 132.7, 91.5, 150.1, 89.0, 118.3, 284.8, 115.9, 119.5, 112.4, 98.9, 91.9, 196.5, 142.7, 86.0, 89.3, 39.5 | N, N, N, N, L, L, S, S, S, S, L, L, L, L, L, L, L, S, S, S, S, N, N, N | 210 | 231 | 590 | [7 empty] | 0 | 6 | 0.99375
5971 | bayview5971 | 51.0, 59.9, 38.6, 58.4, 38.3, 43.5, 71.9, 133.7, 132.7, 91.5, 150.1, 89.0, 118.3, 284.8, 115.9, 119.5, 112.4, 98.9, 91.9, 196.5, 142.7, 86.0, 89.3, 39.5 | N, N, N, N, L, L, S, S, S, S, L, L, L, L, L, L, L, S, S, S, S, N, N, N | 220 | 242 | 590 | [7 empty] | 0 | 13 | 0.98646
5972 | bayview5972 | 51.0, 59.9, 38.6, 58.4, 38.3, 43.5, 71.9, 133.7, 132.7, 91.5, 150.1, 89.0, 118.3, 284.8, 115.9, 119.5, 112.4, 98.9, 91.9, 196.5, 142.7, 86.0, 89.3, 39.5 | N, N, N, N, L, L, S, S, S, S, L, L, L, L, L, L, L, S, S, S, S, N, N, N | 230 | 253 | 590 | [7 empty] | 0 | 19 | 0.98021
5973 | bayview5973 | 51.0, 59.9, 38.6, 58.4, 38.3, 43.5, 71.9, 133.7, 132.7, 91.5, 150.1, 89.0, 118.3, 284.8, 115.9, 119.5, 112.4, 98.9, 91.9, 196.5, 142.7, 86.0, 89.3, 39.5 | N, N, N, N, L, L, S, S, S, S, L, L, L, L, L, L, L, S, S, S, S, N, N, N | 240 | 264 | 590 | [7 empty] | 0 | 24 | 0.975
5974 | bayview5974 | 51.0, 59.9, 38.6, 58.4, 38.3, 43.5, 71.9, 133.7, 132.7, 91.5, 150.1, 89.0, 118.3, 284.8, 115.9, 119.5, 112.4, 98.9, 91.9, 196.5, 142.7, 86.0, 89.3, 39.5 | N, N, N, N, L, L, S, S, S, S, L, L, L, L, L, L, L, S, S, S, S, N, N, N | 250 | 275 | 590 | [7 empty] | 0 | 29 | 0.96979
5975 | bayview5975 | 51.0, 59.9, 38.6, 58.4, 38.3, 43.5, 71.9, 133.7, 132.7, 91.5, 150.1, 89.0, 118.3, 284.8, 115.9, 119.5, 112.4, 98.9, 91.9, 196.5, 142.7, 86.0, 89.3, 39.5 | N, N, N, N, L, L, S, S, S, S, L, L, L, L, L, L, L, S, S, S, S, N, N, N | 260 | 286 | 590 | [7 empty] | 0 | 21 | 0.97813
5976 | bayview5976 | 51.0, 59.9, 38.6, 58.4, 38.3, 43.5, 71.9, 133.7, 132.7, 91.5, 150.1, 89.0, 118.3, 284.8, 115.9, 119.5, 112.4, 98.9, 91.9, 196.5, 142.7, 86.0, 89.3, 39.5 | N, N, N, N, L, L, S, S, S, S, L, L, L, L, L, L, L, S, S, S, S, N, N, N | 270 | 297 | 590 | [7 empty] | 1 | 0 | 1
5977 | bayview5977 | 51.0, 59.9, 38.6, 58.4, 38.3, 43.5, 71.9, 133.7, 132.7, 91.5, 150.1, 89.0, 118.3, 284.8, 115.9, 119.5, 112.4, 98.9, 91.9, 196.5, 142.7, 86.0, 89.3, 39.5 | N, N, N, N, L, L, S, S, S, S, L, L, L, L, L, L, L, S, S, S, S, N, N, N | 280 | 308 | 590 | [7 empty] | 1 | 0 | 1
5978 | bayview5978 | 51.0, 59.9, 38.6, 58.4, 38.3, 43.5, 71.9, 133.7, 132.7, 91.5, 150.1, 89.0, 118.3, 284.8, 115.9, 119.5, 112.4, 98.9, 91.9, 196.5, 142.7, 86.0, 89.3, 39.5 | N, N, N, N, L, L, S, S, S, S, L, L, L, L, L, L, L, S, S, S, S, N, N, N | 290 | 319 | 590 | [7 empty] | 0 | 13 | 0.98646
5979 | bayview5979 | 51.0, 59.9, 38.6, 58.4, 38.3, 43.5, 71.9, 133.7, 132.7, 91.5, 150.1, 89.0, 118.3, 284.8, 115.9, 119.5, 112.4, 98.9, 91.9, 196.5, 142.7, 86.0, 89.3, 39.5 | N, N, N, N, L, L, S, S, S, S, L, L, L, L, L, L, L, S, S, S, S, N, N, N | 300 | 330 | 590 | [7 empty] | 0 | 20 | 0.97917
5980 | bayview5980 | 51.0, 59.9, 38.6, 58.4, 38.3, 43.5, 71.9, 133.7, 132.7, 91.5, 150.1, 89.0, 118.3, 284.8, 115.9, 119.5, 112.4, 98.9, 91.9, 196.5, 142.7, 86.0, 89.3, 39.5 | N, N, N, N, L, L, S, S, S, S, L, L, L, L, L, L, L, S, S, S, S, N, N, N | 50 | 55 | 620 | [7 empty] | 0 | 240 | 0.75
5981 | bayview5981 | 51.0, 59.9, 38.6, 58.4, 38.3, 43.5, 71.9, 133.7, 132.7, 91.5, 150.1, 89.0, 118.3, 284.8, 115.9, 119.5, 112.4, 98.9, 91.9, 196.5, 142.7, 86.0, 89.3, 39.5 | N, N, N, N, L, L, S, S, S, S, L, L, L, L, L, L, L, S, S, S, S, N, N, N | 60 | 66 | 620 | [7 empty] | 0 | 240 | 0.75
5982 | bayview5982 | 51.0, 59.9, 38.6, 58.4, 38.3, 43.5, 71.9, 133.7, 132.7, 91.5, 150.1, 89.0, 118.3, 284.8, 115.9, 119.5, 112.4, 98.9, 91.9, 196.5, 142.7, 86.0, 89.3, 39.5 | N, N, N, N, L, L, S, S, S, S, L, L, L, L, L, L, L, S, S, S, S, N, N, N | 70 | 77 | 620 | [7 empty] | 0 | 240 | 0.75
5983 | bayview5983 | 51.0, 59.9, 38.6, 58.4, 38.3, 43.5, 71.9, 133.7, 132.7, 91.5, 150.1, 89.0, 118.3, 284.8, 115.9, 119.5, 112.4, 98.9, 91.9, 196.5, 142.7, 86.0, 89.3, 39.5 | N, N, N, N, L, L, S, S, S, S, L, L, L, L, L, L, L, S, S, S, S, N, N, N | 80 | 88 | 620 | [7 empty] | 0 | 187 | 0.80521
5984 | bayview5984 | 51.0, 59.9, 38.6, 58.4, 38.3, 43.5, 71.9, 133.7, 132.7, 91.5, 150.1, 89.0, 118.3, 284.8, 115.9, 119.5, 112.4, 98.9, 91.9, 196.5, 142.7, 86.0, 89.3, 39.5 | N, N, N, N, L, L, S, S, S, S, L, L, L, L, L, L, L, S, S, S, S, N, N, N | 90 | 99 | 620 | [7 empty] | 0 | 107 | 0.88854
5985 | bayview5985 | 51.0, 59.9, 38.6, 58.4, 38.3, 43.5, 71.9, 133.7, 132.7, 91.5, 150.1, 89.0, 118.3, 284.8, 115.9, 119.5, 112.4, 98.9, 91.9, 196.5, 142.7, 86.0, 89.3, 39.5 | N, N, N, N, L, L, S, S, S, S, L, L, L, L, L, L, L, S, S, S, S, N, N, N | 100 | 110 | 620 | [7 empty] | 0 | 70 | 0.92708
5986 | bayview5986 | 51.0, 59.9, 38.6, 58.4, 38.3, 43.5, 71.9, 133.7, 132.7, 91.5, 150.1, 89.0, 118.3, 284.8, 115.9, 119.5, 112.4, 98.9, 91.9, 196.5, 142.7, 86.0, 89.3, 39.5 | N, N, N, N, L, L, S, S, S, S, L, L, L, L, L, L, L, S, S, S, S, N, N, N | 110 | 121 | 620 | [7 empty] | 0 | 28 | 0.97083
5987 | bayview5987 | 51.0, 59.9, 38.6, 58.4, 38.3, 43.5, 71.9, 133.7, 132.7, 91.5, 150.1, 89.0, 118.3, 284.8, 115.9, 119.5, 112.4, 98.9, 91.9, 196.5, 142.7, 86.0, 89.3, 39.5 | N, N, N, N, L, L, S, S, S, S, L, L, L, L, L, L, L, S, S, S, S, N, N, N | 120 | 132 | 620 | [7 empty] | 1 | 0 | 1
5988 | bayview5988 | 51.0, 59.9, 38.6, 58.4, 38.3, 43.5, 71.9, 133.7, 132.7, 91.5, 150.1, 89.0, 118.3, 284.8, 115.9, 119.5, 112.4, 98.9, 91.9, 196.5, 142.7, 86.0, 89.3, 39.5 | N, N, N, N, L, L, S, S, S, S, L, L, L, L, L, L, L, S, S, S, S, N, N, N | 130 | 143 | 620 | [7 empty] | 1 | 0 | 1
5989 | bayview5989 | 51.0, 59.9, 38.6, 58.4, 38.3, 43.5, 71.9, 133.7, 132.7, 91.5, 150.1, 89.0, 118.3, 284.8, 115.9, 119.5, 112.4, 98.9, 91.9, 196.5, 142.7, 86.0, 89.3, 39.5 | N, N, N, N, L, L, S, S, S, S, L, L, L, L, L, L, L, S, S, S, S, N, N, N | 140 | 154 | 620 | [7 empty] | 0 | 24 | 0.975
5990 | bayview5990 | 51.0, 59.9, 38.6, 58.4, 38.3, 43.5, 71.9, 133.7, 132.7, 91.5, 150.1, 89.0, 118.3, 284.8, 115.9, 119.5, 112.4, 98.9, 91.9, 196.5, 142.7, 86.0, 89.3, 39.5 | N, N, N, N, L, L, S, S, S, S, L, L, L, L, L, L, L, S, S, S, S, N, N, N | 150 | 165 | 620 | [7 empty] | 1 | 0 | 1
5991 | bayview5991 | 51.0, 59.9, 38.6, 58.4, 38.3, 43.5, 71.9, 133.7, 132.7, 91.5, 150.1, 89.0, 118.3, 284.8, 115.9, 119.5, 112.4, 98.9, 91.9, 196.5, 142.7, 86.0, 89.3, 39.5 | N, N, N, N, L, L, S, S, S, S, L, L, L, L, L, L, L, S, S, S, S, N, N, N | 160 | 176 | 620 | [7 empty] | 1 | 0 | 1
5992 | bayview5992 | 51.0, 59.9, 38.6, 58.4, 38.3, 43.5, 71.9, 133.7, 132.7, 91.5, 150.1, 89.0, 118.3, 284.8, 115.9, 119.5, 112.4, 98.9, 91.9, 196.5, 142.7, 86.0, 89.3, 39.5 | N, N, N, N, L, L, S, S, S, S, L, L, L, L, L, L, L, S, S, S, S, N, N, N | 170 | 187 | 620 | [7 empty] | 1 | 0 | 1
5993 | bayview5993 | 51.0, 59.9, 38.6, 58.4, 38.3, 43.5, 71.9, 133.7, 132.7, 91.5, 150.1, 89.0, 118.3, 284.8, 115.9, 119.5, 112.4, 98.9, 91.9, 196.5, 142.7, 86.0, 89.3, 39.5 | N, N, N, N, L, L, S, S, S, S, L, L, L, L, L, L, L, S, S, S, S, N, N, N | 180 | 198 | 620 | [7 empty] | 1 | 0 | 1
5994 | bayview5994 | 51.0, 59.9, 38.6, 58.4, 38.3, 43.5, 71.9, 133.7, 132.7, 91.5, 150.1, 89.0, 118.3, 284.8, 115.9, 119.5, 112.4, 98.9, 91.9, 196.5, 142.7, 86.0, 89.3, 39.5 | N, N, N, N, L, L, S, S, S, S, L, L, L, L, L, L, L, S, S, S, S, N, N, N | 190 | 209 | 620 | [7 empty] | 1 | 0 | 1
5995 | bayview5995 | 51.0, 59.9, 38.6, 58.4, 38.3, 43.5, 71.9, 133.7, 132.7, 91.5, 150.1, 89.0, 118.3, 284.8, 115.9, 119.5, 112.4, 98.9, 91.9, 196.5, 142.7, 86.0, 89.3, 39.5 | N, N, N, N, L, L, S, S, S, S, L, L, L, L, L, L, L, S, S, S, S, N, N, N | 200 | 220 | 620 | [7 empty] | 1 | 0 | 1
5996 | bayview5996 | 51.0, 59.9, 38.6, 58.4, 38.3, 43.5, 71.9, 133.7, 132.7, 91.5, 150.1, 89.0, 118.3, 284.8, 115.9, 119.5, 112.4, 98.9, 91.9, 196.5, 142.7, 86.0, 89.3, 39.5 | N, N, N, N, L, L, S, S, S, S, L, L, L, L, L, L, L, S, S, S, S, N, N, N | 210 | 231 | 620 | [7 empty] | 1 | 0 | 1
5997 | bayview5997 | 51.0, 59.9, 38.6, 58.4, 38.3, 43.5, 71.9, 133.7, 132.7, 91.5, 150.1, 89.0, 118.3, 284.8, 115.9, 119.5, 112.4, 98.9, 91.9, 196.5, 142.7, 86.0, 89.3, 39.5 | N, N, N, N, L, L, S, S, S, S, L, L, L, L, L, L, L, S, S, S, S, N, N, N | 220 | 242 | 620 | [7 empty] | 1 | 0 | 1
5998 | bayview5998 | 51.0, 59.9, 38.6, 58.4, 38.3, 43.5, 71.9, 133.7, 132.7, 91.5, 150.1, 89.0, 118.3, 284.8, 115.9, 119.5, 112.4, 98.9, 91.9, 196.5, 142.7, 86.0, 89.3, 39.5 | N, N, N, N, L, L, S, S, S, S, L, L, L, L, L, L, L, S, S, S, S, N, N, N | 230 | 253 | 620 | [7 empty] | 1 | 0 | 1
5999 | bayview5999 | 51.0, 59.9, 38.6, 58.4, 38.3, 43.5, 71.9, 133.7, 132.7, 91.5, 150.1, 89.0, 118.3, 284.8, 115.9, 119.5, 112.4, 98.9, 91.9, 196.5, 142.7, 86.0, 89.3, 39.5 | N, N, N, N, L, L, S, S, S, S, L, L, L, L, L, L, L, S, S, S, S, N, N, N | 240 | 264 | 620 | [7 empty] | 0 | 3 | 0.99687
6000 | bayview6000 | 51.0, 59.9, 38.6, 58.4, 38.3, 43.5, 71.9, 133.7, 132.7, 91.5, 150.1, 89.0, 118.3, 284.8, 115.9, 119.5, 112.4, 98.9, 91.9, 196.5, 142.7, 86.0, 89.3, 39.5 | N, N, N, N, L, L, S, S, S, S, L, L, L, L, L, L, L, S, S, S, S, N, N, N | 250 | 275 | 620 | [7 empty] | 0 | 9 | 0.99062
6001 | bayview6001 | 51.0, 59.9, 38.6, 58.4, 38.3, 43.5, 71.9, 133.7, 132.7, 91.5, 150.1, 89.0, 118.3, 284.8, 115.9, 119.5, 112.4, 98.9, 91.9, 196.5, 142.7, 86.0, 89.3, 39.5 | N, N, N, N, L, L, S, S, S, S, L, L, L, L, L, L, L, S, S, S, S, N, N, N | 260 | 286 | 620 | [7 empty] | 0 | 17 | 0.98229
6002 | bayview6002 | 51.0, 59.9, 38.6, 58.4, 38.3, 43.5, 71.9, 133.7, 132.7, 91.5, 150.1, 89.0, 118.3, 284.8, 115.9, 119.5, 112.4, 98.9, 91.9, 196.5, 142.7, 86.0, 89.3, 39.5 | N, N, N, N, L, L, S, S, S, S, L, L, L, L, L, L, L, S, S, S, S, N, N, N | 270 | 297 | 620 | [7 empty] | 0 | 15 | 0.98438
6003 | bayview6003 | 51.0, 59.9, 38.6, 58.4, 38.3, 43.5, 71.9, 133.7, 132.7, 91.5, 150.1, 89.0, 118.3, 284.8, 115.9, 119.5, 112.4, 98.9, 91.9, 196.5, 142.7, 86.0, 89.3, 39.5 | N, N, N, N, L, L, S, S, S, S, L, L, L, L, L, L, L, S, S, S, S, N, N, N | 280 | 308 | 620 | [7 empty] | 1 | 0 | 1
6004 | bayview6004 | 51.0, 59.9, 38.6, 58.4, 38.3, 43.5, 71.9, 133.7, 132.7, 91.5, 150.1, 89.0, 118.3, 284.8, 115.9, 119.5, 112.4, 98.9, 91.9, 196.5, 142.7, 86.0, 89.3, 39.5 | N, N, N, N, L, L, S, S, S, S, L, L, L, L, L, L, L, S, S, S, S, N, N, N | 290 | 319 | 620 | [7 empty] | 1 | 0 | 1
6005 | bayview6005 | 51.0, 59.9, 38.6, 58.4, 38.3, 43.5, 71.9, 133.7, 132.7, 91.5, 150.1, 89.0, 118.3, 284.8, 115.9, 119.5, 112.4, 98.9, 91.9, 196.5, 142.7, 86.0, 89.3, 39.5 | N, N, N, N, L, L, S, S, S, S, L, L, L, L, L, L, L, S, S, S, S, N, N, N | 300 | 330 | 620 | [7 empty] | 1 | 0 | 1
6006 | bayview6006 | 51.0, 59.9, 38.6, 58.4, 38.3, 43.5, 71.9, 133.7, 132.7, 91.5, 150.1, 89.0, 118.3, 284.8, 115.9, 119.5, 112.4, 98.9, 91.9, 196.5, 142.7, 86.0, 89.3, 39.5 | N, N, N, N, L, L, S, S, S, S, L, L, L, L, L, L, L, S, S, S, S, N, N, N | 50 | 55 | 650 | [7 empty] | 0 | 240 | 0.75
6007 | bayview6007 | 51.0, 59.9, 38.6, 58.4, 38.3, 43.5, 71.9, 133.7, 132.7, 91.5, 150.1, 89.0, 118.3, 284.8, 115.9, 119.5, 112.4, 98.9, 91.9, 196.5, 142.7, 86.0, 89.3, 39.5 | N, N, N, N, L, L, S, S, S, S, L, L, L, L, L, L, L, S, S, S, S, N, N, N | 60 | 66 | 650 | [7 empty] | 0 | 240 | 0.75
6008 | bayview6008 | 51.0, 59.9, 38.6, 58.4, 38.3, 43.5, 71.9, 133.7, 132.7, 91.5, 150.1, 89.0, 118.3, 284.8, 115.9, 119.5, 112.4, 98.9, 91.9, 196.5, 142.7, 86.0, 89.3, 39.5 | N, N, N, N, L, L, S, S, S, S, L, L, L, L, L, L, L, S, S, S, S, N, N, N | 70 | 77 | 650 | [7 empty] | 0 | 240 | 0.75
6009 | bayview6009 | 51.0, 59.9, 38.6, 58.4, 38.3, 43.5, 71.9, 133.7, 132.7, 91.5, 150.1, 89.0, 118.3, 284.8, 115.9, 119.5, 112.4, 98.9, 91.9, 196.5, 142.7, 86.0, 89.3, 39.5 | N, N, N, N, L, L, S, S, S, S, L, L, L, L, L, L, L, S, S, S, S, N, N, N | 80 | 88 | 650 | [7 empty] | 0 | 168 | 0.825
6010 | bayview6010 | 51.0, 59.9, 38.6, 58.4, 38.3, 43.5, 71.9, 133.7, 132.7, 91.5, 150.1, 89.0, 118.3, 284.8, 115.9, 119.5, 112.4, 98.9, 91.9, 196.5, 142.7, 86.0, 89.3, 39.5 | N, N, N, N, L, L, S, S, S, S, L, L, L, L, L, L, L, S, S, S, S, N, N, N | 90 | 99 | 650 | [7 empty] | 0 | 98 | 0.89792
6011 | bayview6011 | 51.0, 59.9, 38.6, 58.4, 38.3, 43.5, 71.9, 133.7, 132.7, 91.5, 150.1, 89.0, 118.3, 284.8, 115.9, 119.5, 112.4, 98.9, 91.9, 196.5, 142.7, 86.0, 89.3, 39.5 | N, N, N, N, L, L, S, S, S, S, L, L, L, L, L, L, L, S, S, S, S, N, N, N | 100 | 110 | 650 | [7 empty] | 0 | 60 | 0.9375
6012 | bayview6012 | 51.0, 59.9, 38.6, 58.4, 38.3, 43.5, 71.9, 133.7, 132.7, 91.5, 150.1, 89.0, 118.3, 284.8, 115.9, 119.5, 112.4, 98.9, 91.9, 196.5, 142.7, 86.0, 89.3, 39.5 | N, N, N, N, L, L, S, S, S, S, L, L, L, L, L, L, L, S, S, S, S, N, N, N | 110 | 121 | 650 | [7 empty] | 0 | 15 | 0.98438
6013 | bayview6013 | 51.0, 59.9, 38.6, 58.4, 38.3, 43.5, 71.9, 133.7, 132.7, 91.5, 150.1, 89.0, 118.3, 284.8, 115.9, 119.5, 112.4, 98.9, 91.9, 196.5, 142.7, 86.0, 89.3, 39.5 | N, N, N, N, L, L, S, S, S, S, L, L, L, L, L, L, L, S, S, S, S, N, N, N | 120 | 132 | 650 | [7 empty] | 1 | 0 | 1
6014 | bayview6014 | 51.0, 59.9, 38.6, 58.4, 38.3, 43.5, 71.9, 133.7, 132.7, 91.5, 150.1, 89.0, 118.3, 284.8, 115.9, 119.5, 112.4, 98.9, 91.9, 196.5, 142.7, 86.0, 89.3, 39.5 | N, N, N, N, L, L, S, S, S, S, L, L, L, L, L, L, L, S, S, S, S, N, N, N | 130 | 143 | 650 | [7 empty] | 1 | 0 | 1
6015 | bayview6015 | 51.0, 59.9, 38.6, 58.4, 38.3, 43.5, 71.9, 133.7, 132.7, 91.5, 150.1, 89.0, 118.3, 284.8, 115.9, 119.5, 112.4, 98.9, 91.9, 196.5, 142.7, 86.0, 89.3, 39.5 | N, N, N, N, L, L, S, S, S, S, L, L, L, L, L, L, L, S, S, S, S, N, N, N | 140 | 154 | 650 | [7 empty] | 0 | 13 | 0.98646
6016 | bayview6016 | 51.0, 59.9, 38.6, 58.4, 38.3, 43.5, 71.9, 133.7, 132.7, 91.5, 150.1, 89.0, 118.3, 284.8, 115.9, 119.5, 112.4, 98.9, 91.9, 196.5, 142.7, 86.0, 89.3, 39.5 | N, N, N, N, L, L, S, S, S, S, L, L, L, L, L, L, L, S, S, S, S, N, N, N | 150 | 165 | 650 | [7 empty] | 1 | 0 | 1
6017 | bayview6017 | 51.0, 59.9, 38.6, 58.4, 38.3, 43.5, 71.9, 133.7, 132.7, 91.5, 150.1, 89.0, 118.3, 284.8, 115.9, 119.5, 112.4, 98.9, 91.9, 196.5, 142.7, 86.0, 89.3, 39.5 | N, N, N, N, L, L, S, S, S, S, L, L, L, L, L, L, L, S, S, S, S, N, N, N | 160 | 176 | 650 | [7 empty] | 1 | 0 | 1
6018 | bayview6018 | 51.0, 59.9, 38.6, 58.4, 38.3, 43.5, 71.9, 133.7, 132.7, 91.5, 150.1, 89.0, 118.3, 284.8, 115.9, 119.5, 112.4, 98.9, 91.9, 196.5, 142.7, 86.0, 89.3, 39.5 | N, N, N, N, L, L, S, S, S, S, L, L, L, L, L, L, L, S, S, S, S, N, N, N | 170 | 187 | 650 | [7 empty] | 1 | 0 | 1
6019 | bayview6019 | 51.0, 59.9, 38.6, 58.4, 38.3, 43.5, 71.9, 133.7, 132.7, 91.5, 150.1, 89.0, 118.3, 284.8, 115.9, 119.5, 112.4, 98.9, 91.9, 196.5, 142.7, 86.0, 89.3, 39.5 | N, N, N, N, L, L, S, S, S, S, L, L, L, L, L, L, L, S, S, S, S, N, N, N | 180 | 198 | 650 | [7 empty] | 1 | 0 | 1
6020 | bayview6020 | 51.0, 59.9, 38.6, 58.4, 38.3, 43.5, 71.9, 133.7, 132.7, 91.5, 150.1, 89.0, 118.3, 284.8, 115.9, 119.5, 112.4, 98.9, 91.9, 196.5, 142.7, 86.0, 89.3, 39.5 | N, N, N, N, L, L, S, S, S, S, L, L, L, L, L, L, L, S, S, S, S, N, N, N | 190 | 209 | 650 | [7 empty] | 1 | 0 | 1
6021 | bayview6021 | 51.0, 59.9, 38.6, 58.4, 38.3, 43.5, 71.9, 133.7, 132.7, 91.5, 150.1, 89.0, 118.3, 284.8, 115.9, 119.5, 112.4, 98.9, 91.9, 196.5, 142.7, 86.0, 89.3, 39.5 | N, N, N, N, L, L, S, S, S, S, L, L, L, L, L, L, L, S, S, S, S, N, N, N | 200 | 220 | 650 | [7 empty] | 1 | 0 | 1
6022 | bayview6022 | 51.0, 59.9, 38.6, 58.4, 38.3, 43.5, 71.9, 133.7, 132.7, 91.5, 150.1, 89.0, 118.3, 284.8, 115.9, 119.5, 112.4, 98.9, 91.9, 196.5, 142.7, 86.0, 89.3, 39.5 | N, N, N, N, L, L, S, S, S, S, L, L, L, L, L, L, L, S, S, S, S, N, N, N | 210 | 231 | 650 | [7 empty] | 1 | 0 | 1
6023 | bayview6023 | 51.0, 59.9, 38.6, 58.4, 38.3, 43.5, 71.9, 133.7, 132.7, 91.5, 150.1, 89.0, 118.3, 284.8, 115.9, 119.5, 112.4, 98.9, 91.9, 196.5, 142.7, 86.0, 89.3, 39.5 | N, N, N, N, L, L, S, S, S, S, L, L, L, L, L, L, L, S, S, S, S, N, N, N | 220 | 242 | 650 | [7 empty] | 1 | 0 | 1
6024 | bayview6024 | 51.0, 59.9, 38.6, 58.4, 38.3, 43.5, 71.9, 133.7, 132.7, 91.5, 150.1, 89.0, 118.3, 284.8, 115.9, 119.5, 112.4, 98.9, 91.9, 196.5, 142.7, 86.0, 89.3, 39.5 | N, N, N, N, L, L, S, S, S, S, L, L, L, L, L, L, L, S, S, S, S, N, N, N | 230 | 253 | 650 | [7 empty] | 1 | 0 | 1
6025 | bayview6025 | 51.0, 59.9, 38.6, 58.4, 38.3, 43.5, 71.9, 133.7, 132.7, 91.5, 150.1, 89.0, 118.3, 284.8, 115.9, 119.5, 112.4, 98.9, 91.9, 196.5, 142.7, 86.0, 89.3, 39.5 | N, N, N, N, L, L, S, S, S, S, L, L, L, L, L, L, L, S, S, S, S, N, N, N | 240 | 264 | 650 | [7 empty] | 1 | 0 | 1
6026 | bayview6026 | 51.0, 59.9, 38.6, 58.4, 38.3, 43.5, 71.9, 133.7, 132.7, 91.5, 150.1, 89.0, 118.3, 284.8, 115.9, 119.5, 112.4, 98.9, 91.9, 196.5, 142.7, 86.0, 89.3, 39.5 | N, N, N, N, L, L, S, S, S, S, L, L, L, L, L, L, L, S, S, S, S, N, N, N | 250 | 275 | 650 | [7 empty] | 1 | 0 | 1
6027 | bayview6027 | 51.0, 59.9, 38.6, 58.4, 38.3, 43.5, 71.9, 133.7, 132.7, 91.5, 150.1, 89.0, 118.3, 284.8, 115.9, 119.5, 112.4, 98.9, 91.9, 196.5, 142.7, 86.0, 89.3, 39.5 | N, N, N, N, L, L, S, S, S, S, L, L, L, L, L, L, L, S, S, S, S, N, N, N | 260 | 286 | 650 | [7 empty] | 1 | 0 | 1
6028 | bayview6028 | 51.0, 59.9, 38.6, 58.4, 38.3, 43.5, 71.9, 133.7, 132.7, 91.5, 150.1, 89.0, 118.3, 284.8, 115.9, 119.5, 112.4, 98.9, 91.9, 196.5, 142.7, 86.0, 89.3, 39.5 | N, N, N, N, L, L, S, S, S, S, L, L, L, L, L, L, L, S, S, S, S, N, N, N | 270 | 297 | 650 | [7 empty] | 0 | 1 | 0.99896
6029 | bayview6029 | 51.0, 59.9, 38.6, 58.4, 38.3, 43.5, 71.9, 133.7, 132.7, 91.5, 150.1, 89.0, 118.3, 284.8, 115.9, 119.5, 112.4, 98.9, 91.9, 196.5, 142.7, 86.0, 89.3, 39.5 | N, N, N, N, L, L, S, S, S, S, L, L, L, L, L, L, L, S, S, S, S, N, N, N | 280 | 308 | 650 | [7 empty] | 0 | 10 | 0.98958
6030 | bayview6030 | 51.0, 59.9, 38.6, 58.4, 38.3, 43.5, 71.9, 133.7, 132.7, 91.5, 150.1, 89.0, 118.3, 284.8, 115.9, 119.5, 112.4, 98.9, 91.9, 196.5, 142.7, 86.0, 89.3, 39.5 | N, N, N, N, L, L, S, S, S, S, L, L, L, L, L, L, L, S, S, S, S, N, N, N | 290 | 319 | 650 | [7 empty] | 1 | 0 | 1
6031 | bayview6031 | 51.0, 59.9, 38.6, 58.4, 38.3, 43.5, 71.9, 133.7, 132.7, 91.5, 150.1, 89.0, 118.3, 284.8, 115.9, 119.5, 112.4, 98.9, 91.9, 196.5, 142.7, 86.0, 89.3, 39.5 | N, N, N, N, L, L, S, S, S, S, L, L, L, L, L, L, L, S, S, S, S, N, N, N | 300 | 330 | 650 | [7 empty] | 1 | 0 | 1
6032 | bayview6032 | 51.0, 59.9, 38.6, 58.4, 38.3, 43.5, 71.9, 133.7, 132.7, 91.5, 150.1, 89.0, 118.3, 284.8, 115.9, 119.5, 112.4, 98.9, 91.9, 196.5, 142.7, 86.0, 89.3, 39.5 | N, N, N, N, L, L, S, S, S, S, L, L, L, L, L, L, L, S, S, S, S, N, N, N | 50 | 55 | 680 | [7 empty] | 0 | 240 | 0.75
6033 | bayview6033 | 51.0, 59.9, 38.6, 58.4, 38.3, 43.5, 71.9, 133.7, 132.7, 91.5, 150.1, 89.0, 118.3, 284.8, 115.9, 119.5, 112.4, 98.9, 91.9, 196.5, 142.7, 86.0, 89.3, 39.5 | N, N, N, N, L, L, S, S, S, S, L, L, L, L, L, L, L, S, S, S, S, N, N, N | 60 | 66 | 680 | [7 empty] | 0 | 240 | 0.75
6034 | bayview6034 | 51.0, 59.9, 38.6, 58.4, 38.3, 43.5, 71.9, 133.7, 132.7, 91.5, 150.1, 89.0, 118.3, 284.8, 115.9, 119.5, 112.4, 98.9, 91.9, 196.5, 142.7, 86.0, 89.3, 39.5 | N, N, N, N, L, L, S, S, S, S, L, L, L, L, L, L, L, S, S, S, S, N, N, N | 70 | 77 | 680 | [7 empty] | 0 | 240 | 0.75
6035 | bayview6035 | 51.0, 59.9, 38.6, 58.4, 38.3, 43.5, 71.9, 133.7, 132.7, 91.5, 150.1, 89.0, 118.3, 284.8, 115.9, 119.5, 112.4, 98.9, 91.9, 196.5, 142.7, 86.0, 89.3, 39.5 | N, N, N, N, L, L, S, S, S, S, L, L, L, L, L, L, L, S, S, S, S, N, N, N | 80 | 88 | 680 | [7 empty] | 0 | 149 | 0.84479
6036 | bayview6036 | 51.0, 59.9, 38.6, 58.4, 38.3, 43.5, 71.9, 133.7, 132.7, 91.5, 150.1, 89.0, 118.3, 284.8, 115.9, 119.5, 112.4, 98.9, 91.9, 196.5, 142.7, 86.0, 89.3, 39.5 | N, N, N, N, L, L, S, S, S, S, L, L, L, L, L, L, L, S, S, S, S, N, N, N | 90 | 99 | 680 | [7 empty] | 0 | 88 | 0.90833
6037 | bayview6037 | 51.0, 59.9, 38.6, 58.4, 38.3, 43.5, 71.9, 133.7, 132.7, 91.5, 150.1, 89.0, 118.3, 284.8, 115.9, 119.5, 112.4, 98.9, 91.9, 196.5, 142.7, 86.0, 89.3, 39.5 | N, N, N, N, L, L, S, S, S, S, L, L, L, L, L, L, L, S, S, S, S, N, N, N | 100 | 110 | 680 | [7 empty] | 0 | 47 | 0.95104
6038 | bayview6038 | 51.0, 59.9, 38.6, 58.4, 38.3, 43.5, 71.9, 133.7, 132.7, 91.5, 150.1, 89.0, 118.3, 284.8, 115.9, 119.5, 112.4, 98.9, 91.9, 196.5, 142.7, 86.0, 89.3, 39.5 | N, N, N, N, L, L, S, S, S, S, L, L, L, L, L, L, L, S, S, S, S, N, N, N | 110 | 121 | 680 | [7 empty] | 0 | 2 | 0.99792
6039 | bayview6039 | 51.0, 59.9, 38.6, 58.4, 38.3, 43.5, 71.9, 133.7, 132.7, 91.5, 150.1, 89.0, 118.3, 284.8, 115.9, 119.5, 112.4, 98.9, 91.9, 196.5, 142.7, 86.0, 89.3, 39.5 | N, N, N, N, L, L, S, S, S, S, L, L, L, L, L, L, L, S, S, S, S, N, N, N | 120 | 132 | 680 | [7 empty] | 1 | 0 | 1
6040 | bayview6040 | 51.0, 59.9, 38.6, 58.4, 38.3, 43.5, 71.9, 133.7, 132.7, 91.5, 150.1, 89.0, 118.3, 284.8, 115.9, 119.5, 112.4, 98.9, 91.9, 196.5, 142.7, 86.0, 89.3, 39.5 | N, N, N, N, L, L, S, S, S, S, L, L, L, L, L, L, L, S, S, S, S, N, N, N | 130 | 143 | 680 | [7 empty] | 1 | 0 | 1
6041 | bayview6041 | 51.0, 59.9, 38.6, 58.4, 38.3, 43.5, 71.9, 133.7, 132.7, 91.5, 150.1, 89.0, 118.3, 284.8, 115.9, 119.5, 112.4, 98.9, 91.9, 196.5, 142.7, 86.0, 89.3, 39.5 | N, N, N, N, L, L, S, S, S, S, L, L, L, L, L, L, L, S, S, S, S, N, N, N | 140 | 154 | 680 | [7 empty] | 1 | 0 | 1
6042 | bayview6042 | 51.0, 59.9, 38.6, 58.4, 38.3, 43.5, 71.9, 133.7, 132.7, 91.5, 150.1, 89.0, 118.3, 284.8, 115.9, 119.5, 112.4, 98.9, 91.9, 196.5, 142.7, 86.0, 89.3, 39.5 | N, N, N, N, L, L, S, S, S, S, L, L, L, L, L, L, L, S, S, S, S, N, N, N | 150 | 165 | 680 | [7 empty] | 1 | 0 | 1
6043 | bayview6043 | 51.0, 59.9, 38.6, 58.4, 38.3, 43.5, 71.9, 133.7, 132.7, 91.5, 150.1, 89.0, 118.3, 284.8, 115.9, 119.5, 112.4, 98.9, 91.9, 196.5, 142.7, 86.0, 89.3, 39.5 | N, N, N, N, L, L, S, S, S, S, L, L, L, L, L, L, L, S, S, S, S, N, N, N | 160 | 176 | 680 | [7 empty] | 1 | 0 | 1
6044 | bayview6044 | 51.0, 59.9, 38.6, 58.4, 38.3, 43.5, 71.9, 133.7, 132.7, 91.5, 150.1, 89.0, 118.3, 284.8, 115.9, 119.5, 112.4, 98.9, 91.9, 196.5, 142.7, 86.0, 89.3, 39.5 | N, N, N, N, L, L, S, S, S, S, L, L, L, L, L, L, L, S, S, S, S, N, N, N | 170 | 187 | 680 | [7 empty] | 1 | 0 | 1
6045 | bayview6045 | 51.0, 59.9, 38.6, 58.4, 38.3, 43.5, 71.9, 133.7, 132.7, 91.5, 150.1, 89.0, 118.3, 284.8, 115.9, 119.5, 112.4, 98.9, 91.9, 196.5, 142.7, 86.0, 89.3, 39.5 | N, N, N, N, L, L, S, S, S, S, L, L, L, L, L, L, L, S, S, S, S, N, N, N | 180 | 198 | 680 | [7 empty] | 1 | 0 | 1
6046 | bayview6046 | 51.0, 59.9, 38.6, 58.4, 38.3, 43.5, 71.9, 133.7, 132.7, 91.5, 150.1, 89.0, 118.3, 284.8, 115.9, 119.5, 112.4, 98.9, 91.9, 196.5, 142.7, 86.0, 89.3, 39.5 | N, N, N, N, L, L, S, S, S, S, L, L, L, L, L, L, L, S, S, S, S, N, N, N | 190 | 209 | 680 | [7 empty] | 1 | 0 | 1
6047 | bayview6047 | 51.0, 59.9, 38.6, 58.4, 38.3, 43.5, 71.9, 133.7, 132.7, 91.5, 150.1, 89.0, 118.3, 284.8, 115.9, 119.5, 112.4, 98.9, 91.9, 196.5, 142.7, 86.0, 89.3, 39.5 | N, N, N, N, L, L, S, S, S, S, L, L, L, L, L, L, L, S, S, S, S, N, N, N | 200 | 220 | 680 | [7 empty] | 1 | 0 | 1
6048 | bayview6048 | 51.0, 59.9, 38.6, 58.4, 38.3, 43.5, 71.9, 133.7, 132.7, 91.5, 150.1, 89.0, 118.3, 284.8, 115.9, 119.5, 112.4, 98.9, 91.9, 196.5, 142.7, 86.0, 89.3, 39.5 | N, N, N, N, L, L, S, S, S, S, L, L, L, L, L, L, L, S, S, S, S, N, N, N | 210 | 231 | 680 | [7 empty] | 1 | 0 | 1
6049 | bayview6049 | 51.0, 59.9, 38.6, 58.4, 38.3, 43.5, 71.9, 133.7, 132.7, 91.5, 150.1, 89.0, 118.3, 284.8, 115.9, 119.5, 112.4, 98.9, 91.9, 196.5, 142.7, 86.0, 89.3, 39.5 | N, N, N, N, L, L, S, S, S, S, L, L, L, L, L, L, L, S, S, S, S, N, N, N | 220 | 242 | 680 | [7 empty] | 1 | 0 | 1
6050 | bayview6050 | 51.0, 59.9, 38.6, 58.4, 38.3, 43.5, 71.9, 133.7, 132.7, 91.5, 150.1, 89.0, 118.3, 284.8, 115.9, 119.5, 112.4, 98.9, 91.9, 196.5, 142.7, 86.0, 89.3, 39.5 | N, N, N, N, L, L, S, S, S, S, L, L, L, L, L, L, L, S, S, S, S, N, N, N | 230 | 253 | 680 | [7 empty] | 1 | 0 | 1
6051 | bayview6051 | 51.0, 59.9, 38.6, 58.4, 38.3, 43.5, 71.9, 133.7, 132.7, 91.5, 150.1, 89.0, 118.3, 284.8, 115.9, 119.5, 112.4, 98.9, 91.9, 196.5, 142.7, 86.0, 89.3, 39.5 | N, N, N, N, L, L, S, S, S, S, L, L, L, L, L, L, L, S, S, S, S, N, N, N | 240 | 264 | 680 | [7 empty] | 1 | 0 | 1
6052 | bayview6052 | 51.0, 59.9, 38.6, 58.4, 38.3, 43.5, 71.9, 133.7, 132.7, 91.5, 150.1, 89.0, 118.3, 284.8, 115.9, 119.5, 112.4, 98.9, 91.9, 196.5, 142.7, 86.0, 89.3, 39.5 | N, N, N, N, L, L, S, S, S, S, L, L, L, L, L, L, L, S, S, S, S, N, N, N | 250 | 275 | 680 | [7 empty] | 1 | 0 | 1
6053 | bayview6053 | 51.0, 59.9, 38.6, 58.4, 38.3, 43.5, 71.9, 133.7, 132.7, 91.5, 150.1, 89.0, 118.3, 284.8, 115.9, 119.5, 112.4, 98.9, 91.9, 196.5, 142.7, 86.0, 89.3, 39.5 | N, N, N, N, L, L, S, S, S, S, L, L, L, L, L, L, L, S, S, S, S, N, N, N | 260 | 286 | 680 | [7 empty] | 1 | 0 | 1
6054 | bayview6054 | 51.0, 59.9, 38.6, 58.4, 38.3, 43.5, 71.9, 133.7, 132.7, 91.5, 150.1, 89.0, 118.3, 284.8, 115.9, 119.5, 112.4, 98.9, 91.9, 196.5, 142.7, 86.0, 89.3, 39.5 | N, N, N, N, L, L, S, S, S, S, L, L, L, L, L, L, L, S, S, S, S, N, N, N | 270 | 297 | 680 | [7 empty] | 1 | 0 | 1
6055 | bayview6055 | 51.0, 59.9, 38.6, 58.4, 38.3, 43.5, 71.9, 133.7, 132.7, 91.5, 150.1, 89.0, 118.3, 284.8, 115.9, 119.5, 112.4, 98.9, 91.9, 196.5, 142.7, 86.0, 89.3, 39.5 | N, N, N, N, L, L, S, S, S, S, L, L, L, L, L, L, L, S, S, S, S, N, N, N | 280 | 308 | 680 | [7 empty] | 1 | 0 | 1
6056 | bayview6056 | 51.0, 59.9, 38.6, 58.4, 38.3, 43.5, 71.9, 133.7, 132.7, 91.5, 150.1, 89.0, 118.3, 284.8, 115.9, 119.5, 112.4, 98.9, 91.9, 196.5, 142.7, 86.0, 89.3, 39.5 | N, N, N, N, L, L, S, S, S, S, L, L, L, L, L, L, L, S, S, S, S, N, N, N | 290 | 319 | 680 | [7 empty] | 1 | 0 | 1
6057 | bayview6057 | 51.0, 59.9, 38.6, 58.4, 38.3, 43.5, 71.9, 133.7, 132.7, 91.5, 150.1, 89.0, 118.3, 284.8, 115.9, 119.5, 112.4, 98.9, 91.9, 196.5, 142.7, 86.0, 89.3, 39.5 | N, N, N, N, L, L, S, S, S, S, L, L, L, L, L, L, L, S, S, S, S, N, N, N | 300 | 330 | 680 | [7 empty] | 1 | 0 | 1
6058 | bayview6058 | 51.0, 59.9, 38.6, 58.4, 38.3, 43.5, 71.9, 133.7, 132.7, 91.5, 150.1, 89.0, 118.3, 284.8, 115.9, 119.5, 112.4, 98.9, 91.9, 196.5, 142.7, 86.0, 89.3, 39.5 | N, N, N, N, L, L, S, S, S, S, L, L, L, L, L, L, L, S, S, S, S, N, N, N | 50 | 55 | 710 | [7 empty] | 0 | 240 | 0.75
6059 | bayview6059 | 51.0, 59.9, 38.6, 58.4, 38.3, 43.5, 71.9, 133.7, 132.7, 91.5, 150.1, 89.0, 118.3, 284.8, 115.9, 119.5, 112.4, 98.9, 91.9, 196.5, 142.7, 86.0, 89.3, 39.5 | N, N, N, N, L, L, S, S, S, S, L, L, L, L, L, L, L, S, S, S, S, N, N, N | 60 | 66 | 710 | [7 empty] | 0 | 240 | 0.75
6060 | bayview6060 | 51.0, 59.9, 38.6, 58.4, 38.3, 43.5, 71.9, 133.7, 132.7, 91.5, 150.1, 89.0, 118.3, 284.8, 115.9, 119.5, 112.4, 98.9, 91.9, 196.5, 142.7, 86.0, 89.3, 39.5 | N, N, N, N, L, L, S, S, S, S, L, L, L, L, L, L, L, S, S, S, S, N, N, N | 70 | 77 | 710 | [7 empty] | 0 | 222 | 0.76875
6061 | bayview6061 | 51.0, 59.9, 38.6, 58.4, 38.3, 43.5, 71.9, 133.7, 132.7, 91.5, 150.1, 89.0, 118.3, 284.8, 115.9, 119.5, 112.4, 98.9, 91.9, 196.5, 142.7, 86.0, 89.3, 39.5 | N, N, N, N, L, L, S, S, S, S, L, L, L, L, L, L, L, S, S, S, S, N, N, N | 80 | 88 | 710 | [7 empty] | 0 | 130 | 0.86458
6062 | bayview6062 | 51.0, 59.9, 38.6, 58.4, 38.3, 43.5, 71.9, 133.7, 132.7, 91.5, 150.1, 89.0, 118.3, 284.8, 115.9, 119.5, 112.4, 98.9, 91.9, 196.5, 142.7, 86.0, 89.3, 39.5 | N, N, N, N, L, L, S, S, S, S, L, L, L, L, L, L, L, S, S, S, S, N, N, N | 90 | 99 | 710 | [7 empty] | 0 | 79 | 0.91771
6063 | bayview6063 | 51.0, 59.9, 38.6, 58.4, 38.3, 43.5, 71.9, 133.7, 132.7, 91.5, 150.1, 89.0, 118.3, 284.8, 115.9, 119.5, 112.4, 98.9, 91.9, 196.5, 142.7, 86.0, 89.3, 39.5 | N, N, N, N, L, L, S, S, S, S, L, L, L, L, L, L, L, S, S, S, S, N, N, N | 100 | 110 | 710 | [7 empty] | 0 | 34 | 0.96458
6064 | bayview6064 | 51.0, 59.9, 38.6, 58.4, 38.3, 43.5, 71.9, 133.7, 132.7, 91.5, 150.1, 89.0, 118.3, 284.8, 115.9, 119.5, 112.4, 98.9, 91.9, 196.5, 142.7, 86.0, 89.3, 39.5 | N, N, N, N, L, L, S, S, S, S, L, L, L, L, L, L, L, S, S, S, S, N, N, N | 110 | 121 | 710 | [7 empty] | 1 | 0 | 1
6065 | bayview6065 | 51.0, 59.9, 38.6, 58.4, 38.3, 43.5, 71.9, 133.7, 132.7, 91.5, 150.1, 89.0, 118.3, 284.8, 115.9, 119.5, 112.4, 98.9, 91.9, 196.5, 142.7, 86.0, 89.3, 39.5 | N, N, N, N, L, L, S, S, S, S, L, L, L, L, L, L, L, S, S, S, S, N, N, N | 120 | 132 | 710 | [7 empty] | 1 | 0 | 1
6066 | bayview6066 | 51.0, 59.9, 38.6, 58.4, 38.3, 43.5, 71.9, 133.7, 132.7, 91.5, 150.1, 89.0, 118.3, 284.8, 115.9, 119.5, 112.4, 98.9, 91.9, 196.5, 142.7, 86.0, 89.3, 39.5 | N, N, N, N, L, L, S, S, S, S, L, L, L, L, L, L, L, S, S, S, S, N, N, N | 130 | 143 | 710 | [7 empty] | 1 | 0 | 1
6067 | bayview6067 | 51.0, 59.9, 38.6, 58.4, 38.3, 43.5, 71.9, 133.7, 132.7, 91.5, 150.1, 89.0, 118.3, 284.8, 115.9, 119.5, 112.4, 98.9, 91.9, 196.5, 142.7, 86.0, 89.3, 39.5 | N, N, N, N, L, L, S, S, S, S, L, L, L, L, L, L, L, S, S, S, S, N, N, N | 140 | 154 | 710 | [7 empty] | 1 | 0 | 1
6068 | bayview6068 | 51.0, 59.9, 38.6, 58.4, 38.3, 43.5, 71.9, 133.7, 132.7, 91.5, 150.1, 89.0, 118.3, 284.8, 115.9, 119.5, 112.4, 98.9, 91.9, 196.5, 142.7, 86.0, 89.3, 39.5 | N, N, N, N, L, L, S, S, S, S, L, L, L, L, L, L, L, S, S, S, S, N, N, N | 150 | 165 | 710 | [7 empty] | 1 | 0 | 1
6069 | bayview6069 | 51.0, 59.9, 38.6, 58.4, 38.3, 43.5, 71.9, 133.7, 132.7, 91.5, 150.1, 89.0, 118.3, 284.8, 115.9, 119.5, 112.4, 98.9, 91.9, 196.5, 142.7, 86.0, 89.3, 39.5 | N, N, N, N, L, L, S, S, S, S, L, L, L, L, L, L, L, S, S, S, S, N, N, N | 160 | 176 | 710 | [7 empty] | 1 | 0 | 1
6070 | bayview6070 | 51.0, 59.9, 38.6, 58.4, 38.3, 43.5, 71.9, 133.7, 132.7, 91.5, 150.1, 89.0, 118.3, 284.8, 115.9, 119.5, 112.4, 98.9, 91.9, 196.5, 142.7, 86.0, 89.3, 39.5 | N, N, N, N, L, L, S, S, S, S, L, L, L, L, L, L, L, S, S, S, S, N, N, N | 170 | 187 | 710 | [7 empty] | 1 | 0 | 1
6071 | bayview6071 | 51.0, 59.9, 38.6, 58.4, 38.3, 43.5, 71.9, 133.7, 132.7, 91.5, 150.1, 89.0, 118.3, 284.8, 115.9, 119.5, 112.4, 98.9, 91.9, 196.5, 142.7, 86.0, 89.3, 39.5 | N, N, N, N, L, L, S, S, S, S, L, L, L, L, L, L, L, S, S, S, S, N, N, N | 180 | 198 | 710 | [7 empty] | 1 | 0 | 1
6072 | bayview6072 | 51.0, 59.9, 38.6, 58.4, 38.3, 43.5, 71.9, 133.7, 132.7, 91.5, 150.1, 89.0, 118.3, 284.8, 115.9, 119.5, 112.4, 98.9, 91.9, 196.5, 142.7, 86.0, 89.3, 39.5 | N, N, N, N, L, L, S, S, S, S, L, L, L, L, L, L, L, S, S, S, S, N, N, N | 190 | 209 | 710 | [7 empty] | 1 | 0 | 1
6073 | bayview6073 | 51.0, 59.9, 38.6, 58.4, 38.3, 43.5, 71.9, 133.7, 132.7, 91.5, 150.1, 89.0, 118.3, 284.8, 115.9, 119.5, 112.4, 98.9, 91.9, 196.5, 142.7, 86.0, 89.3, 39.5 | N, N, N, N, L, L, S, S, S, S, L, L, L, L, L, L, L, S, S, S, S, N, N, N | 200 | 220 | 710 | [7 empty] | 1 | 0 | 1
6074 | bayview6074 | 51.0, 59.9, 38.6, 58.4, 38.3, 43.5, 71.9, 133.7, 132.7, 91.5, 150.1, 89.0, 118.3, 284.8, 115.9, 119.5, 112.4, 98.9, 91.9, 196.5, 142.7, 86.0, 89.3, 39.5 | N, N, N, N, L, L, S, S, S, S, L, L, L, L, L, L, L, S, S, S, S, N, N, N | 210 | 231 | 710 | [7 empty] | 1 | 0 | 1
6075 | bayview6075 | 51.0, 59.9, 38.6, 58.4, 38.3, 43.5, 71.9, 133.7, 132.7, 91.5, 150.1, 89.0, 118.3, 284.8, 115.9, 119.5, 112.4, 98.9, 91.9, 196.5, 142.7, 86.0, 89.3, 39.5 | N, N, N, N, L, L, S, S, S, S, L, L, L, L, L, L, L, S, S, S, S, N, N, N | 220 | 242 | 710 | [7 empty] | 1 | 0 | 1
6076 | bayview6076 | 51.0, 59.9, 38.6, 58.4, 38.3, 43.5, 71.9, 133.7, 132.7, 91.5, 150.1, 89.0, 118.3, 284.8, 115.9, 119.5, 112.4, 98.9, 91.9, 196.5, 142.7, 86.0, 89.3, 39.5 | N, N, N, N, L, L, S, S, S, S, L, L, L, L, L, L, L, S, S, S, S, N, N, N | 230 | 253 | 710 | [7 empty] | 1 | 0 | 1
6077 | bayview6077 | 51.0, 59.9, 38.6, 58.4, 38.3, 43.5, 71.9, 133.7, 132.7, 91.5, 150.1, 89.0, 118.3, 284.8, 115.9, 119.5, 112.4, 98.9, 91.9, 196.5, 142.7, 86.0, 89.3, 39.5 | N, N, N, N, L, L, S, S, S, S, L, L, L, L, L, L, L, S, S, S, S, N, N, N | 240 | 264 | 710 | [7 empty] | 1 | 0 | 1
6078 | bayview6078 | 51.0, 59.9, 38.6, 58.4, 38.3, 43.5, 71.9, 133.7, 132.7, 91.5, 150.1, 89.0, 118.3, 284.8, 115.9, 119.5, 112.4, 98.9, 91.9, 196.5, 142.7, 86.0, 89.3, 39.5 | N, N, N, N, L, L, S, S, S, S, L, L, L, L, L, L, L, S, S, S, S, N, N, N | 250 | 275 | 710 | [7 empty] | 1 | 0 | 1
6079 | bayview6079 | 51.0, 59.9, 38.6, 58.4, 38.3, 43.5, 71.9, 133.7, 132.7, 91.5, 150.1, 89.0, 118.3, 284.8, 115.9, 119.5, 112.4, 98.9, 91.9, 196.5, 142.7, 86.0, 89.3, 39.5 | N, N, N, N, L, L, S, S, S, S, L, L, L, L, L, L, L, S, S, S, S, N, N, N | 260 | 286 | 710 | [7 empty] | 1 | 0 | 1
6080 | bayview6080 | 51.0, 59.9, 38.6, 58.4, 38.3, 43.5, 71.9, 133.7, 132.7, 91.5, 150.1, 89.0, 118.3, 284.8, 115.9, 119.5, 112.4, 98.9, 91.9, 196.5, 142.7, 86.0, 89.3, 39.5 | N, N, N, N, L, L, S, S, S, S, L, L, L, L, L, L, L, S, S, S, S, N, N, N | 270 | 297 | 710 | [7 empty] | 1 | 0 | 1
6081 | bayview6081 | 51.0, 59.9, 38.6, 58.4, 38.3, 43.5, 71.9, 133.7, 132.7, 91.5, 150.1, 89.0, 118.3, 284.8, 115.9, 119.5, 112.4, 98.9, 91.9, 196.5, 142.7, 86.0, 89.3, 39.5 | N, N, N, N, L, L, S, S, S, S, L, L, L, L, L, L, L, S, S, S, S, N, N, N | 280 | 308 | 710 | [7 empty] | 1 | 0 | 1
6082 | bayview6082 | 51.0, 59.9, 38.6, 58.4, 38.3, 43.5, 71.9, 133.7, 132.7, 91.5, 150.1, 89.0, 118.3, 284.8, 115.9, 119.5, 112.4, 98.9, 91.9, 196.5, 142.7, 86.0, 89.3, 39.5 | N, N, N, N, L, L, S, S, S, S, L, L, L, L, L, L, L, S, S, S, S, N, N, N | 290 | 319 | 710 | [7 empty] | 1 | 0 | 1
6083 | bayview6083 | 51.0, 59.9, 38.6, 58.4, 38.3, 43.5, 71.9, 133.7, 132.7, 91.5, 150.1, 89.0, 118.3, 284.8, 115.9, 119.5, 112.4, 98.9, 91.9, 196.5, 142.7, 86.0, 89.3, 39.5 | N, N, N, N, L, L, S, S, S, S, L, L, L, L, L, L, L, S, S, S, S, N, N, N | 300 | 330 | 710 | [7 empty] | 1 | 0 | 1
6084 | bayview6084 | 51.0, 59.9, 38.6, 58.4, 38.3, 43.5, 71.9, 133.7, 132.7, 91.5, 150.1, 89.0, 118.3, 284.8, 115.9, 119.5, 112.4, 98.9, 91.9, 196.5, 142.7, 86.0, 89.3, 39.5 | N, N, N, N, L, L, S, S, S, S, L, L, L, L, L, L, L, S, S, S, S, N, N, N | 50 | 55 | 740 | [7 empty] | 0 | 240 | 0.75
6085 | bayview6085 | 51.0, 59.9, 38.6, 58.4, 38.3, 43.5, 71.9, 133.7, 132.7, 91.5, 150.1, 89.0, 118.3, 284.8, 115.9, 119.5, 112.4, 98.9, 91.9, 196.5, 142.7, 86.0, 89.3, 39.5 | N, N, N, N, L, L, S, S, S, S, L, L, L, L, L, L, L, S, S, S, S, N, N, N | 60 | 66 | 740 | [7 empty] | 0 | 240 | 0.75
6086 | bayview6086 | 51.0, 59.9, 38.6, 58.4, 38.3, 43.5, 71.9, 133.7, 132.7, 91.5, 150.1, 89.0, 118.3, 284.8, 115.9, 119.5, 112.4, 98.9, 91.9, 196.5, 142.7, 86.0, 89.3, 39.5 | N, N, N, N, L, L, S, S, S, S, L, L, L, L, L, L, L, S, S, S, S, N, N, N | 70 | 77 | 740 | [7 empty] | 0 | 204 | 0.7875
6087 | bayview6087 | 51.0, 59.9, 38.6, 58.4, 38.3, 43.5, 71.9, 133.7, 132.7, 91.5, 150.1, 89.0, 118.3, 284.8, 115.9, 119.5, 112.4, 98.9, 91.9, 196.5, 142.7, 86.0, 89.3, 39.5 | N, N, N, N, L, L, S, S, S, S, L, L, L, L, L, L, L, S, S, S, S, N, N, N | 80 | 88 | 740 | [7 empty] | 0 | 116 | 0.87917
6088 | bayview6088 | 51.0, 59.9, 38.6, 58.4, 38.3, 43.5, 71.9, 133.7, 132.7, 91.5, 150.1, 89.0, 118.3, 284.8, 115.9, 119.5, 112.4, 98.9, 91.9, 196.5, 142.7, 86.0, 89.3, 39.5 | N, N, N, N, L, L, S, S, S, S, L, L, L, L, L, L, L, S, S, S, S, N, N, N | 90 | 99 | 740 | [7 empty] | 0 | 69 | 0.92812
6089 | bayview6089 | 51.0, 59.9, 38.6, 58.4, 38.3, 43.5, 71.9, 133.7, 132.7, 91.5, 150.1, 89.0, 118.3, 284.8, 115.9, 119.5, 112.4, 98.9, 91.9, 196.5, 142.7, 86.0, 89.3, 39.5 | N, N, N, N, L, L, S, S, S, S, L, L, L, L, L, L, L, S, S, S, S, N, N, N | 100 | 110 | 740 | [7 empty] | 0 | 20 | 0.97917
6090 | bayview6090 | 51.0, 59.9, 38.6, 58.4, 38.3, 43.5, 71.9, 133.7, 132.7, 91.5, 150.1, 89.0, 118.3, 284.8, 115.9, 119.5, 112.4, 98.9, 91.9, 196.5, 142.7, 86.0, 89.3, 39.5 | N, N, N, N, L, L, S, S, S, S, L, L, L, L, L, L, L, S, S, S, S, N, N, N | 110 | 121 | 740 | [7 empty] | 1 | 0 | 1
6091 | bayview6091 | 51.0, 59.9, 38.6, 58.4, 38.3, 43.5, 71.9, 133.7, 132.7, 91.5, 150.1, 89.0, 118.3, 284.8, 115.9, 119.5, 112.4, 98.9, 91.9, 196.5, 142.7, 86.0, 89.3, 39.5 | N, N, N, N, L, L, S, S, S, S, L, L, L, L, L, L, L, S, S, S, S, N, N, N | 120 | 132 | 740 | [7 empty] | 1 | 0 | 1
6092 | bayview6092 | 51.0, 59.9, 38.6, 58.4, 38.3, 43.5, 71.9, 133.7, 132.7, 91.5, 150.1, 89.0, 118.3, 284.8, 115.9, 119.5, 112.4, 98.9, 91.9, 196.5, 142.7, 86.0, 89.3, 39.5 | N, N, N, N, L, L, S, S, S, S, L, L, L, L, L, L, L, S, S, S, S, N, N, N | 130 | 143 | 740 | [7 empty] | 1 | 0 | 1
6093 | bayview6093 | 51.0, 59.9, 38.6, 58.4, 38.3, 43.5, 71.9, 133.7, 132.7, 91.5, 150.1, 89.0, 118.3, 284.8, 115.9, 119.5, 112.4, 98.9, 91.9, 196.5, 142.7, 86.0, 89.3, 39.5 | N, N, N, N, L, L, S, S, S, S, L, L, L, L, L, L, L, S, S, S, S, N, N, N | 140 | 154 | 740 | [7 empty] | 1 | 0 | 1
6094 | bayview6094 | 51.0, 59.9, 38.6, 58.4, 38.3, 43.5, 71.9, 133.7, 132.7, 91.5, 150.1, 89.0, 118.3, 284.8, 115.9, 119.5, 112.4, 98.9, 91.9, 196.5, 142.7, 86.0, 89.3, 39.5 | N, N, N, N, L, L, S, S, S, S, L, L, L, L, L, L, L, S, S, S, S, N, N, N | 150 | 165 | 740 | [7 empty] | 1 | 0 | 1
6095 | bayview6095 | 51.0, 59.9, 38.6, 58.4, 38.3, 43.5, 71.9, 133.7, 132.7, 91.5, 150.1, 89.0, 118.3, 284.8, 115.9, 119.5, 112.4, 98.9, 91.9, 196.5, 142.7, 86.0, 89.3, 39.5 | N, N, N, N, L, L, S, S, S, S, L, L, L, L, L, L, L, S, S, S, S, N, N, N | 160 | 176 | 740 | [7 empty] | 1 | 0 | 1
6096 | bayview6096 | 51.0, 59.9, 38.6, 58.4, 38.3, 43.5, 71.9, 133.7, 132.7, 91.5, 150.1, 89.0, 118.3, 284.8, 115.9, 119.5, 112.4, 98.9, 91.9, 196.5, 142.7, 86.0, 89.3, 39.5 | N, N, N, N, L, L, S, S, S, S, L, L, L, L, L, L, L, S, S, S, S, N, N, N | 170 | 187 | 740 | [7 empty] | 1 | 0 | 1
6097 | bayview6097 | 51.0, 59.9, 38.6, 58.4, 38.3, 43.5, 71.9, 133.7, 132.7, 91.5, 150.1, 89.0, 118.3, 284.8, 115.9, 119.5, 112.4, 98.9, 91.9, 196.5, 142.7, 86.0, 89.3, 39.5 | N, N, N, N, L, L, S, S, S, S, L, L, L, L, L, L, L, S, S, S, S, N, N, N | 180 | 198 | 740 | [7 empty] | 1 | 0 | 1
6098 | bayview6098 | 51.0, 59.9, 38.6, 58.4, 38.3, 43.5, 71.9, 133.7, 132.7, 91.5, 150.1, 89.0, 118.3, 284.8, 115.9, 119.5, 112.4, 98.9, 91.9, 196.5, 142.7, 86.0, 89.3, 39.5 | N, N, N, N, L, L, S, S, S, S, L, L, L, L, L, L, L, S, S, S, S, N, N, N | 190 | 209 | 740 | [7 empty] | 1 | 0 | 1
6099 | bayview6099 | 51.0, 59.9, 38.6, 58.4, 38.3, 43.5, 71.9, 133.7, 132.7, 91.5, 150.1, 89.0, 118.3, 284.8, 115.9, 119.5, 112.4, 98.9, 91.9, 196.5, 142.7, 86.0, 89.3, 39.5 | N, N, N, N, L, L, S, S, S, S, L, L, L, L, L, L, L, S, S, S, S, N, N, N | 200 | 220 | 740 | [7 empty] | 1 | 0 | 1
6100 | bayview6100 | 51.0, 59.9, 38.6, 58.4, 38.3, 43.5, 71.9, 133.7, 132.7, 91.5, 150.1, 89.0, 118.3, 284.8, 115.9, 119.5, 112.4, 98.9, 91.9, 196.5, 142.7, 86.0, 89.3, 39.5 | N, N, N, N, L, L, S, S, S, S, L, L, L, L, L, L, L, S, S, S, S, N, N, N | 210 | 231 | 740 | [7 empty] | 1 | 0 | 1
6101 | bayview6101 | 51.0, 59.9, 38.6, 58.4, 38.3, 43.5, 71.9, 133.7, 132.7, 91.5, 150.1, 89.0, 118.3, 284.8, 115.9, 119.5, 112.4, 98.9, 91.9, 196.5, 142.7, 86.0, 89.3, 39.5 | N, N, N, N, L, L, S, S, S, S, L, L, L, L, L, L, L, S, S, S, S, N, N, N | 220 | 242 | 740 | [7 empty] | 1 | 0 | 1
6102 | bayview6102 | 51.0, 59.9, 38.6, 58.4, 38.3, 43.5, 71.9, 133.7, 132.7, 91.5, 150.1, 89.0, 118.3, 284.8, 115.9, 119.5, 112.4, 98.9, 91.9, 196.5, 142.7, 86.0, 89.3, 39.5 | N, N, N, N, L, L, S, S, S, S, L, L, L, L, L, L, L, S, S, S, S, N, N, N | 230 | 253 | 740 | [7 empty] | 1 | 0 | 1
6103 | bayview6103 | 51.0, 59.9, 38.6, 58.4, 38.3, 43.5, 71.9, 133.7, 132.7, 91.5, 150.1, 89.0, 118.3, 284.8, 115.9, 119.5, 112.4, 98.9, 91.9, 196.5, 142.7, 86.0, 89.3, 39.5 | N, N, N, N, L, L, S, S, S, S, L, L, L, L, L, L, L, S, S, S, S, N, N, N | 240 | 264 | 740 | [7 empty] | 1 | 0 | 1
6104 | bayview6104 | 51.0, 59.9, 38.6, 58.4, 38.3, 43.5, 71.9, 133.7, 132.7, 91.5, 150.1, 89.0, 118.3, 284.8, 115.9, 119.5, 112.4, 98.9, 91.9, 196.5, 142.7, 86.0, 89.3, 39.5 | N, N, N, N, L, L, S, S, S, S, L, L, L, L, L, L, L, S, S, S, S, N, N, N | 250 | 275 | 740 | [7 empty] | 1 | 0 | 1
6105 | bayview6105 | 51.0, 59.9, 38.6, 58.4, 38.3, 43.5, 71.9, 133.7, 132.7, 91.5, 150.1, 89.0, 118.3, 284.8, 115.9, 119.5, 112.4, 98.9, 91.9, 196.5, 142.7, 86.0, 89.3, 39.5 | N, N, N, N, L, L, S, S, S, S, L, L, L, L, L, L, L, S, S, S, S, N, N, N | 260 | 286 | 740 | [7 empty] | 1 | 0 | 1
6106 | bayview6106 | 51.0, 59.9, 38.6, 58.4, 38.3, 43.5, 71.9, 133.7, 132.7, 91.5, 150.1, 89.0, 118.3, 284.8, 115.9, 119.5, 112.4, 98.9, 91.9, 196.5, 142.7, 86.0, 89.3, 39.5 | N, N, N, N, L, L, S, S, S, S, L, L, L, L, L, L, L, S, S, S, S, N, N, N | 270 | 297 | 740 | [7 empty] | 1 | 0 | 1
6107 | bayview6107 | 51.0, 59.9, 38.6, 58.4, 38.3, 43.5, 71.9, 133.7, 132.7, 91.5, 150.1, 89.0, 118.3, 284.8, 115.9, 119.5, 112.4, 98.9, 91.9, 196.5, 142.7, 86.0, 89.3, 39.5 | N, N, N, N, L, L, S, S, S, S, L, L, L, L, L, L, L, S, S, S, S, N, N, N | 280 | 308 | 740 | [7 empty] | 1 | 0 | 1
6108 | bayview6108 | 51.0, 59.9, 38.6, 58.4, 38.3, 43.5, 71.9, 133.7, 132.7, 91.5, 150.1, 89.0, 118.3, 284.8, 115.9, 119.5, 112.4, 98.9, 91.9, 196.5, 142.7, 86.0, 89.3, 39.5 | N, N, N, N, L, L, S, S, S, S, L, L, L, L, L, L, L, S, S, S, S, N, N, N | 290 | 319 | 740 | [7 empty] | 1 | 0 | 1
6109 | bayview6109 | 51.0, 59.9, 38.6, 58.4, 38.3, 43.5, 71.9, 133.7, 132.7, 91.5, 150.1, 89.0, 118.3, 284.8, 115.9, 119.5, 112.4, 98.9, 91.9, 196.5, 142.7, 86.0, 89.3, 39.5 | N, N, N, N, L, L, S, S, S, S, L, L, L, L, L, L, L, S, S, S, S, N, N, N | 300 | 330 | 740 | [7 empty] | 1 | 0 | 1
6110 | bayview6110 | 51.0, 59.9, 38.6, 58.4, 38.3, 43.5, 71.9, 133.7, 132.7, 91.5, 150.1, 89.0, 118.3, 284.8, 115.9, 119.5, 112.4, 98.9, 91.9, 196.5, 142.7, 86.0, 89.3, 39.5 | N, N, N, N, L, L, S, S, S, S, L, L, L, L, L, L, L, S, S, S, S, N, N, N | 50 | 55 | 770 | [7 empty] | 0 | 240 | 0.75
6111 | bayview6111 | 51.0, 59.9, 38.6, 58.4, 38.3, 43.5, 71.9, 133.7, 132.7, 91.5, 150.1, 89.0, 118.3, 284.8, 115.9, 119.5, 112.4, 98.9, 91.9, 196.5, 142.7, 86.0, 89.3, 39.5 | N, N, N, N, L, L, S, S, S, S, L, L, L, L, L, L, L, S, S, S, S, N, N, N | 60 | 66 | 770 | [7 empty] | 0 | 240 | 0.75
6112 | bayview6112 | 51.0, 59.9, 38.6, 58.4, 38.3, 43.5, 71.9, 133.7, 132.7, 91.5, 150.1, 89.0, 118.3, 284.8, 115.9, 119.5, 112.4, 98.9, 91.9, 196.5, 142.7, 86.0, 89.3, 39.5 | N, N, N, N, L, L, S, S, S, S, L, L, L, L, L, L, L, S, S, S, S, N, N, N | 70 | 77 | 770 | [7 empty] | 0 | 186 | 0.80625
6113 | bayview6113 | 51.0, 59.9, 38.6, 58.4, 38.3, 43.5, 71.9, 133.7, 132.7, 91.5, 150.1, 89.0, 118.3, 284.8, 115.9, 119.5, 112.4, 98.9, 91.9, 196.5, 142.7, 86.0, 89.3, 39.5 | N, N, N, N, L, L, S, S, S, S, L, L, L, L, L, L, L, S, S, S, S, N, N, N | 80 | 88 | 770 | [7 empty] | 0 | 107 | 0.88854
6114 | bayview6114 | 51.0, 59.9, 38.6, 58.4, 38.3, 43.5, 71.9, 133.7, 132.7, 91.5, 150.1, 89.0, 118.3, 284.8, 115.9, 119.5, 112.4, 98.9, 91.9, 196.5, 142.7, 86.0, 89.3, 39.5 | N, N, N, N, L, L, S, S, S, S, L, L, L, L, L, L, L, S, S, S, S, N, N, N | 90 | 99 | 770 | [7 empty] | 0 | 60 | 0.9375
6115 | bayview6115 | 51.0, 59.9, 38.6, 58.4, 38.3, 43.5, 71.9, 133.7, 132.7, 91.5, 150.1, 89.0, 118.3, 284.8, 115.9, 119.5, 112.4, 98.9, 91.9, 196.5, 142.7, 86.0, 89.3, 39.5 | N, N, N, N, L, L, S, S, S, S, L, L, L, L, L, L, L, S, S, S, S, N, N, N | 100 | 110 | 770 | [7 empty] | 0 | 7 | 0.99271
6116 | bayview6116 | 51.0, 59.9, 38.6, 58.4, 38.3, 43.5, 71.9, 133.7, 132.7, 91.5, 150.1, 89.0, 118.3, 284.8, 115.9, 119.5, 112.4, 98.9, 91.9, 196.5, 142.7, 86.0, 89.3, 39.5 | N, N, N, N, L, L, S, S, S, S, L, L, L, L, L, L, L, S, S, S, S, N, N, N | 110 | 121 | 770 | [7 empty] | 1 | 0 | 1
6117 | bayview6117 | 51.0, 59.9, 38.6, 58.4, 38.3, 43.5, 71.9, 133.7, 132.7, 91.5, 150.1, 89.0, 118.3, 284.8, 115.9, 119.5, 112.4, 98.9, 91.9, 196.5, 142.7, 86.0, 89.3, 39.5 | N, N, N, N, L, L, S, S, S, S, L, L, L, L, L, L, L, S, S, S, S, N, N, N | 120 | 132 | 770 | [7 empty] | 1 | 0 | 1
6118 | bayview6118 | 51.0, 59.9, 38.6, 58.4, 38.3, 43.5, 71.9, 133.7, 132.7, 91.5, 150.1, 89.0, 118.3, 284.8, 115.9, 119.5, 112.4, 98.9, 91.9, 196.5, 142.7, 86.0, 89.3, 39.5 | N, N, N, N, L, L, S, S, S, S, L, L, L, L, L, L, L, S, S, S, S, N, N, N | 130 | 143 | 770 | [7 empty] | 1 | 0 | 1
6119 | bayview6119 | 51.0, 59.9, 38.6, 58.4, 38.3, 43.5, 71.9, 133.7, 132.7, 91.5, 150.1, 89.0, 118.3, 284.8, 115.9, 119.5, 112.4, 98.9, 91.9, 196.5, 142.7, 86.0, 89.3, 39.5 | N, N, N, N, L, L, S, S, S, S, L, L, L, L, L, L, L, S, S, S, S, N, N, N | 140 | 154 | 770 | [7 empty] | 1 | 0 | 1
6120 | bayview6120 | 51.0, 59.9, 38.6, 58.4, 38.3, 43.5, 71.9, 133.7, 132.7, 91.5, 150.1, 89.0, 118.3, 284.8, 115.9, 119.5, 112.4, 98.9, 91.9, 196.5, 142.7, 86.0, 89.3, 39.5 | N, N, N, N, L, L, S, S, S, S, L, L, L, L, L, L, L, S, S, S, S, N, N, N | 150 | 165 | 770 | [7 empty] | 1 | 0 | 1
6121 | bayview6121 | 51.0, 59.9, 38.6, 58.4, 38.3, 43.5, 71.9, 133.7, 132.7, 91.5, 150.1, 89.0, 118.3, 284.8, 115.9, 119.5, 112.4, 98.9, 91.9, 196.5, 142.7, 86.0, 89.3, 39.5 | N, N, N, N, L, L, S, S, S, S, L, L, L, L, L, L, L, S, S, S, S, N, N, N | 160 | 176 | 770 | [7 empty] | 1 | 0 | 1
6122 | bayview6122 | 51.0, 59.9, 38.6, 58.4, 38.3, 43.5, 71.9, 133.7, 132.7, 91.5, 150.1, 89.0, 118.3, 284.8, 115.9, 119.5, 112.4, 98.9, 91.9, 196.5, 142.7, 86.0, 89.3, 39.5 | N, N, N, N, L, L, S, S, S, S, L, L, L, L, L, L, L, S, S, S, S, N, N, N | 170 | 187 | 770 | [7 empty] | 1 | 0 | 1
6123 | bayview6123 | 51.0, 59.9, 38.6, 58.4, 38.3, 43.5, 71.9, 133.7, 132.7, 91.5, 150.1, 89.0, 118.3, 284.8, 115.9, 119.5, 112.4, 98.9, 91.9, 196.5, 142.7, 86.0, 89.3, 39.5 | N, N, N, N, L, L, S, S, S, S, L, L, L, L, L, L, L, S, S, S, S, N, N, N | 180 | 198 | 770 | [7 empty] | 1 | 0 | 1
6124 | bayview6124 | 51.0, 59.9, 38.6, 58.4, 38.3, 43.5, 71.9, 133.7, 132.7, 91.5, 150.1, 89.0, 118.3, 284.8, 115.9, 119.5, 112.4, 98.9, 91.9, 196.5, 142.7, 86.0, 89.3, 39.5 | N, N, N, N, L, L, S, S, S, S, L, L, L, L, L, L, L, S, S, S, S, N, N, N | 190 | 209 | 770 | [7 empty] | 1 | 0 | 1
6125 | bayview6125 | 51.0, 59.9, 38.6, 58.4, 38.3, 43.5, 71.9, 133.7, 132.7, 91.5, 150.1, 89.0, 118.3, 284.8, 115.9, 119.5, 112.4, 98.9, 91.9, 196.5, 142.7, 86.0, 89.3, 39.5 | N, N, N, N, L, L, S, S, S, S, L, L, L, L, L, L, L, S, S, S, S, N, N, N | 200 | 220 | 770 | [7 empty] | 1 | 0 | 1
6126 | bayview6126 | 51.0, 59.9, 38.6, 58.4, 38.3, 43.5, 71.9, 133.7, 132.7, 91.5, 150.1, 89.0, 118.3, 284.8, 115.9, 119.5, 112.4, 98.9, 91.9, 196.5, 142.7, 86.0, 89.3, 39.5 | N, N, N, N, L, L, S, S, S, S, L, L, L, L, L, L, L, S, S, S, S, N, N, N | 210 | 231 | 770 | [7 empty] | 1 | 0 | 1
6127 | bayview6127 | 51.0, 59.9, 38.6, 58.4, 38.3, 43.5, 71.9, 133.7, 132.7, 91.5, 150.1, 89.0, 118.3, 284.8, 115.9, 119.5, 112.4, 98.9, 91.9, 196.5, 142.7, 86.0, 89.3, 39.5 | N, N, N, N, L, L, S, S, S, S, L, L, L, L, L, L, L, S, S, S, S, N, N, N | 220 | 242 | 770 | [7 empty] | 1 | 0 | 1
6128 | bayview6128 | 51.0, 59.9, 38.6, 58.4, 38.3, 43.5, 71.9, 133.7, 132.7, 91.5, 150.1, 89.0, 118.3, 284.8, 115.9, 119.5, 112.4, 98.9, 91.9, 196.5, 142.7, 86.0, 89.3, 39.5 | N, N, N, N, L, L, S, S, S, S, L, L, L, L, L, L, L, S, S, S, S, N, N, N | 230 | 253 | 770 | [7 empty] | 1 | 0 | 1
6129 | bayview6129 | 51.0, 59.9, 38.6, 58.4, 38.3, 43.5, 71.9, 133.7, 132.7, 91.5, 150.1, 89.0, 118.3, 284.8, 115.9, 119.5, 112.4, 98.9, 91.9, 196.5, 142.7, 86.0, 89.3, 39.5 | N, N, N, N, L, L, S, S, S, S, L, L, L, L, L, L, L, S, S, S, S, N, N, N | 240 | 264 | 770 | [7 empty] | 1 | 0 | 1
6130 | bayview6130 | 51.0, 59.9, 38.6, 58.4, 38.3, 43.5, 71.9, 133.7, 132.7, 91.5, 150.1, 89.0, 118.3, 284.8, 115.9, 119.5, 112.4, 98.9, 91.9, 196.5, 142.7, 86.0, 89.3, 39.5 | N, N, N, N, L, L, S, S, S, S, L, L, L, L, L, L, L, S, S, S, S, N, N, N | 250 | 275 | 770 | [7 empty] | 1 | 0 | 1
6131 | bayview6131 | 51.0, 59.9, 38.6, 58.4, 38.3, 43.5, 71.9, 133.7, 132.7, 91.5, 150.1, 89.0, 118.3, 284.8, 115.9, 119.5, 112.4, 98.9, 91.9, 196.5, 142.7, 86.0, 89.3, 39.5 | N, N, N, N, L, L, S, S, S, S, L, L, L, L, L, L, L, S, S, S, S, N, N, N | 260 | 286 | 770 | [7 empty] | 1 | 0 | 1
6132 | bayview6132 | 51.0, 59.9, 38.6, 58.4, 38.3, 43.5, 71.9, 133.7, 132.7, 91.5, 150.1, 89.0, 118.3, 284.8, 115.9, 119.5, 112.4, 98.9, 91.9, 196.5, 142.7, 86.0, 89.3, 39.5 | N, N, N, N, L, L, S, S, S, S, L, L, L, L, L, L, L, S, S, S, S, N, N, N | 270 | 297 | 770 | [7 empty] | 1 | 0 | 1
6133 | bayview6133 | 51.0, 59.9, 38.6, 58.4, 38.3, 43.5, 71.9, 133.7, 132.7, 91.5, 150.1, 89.0, 118.3, 284.8, 115.9, 119.5, 112.4, 98.9, 91.9, 196.5, 142.7, 86.0, 89.3, 39.5 | N, N, N, N, L, L, S, S, S, S, L, L, L, L, L, L, L, S, S, S, S, N, N, N | 280 | 308 | 770 | [7 empty] | 1 | 0 | 1
6134 | bayview6134 | 51.0, 59.9, 38.6, 58.4, 38.3, 43.5, 71.9, 133.7, 132.7, 91.5, 150.1, 89.0, 118.3, 284.8, 115.9, 119.5, 112.4, 98.9, 91.9, 196.5, 142.7, 86.0, 89.3, 39.5 | N, N, N, N, L, L, S, S, S, S, L, L, L, L, L, L, L, S, S, S, S, N, N, N | 290 | 319 | 770 | [7 empty] | 1 | 0 | 1
6135 | bayview6135 | 51.0, 59.9, 38.6, 58.4, 38.3, 43.5, 71.9, 133.7, 132.7, 91.5, 150.1, 89.0, 118.3, 284.8, 115.9, 119.5, 112.4, 98.9, 91.9, 196.5, 142.7, 86.0, 89.3, 39.5 | N, N, N, N, L, L, S, S, S, S, L, L, L, L, L, L, L, S, S, S, S, N, N, N | 300 | 330 | 770 | [7 empty] | 1 | 0 | 1
6136 | bayview6136 | 51.0, 59.9, 38.6, 58.4, 38.3, 43.5, 71.9, 133.7, 132.7, 91.5, 150.1, 89.0, 118.3, 284.8, 115.9, 119.5, 112.4, 98.9, 91.9, 196.5, 142.7, 86.0, 89.3, 39.5 | N, N, N, N, L, L, S, S, S, S, L, L, L, L, L, L, L, S, S, S, S, N, N, N | 50 | 55 | 800 | [7 empty] | 0 | 240 | 0.75
6137 | bayview6137 | 51.0, 59.9, 38.6, 58.4, 38.3, 43.5, 71.9, 133.7, 132.7, 91.5, 150.1, 89.0, 118.3, 284.8, 115.9, 119.5, 112.4, 98.9, 91.9, 196.5, 142.7, 86.0, 89.3, 39.5 | N, N, N, N, L, L, S, S, S, S, L, L, L, L, L, L, L, S, S, S, S, N, N, N | 60 | 66 | 800 | [7 empty] | 0 | 240 | 0.75
6138 | bayview6138 | 51.0, 59.9, 38.6, 58.4, 38.3, 43.5, 71.9, 133.7, 132.7, 91.5, 150.1, 89.0, 118.3, 284.8, 115.9, 119.5, 112.4, 98.9, 91.9, 196.5, 142.7, 86.0, 89.3, 39.5 | N, N, N, N, L, L, S, S, S, S, L, L, L, L, L, L, L, S, S, S, S, N, N, N | 70 | 77 | 800 | [7 empty] | 0 | 167 | 0.82604
6139 | bayview6139 | 51.0, 59.9, 38.6, 58.4, 38.3, 43.5, 71.9, 133.7, 132.7, 91.5, 150.1, 89.0, 118.3, 284.8, 115.9, 119.5, 112.4, 98.9, 91.9, 196.5, 142.7, 86.0, 89.3, 39.5 | N, N, N, N, L, L, S, S, S, S, L, L, L, L, L, L, L, S, S, S, S, N, N, N | 80 | 88 | 800 | [7 empty] | 0 | 97 | 0.89896
6140 | bayview6140 | 51.0, 59.9, 38.6, 58.4, 38.3, 43.5, 71.9, 133.7, 132.7, 91.5, 150.1, 89.0, 118.3, 284.8, 115.9, 119.5, 112.4, 98.9, 91.9, 196.5, 142.7, 86.0, 89.3, 39.5 | N, N, N, N, L, L, S, S, S, S, L, L, L, L, L, L, L, S, S, S, S, N, N, N | 90 | 99 | 800 | [7 empty] | 0 | 46 | 0.95208
6141 | bayview6141 | 51.0, 59.9, 38.6, 58.4, 38.3, 43.5, 71.9, 133.7, 132.7, 91.5, 150.1, 89.0, 118.3, 284.8, 115.9, 119.5, 112.4, 98.9, 91.9, 196.5, 142.7, 86.0, 89.3, 39.5 | N, N, N, N, L, L, S, S, S, S, L, L, L, L, L, L, L, S, S, S, S, N, N, N | 100 | 110 | 800 | [7 empty] | 1 | 0 | 1
6142 | bayview6142 | 51.0, 59.9, 38.6, 58.4, 38.3, 43.5, 71.9, 133.7, 132.7, 91.5, 150.1, 89.0, 118.3, 284.8, 115.9, 119.5, 112.4, 98.9, 91.9, 196.5, 142.7, 86.0, 89.3, 39.5 | N, N, N, N, L, L, S, S, S, S, L, L, L, L, L, L, L, S, S, S, S, N, N, N | 110 | 121 | 800 | [7 empty] | 1 | 0 | 1
6143 | bayview6143 | 51.0, 59.9, 38.6, 58.4, 38.3, 43.5, 71.9, 133.7, 132.7, 91.5, 150.1, 89.0, 118.3, 284.8, 115.9, 119.5, 112.4, 98.9, 91.9, 196.5, 142.7, 86.0, 89.3, 39.5 | N, N, N, N, L, L, S, S, S, S, L, L, L, L, L, L, L, S, S, S, S, N, N, N | 120 | 132 | 800 | [7 empty] | 1 | 0 | 1
6144 | bayview6144 | 51.0, 59.9, 38.6, 58.4, 38.3, 43.5, 71.9, 133.7, 132.7, 91.5, 150.1, 89.0, 118.3, 284.8, 115.9, 119.5, 112.4, 98.9, 91.9, 196.5, 142.7, 86.0, 89.3, 39.5 | N, N, N, N, L, L, S, S, S, S, L, L, L, L, L, L, L, S, S, S, S, N, N, N | 130 | 143 | 800 | [7 empty] | 1 | 0 | 1
6145 | bayview6145 | 51.0, 59.9, 38.6, 58.4, 38.3, 43.5, 71.9, 133.7, 132.7, 91.5, 150.1, 89.0, 118.3, 284.8, 115.9, 119.5, 112.4, 98.9, 91.9, 196.5, 142.7, 86.0, 89.3, 39.5 | N, N, N, N, L, L, S, S, S, S, L, L, L, L, L, L, L, S, S, S, S, N, N, N | 140 | 154 | 800 | [7 empty] | 1 | 0 | 1
6146 | bayview6146 | 51.0, 59.9, 38.6, 58.4, 38.3, 43.5, 71.9, 133.7, 132.7, 91.5, 150.1, 89.0, 118.3, 284.8, 115.9, 119.5, 112.4, 98.9, 91.9, 196.5, 142.7, 86.0, 89.3, 39.5 | N, N, N, N, L, L, S, S, S, S, L, L, L, L, L, L, L, S, S, S, S, N, N, N | 150 | 165 | 800 | [7 empty] | 1 | 0 | 1
6147 | bayview6147 | 51.0, 59.9, 38.6, 58.4, 38.3, 43.5, 71.9, 133.7, 132.7, 91.5, 150.1, 89.0, 118.3, 284.8, 115.9, 119.5, 112.4, 98.9, 91.9, 196.5, 142.7, 86.0, 89.3, 39.5 | N, N, N, N, L, L, S, S, S, S, L, L, L, L, L, L, L, S, S, S, S, N, N, N | 160 | 176 | 800 | [7 empty] | 1 | 0 | 1
6148 | bayview6148 | 51.0, 59.9, 38.6, 58.4, 38.3, 43.5, 71.9, 133.7, 132.7, 91.5, 150.1, 89.0, 118.3, 284.8, 115.9, 119.5, 112.4, 98.9, 91.9, 196.5, 142.7, 86.0, 89.3, 39.5 | N, N, N, N, L, L, S, S, S, S, L, L, L, L, L, L, L, S, S, S, S, N, N, N | 170 | 187 | 800 | [7 empty] | 1 | 0 | 1
6149 | bayview6149 | 51.0, 59.9, 38.6, 58.4, 38.3, 43.5, 71.9, 133.7, 132.7, 91.5, 150.1, 89.0, 118.3, 284.8, 115.9, 119.5, 112.4, 98.9, 91.9, 196.5, 142.7, 86.0, 89.3, 39.5 | N, N, N, N, L, L, S, S, S, S, L, L, L, L, L, L, L, S, S, S, S, N, N, N | 180 | 198 | 800 | [7 empty] | 1 | 0 | 1
6150 | bayview6150 | 51.0, 59.9, 38.6, 58.4, 38.3, 43.5, 71.9, 133.7, 132.7, 91.5, 150.1, 89.0, 118.3, 284.8, 115.9, 119.5, 112.4, 98.9, 91.9, 196.5, 142.7, 86.0, 89.3, 39.5 | N, N, N, N, L, L, S, S, S, S, L, L, L, L, L, L, L, S, S, S, S, N, N, N | 190 | 209 | 800 | [7 empty] | 1 | 0 | 1
6151 | bayview6151 | 51.0, 59.9, 38.6, 58.4, 38.3, 43.5, 71.9, 133.7, 132.7, 91.5, 150.1, 89.0, 118.3, 284.8, 115.9, 119.5, 112.4, 98.9, 91.9, 196.5, 142.7, 86.0, 89.3, 39.5 | N, N, N, N, L, L, S, S, S, S, L, L, L, L, L, L, L, S, S, S, S, N, N, N | 200 | 220 | 800 | [7 empty] | 1 | 0 | 1
6152 | bayview6152 | 51.0, 59.9, 38.6, 58.4, 38.3, 43.5, 71.9, 133.7, 132.7, 91.5, 150.1, 89.0, 118.3, 284.8, 115.9, 119.5, 112.4, 98.9, 91.9, 196.5, 142.7, 86.0, 89.3, 39.5 | N, N, N, N, L, L, S, S, S, S, L, L, L, L, L, L, L, S, S, S, S, N, N, N | 210 | 231 | 800 | [7 empty] | 1 | 0 | 1
6153 | bayview6153 | 51.0, 59.9, 38.6, 58.4, 38.3, 43.5, 71.9, 133.7, 132.7, 91.5, 150.1, 89.0, 118.3, 284.8, 115.9, 119.5, 112.4, 98.9, 91.9, 196.5, 142.7, 86.0, 89.3, 39.5 | N, N, N, N, L, L, S, S, S, S, L, L, L, L, L, L, L, S, S, S, S, N, N, N | 220 | 242 | 800 | [7 empty] | 1 | 0 | 1
6154 | bayview6154 | 51.0, 59.9, 38.6, 58.4, 38.3, 43.5, 71.9, 133.7, 132.7, 91.5, 150.1, 89.0, 118.3, 284.8, 115.9, 119.5, 112.4, 98.9, 91.9, 196.5, 142.7, 86.0, 89.3, 39.5 | N, N, N, N, L, L, S, S, S, S, L, L, L, L, L, L, L, S, S, S, S, N, N, N | 230 | 253 | 800 | [7 empty] | 1 | 0 | 1
6155 | bayview6155 | 51.0, 59.9, 38.6, 58.4, 38.3, 43.5, 71.9, 133.7, 132.7, 91.5, 150.1, 89.0, 118.3, 284.8, 115.9, 119.5, 112.4, 98.9, 91.9, 196.5, 142.7, 86.0, 89.3, 39.5 | N, N, N, N, L, L, S, S, S, S, L, L, L, L, L, L, L, S, S, S, S, N, N, N | 240 | 264 | 800 | [7 empty] | 1 | 0 | 1
6156 | bayview6156 | 51.0, 59.9, 38.6, 58.4, 38.3, 43.5, 71.9, 133.7, 132.7, 91.5, 150.1, 89.0, 118.3, 284.8, 115.9, 119.5, 112.4, 98.9, 91.9, 196.5, 142.7, 86.0, 89.3, 39.5 | N, N, N, N, L, L, S, S, S, S, L, L, L, L, L, L, L, S, S, S, S, N, N, N | 250 | 275 | 800 | [7 empty] | 1 | 0 | 1
6157 | bayview6157 | 51.0, 59.9, 38.6, 58.4, 38.3, 43.5, 71.9, 133.7, 132.7, 91.5, 150.1, 89.0, 118.3, 284.8, 115.9, 119.5, 112.4, 98.9, 91.9, 196.5, 142.7, 86.0, 89.3, 39.5 | N, N, N, N, L, L, S, S, S, S, L, L, L, L, L, L, L, S, S, S, S, N, N, N | 260 | 286 | 800 | [7 empty] | 1 | 0 | 1
6158 | bayview6158 | 51.0, 59.9, 38.6, 58.4, 38.3, 43.5, 71.9, 133.7, 132.7, 91.5, 150.1, 89.0, 118.3, 284.8, 115.9, 119.5, 112.4, 98.9, 91.9, 196.5, 142.7, 86.0, 89.3, 39.5 | N, N, N, N, L, L, S, S, S, S, L, L, L, L, L, L, L, S, S, S, S, N, N, N | 270 | 297 | 800 | [7 empty] | 1 | 0 | 1
6159 | bayview6159 | 51.0, 59.9, 38.6, 58.4, 38.3, 43.5, 71.9, 133.7, 132.7, 91.5, 150.1, 89.0, 118.3, 284.8, 115.9, 119.5, 112.4, 98.9, 91.9, 196.5, 142.7, 86.0, 89.3, 39.5 | N, N, N, N, L, L, S, S, S, S, L, L, L, L, L, L, L, S, S, S, S, N, N, N | 280 | 308 | 800 | [7 empty] | 1 | 0 | 1
6160 | bayview6160 | 51.0, 59.9, 38.6, 58.4, 38.3, 43.5, 71.9, 133.7, 132.7, 91.5, 150.1, 89.0, 118.3, 284.8, 115.9, 119.5, 112.4, 98.9, 91.9, 196.5, 142.7, 86.0, 89.3, 39.5 | N, N, N, N, L, L, S, S, S, S, L, L, L, L, L, L, L, S, S, S, S, N, N, N | 290 | 319 | 800 | [7 empty] | 1 | 0 | 1
6161 | bayview6161 | 51.0, 59.9, 38.6, 58.4, 38.3, 43.5, 71.9, 133.7, 132.7, 91.5, 150.1, 89.0, 118.3, 284.8, 115.9, 119.5, 112.4, 98.9, 91.9, 196.5, 142.7, 86.0, 89.3, 39.5 | N, N, N, N, L, L, S, S, S, S, L, L, L, L, L, L, L, S, S, S, S, N, N, N | 300 | 330 | 800 | [7 empty] | 1 | 0 | 1
6162 | bayview6162 | 51.0, 59.9, 38.6, 58.4, 38.3, 43.5, 71.9, 133.7, 132.7, 91.5, 150.1, 89.0, 118.3, 284.8, 115.9, 119.5, 112.4, 98.9, 91.9, 196.5, 142.7, 86.0, 89.3, 39.5 | N, N, N, N, L, L, S, S, S, S, L, L, L, L, L, L, L, S, S, S, S, N, N, N | 50 | 55 | 830 | [7 empty] | 0 | 240 | 0.75
6163 | bayview6163 | 51.0, 59.9, 38.6, 58.4, 38.3, 43.5, 71.9, 133.7, 132.7, 91.5, 150.1, 89.0, 118.3, 284.8, 115.9, 119.5, 112.4, 98.9, 91.9, 196.5, 142.7, 86.0, 89.3, 39.5 | N, N, N, N, L, L, S, S, S, S, L, L, L, L, L, L, L, S, S, S, S, N, N, N | 60 | 66 | 830 | [7 empty] | 0 | 239 | 0.75104
6164 | bayview6164 | 51.0, 59.9, 38.6, 58.4, 38.3, 43.5, 71.9, 133.7, 132.7, 91.5, 150.1, 89.0, 118.3, 284.8, 115.9, 119.5, 112.4, 98.9, 91.9, 196.5, 142.7, 86.0, 89.3, 39.5 | N, N, N, N, L, L, S, S, S, S, L, L, L, L, L, L, L, S, S, S, S, N, N, N | 70 | 77 | 830 | [7 empty] | 0 | 148 | 0.84583
6165 | bayview6165 | 51.0, 59.9, 38.6, 58.4, 38.3, 43.5, 71.9, 133.7, 132.7, 91.5, 150.1, 89.0, 118.3, 284.8, 115.9, 119.5, 112.4, 98.9, 91.9, 196.5, 142.7, 86.0, 89.3, 39.5 | N, N, N, N, L, L, S, S, S, S, L, L, L, L, L, L, L, S, S, S, S, N, N, N | 80 | 88 | 830 | [7 empty] | 0 | 88 | 0.90833
6166 | bayview6166 | 51.0, 59.9, 38.6, 58.4, 38.3, 43.5, 71.9, 133.7, 132.7, 91.5, 150.1, 89.0, 118.3, 284.8, 115.9, 119.5, 112.4, 98.9, 91.9, 196.5, 142.7, 86.0, 89.3, 39.5 | N, N, N, N, L, L, S, S, S, S, L, L, L, L, L, L, L, S, S, S, S, N, N, N | 90 | 99 | 830 | [7 empty] | 0 | 33 | 0.96562
6167 | bayview6167 | 51.0, 59.9, 38.6, 58.4, 38.3, 43.5, 71.9, 133.7, 132.7, 91.5, 150.1, 89.0, 118.3, 284.8, 115.9, 119.5, 112.4, 98.9, 91.9, 196.5, 142.7, 86.0, 89.3, 39.5 | N, N, N, N, L, L, S, S, S, S, L, L, L, L, L, L, L, S, S, S, S, N, N, N | 100 | 110 | 830 | [7 empty] | 1 | 0 | 1
6168 | bayview6168 | 51.0, 59.9, 38.6, 58.4, 38.3, 43.5, 71.9, 133.7, 132.7, 91.5, 150.1, 89.0, 118.3, 284.8, 115.9, 119.5, 112.4, 98.9, 91.9, 196.5, 142.7, 86.0, 89.3, 39.5 | N, N, N, N, L, L, S, S, S, S, L, L, L, L, L, L, L, S, S, S, S, N, N, N | 110 | 121 | 830 | [7 empty] | 1 | 0 | 1
6169 | bayview6169 | 51.0, 59.9, 38.6, 58.4, 38.3, 43.5, 71.9, 133.7, 132.7, 91.5, 150.1, 89.0, 118.3, 284.8, 115.9, 119.5, 112.4, 98.9, 91.9, 196.5, 142.7, 86.0, 89.3, 39.5 | N, N, N, N, L, L, S, S, S, S, L, L, L, L, L, L, L, S, S, S, S, N, N, N | 120 | 132 | 830 | [7 empty] | 1 | 0 | 1
6170 | bayview6170 | 51.0, 59.9, 38.6, 58.4, 38.3, 43.5, 71.9, 133.7, 132.7, 91.5, 150.1, 89.0, 118.3, 284.8, 115.9, 119.5, 112.4, 98.9, 91.9, 196.5, 142.7, 86.0, 89.3, 39.5 | N, N, N, N, L, L, S, S, S, S, L, L, L, L, L, L, L, S, S, S, S, N, N, N | 130 | 143 | 830 | [7 empty] | 1 | 0 | 1
6171 | bayview6171 | 51.0, 59.9, 38.6, 58.4, 38.3, 43.5, 71.9, 133.7, 132.7, 91.5, 150.1, 89.0, 118.3, 284.8, 115.9, 119.5, 112.4, 98.9, 91.9, 196.5, 142.7, 86.0, 89.3, 39.5 | N, N, N, N, L, L, S, S, S, S, L, L, L, L, L, L, L, S, S, S, S, N, N, N | 140 | 154 | 830 | [7 empty] | 1 | 0 | 1
6172 | bayview6172 | 51.0, 59.9, 38.6, 58.4, 38.3, 43.5, 71.9, 133.7, 132.7, 91.5, 150.1, 89.0, 118.3, 284.8, 115.9, 119.5, 112.4, 98.9, 91.9, 196.5, 142.7, 86.0, 89.3, 39.5 | N, N, N, N, L, L, S, S, S, S, L, L, L, L, L, L, L, S, S, S, S, N, N, N | 150 | 165 | 830 | [7 empty] | 1 | 0 | 1
6173 | bayview6173 | 51.0, 59.9, 38.6, 58.4, 38.3, 43.5, 71.9, 133.7, 132.7, 91.5, 150.1, 89.0, 118.3, 284.8, 115.9, 119.5, 112.4, 98.9, 91.9, 196.5, 142.7, 86.0, 89.3, 39.5 | N, N, N, N, L, L, S, S, S, S, L, L, L, L, L, L, L, S, S, S, S, N, N, N | 160 | 176 | 830 | [7 empty] | 1 | 0 | 1
6174 | bayview6174 | 51.0, 59.9, 38.6, 58.4, 38.3, 43.5, 71.9, 133.7, 132.7, 91.5, 150.1, 89.0, 118.3, 284.8, 115.9, 119.5, 112.4, 98.9, 91.9, 196.5, 142.7, 86.0, 89.3, 39.5 | N, N, N, N, L, L, S, S, S, S, L, L, L, L, L, L, L, S, S, S, S, N, N, N | 170 | 187 | 830 | [7 empty] | 1 | 0 | 1
6175 | bayview6175 | 51.0, 59.9, 38.6, 58.4, 38.3, 43.5, 71.9, 133.7, 132.7, 91.5, 150.1, 89.0, 118.3, 284.8, 115.9, 119.5, 112.4, 98.9, 91.9, 196.5, 142.7, 86.0, 89.3, 39.5 | N, N, N, N, L, L, S, S, S, S, L, L, L, L, L, L, L, S, S, S, S, N, N, N | 180 | 198 | 830 | [7 empty] | 1 | 0 | 1
6176 | bayview6176 | 51.0, 59.9, 38.6, 58.4, 38.3, 43.5, 71.9, 133.7, 132.7, 91.5, 150.1, 89.0, 118.3, 284.8, 115.9, 119.5, 112.4, 98.9, 91.9, 196.5, 142.7, 86.0, 89.3, 39.5 | N, N, N, N, L, L, S, S, S, S, L, L, L, L, L, L, L, S, S, S, S, N, N, N | 190 | 209 | 830 | [7 empty] | 1 | 0 | 1
6177 | bayview6177 | 51.0, 59.9, 38.6, 58.4, 38.3, 43.5, 71.9, 133.7, 132.7, 91.5, 150.1, 89.0, 118.3, 284.8, 115.9, 119.5, 112.4, 98.9, 91.9, 196.5, 142.7, 86.0, 89.3, 39.5 | N, N, N, N, L, L, S, S, S, S, L, L, L, L, L, L, L, S, S, S, S, N, N, N | 200 | 220 | 830 | [7 empty] | 1 | 0 | 1
6178 | bayview6178 | 51.0, 59.9, 38.6, 58.4, 38.3, 43.5, 71.9, 133.7, 132.7, 91.5, 150.1, 89.0, 118.3, 284.8, 115.9, 119.5, 112.4, 98.9, 91.9, 196.5, 142.7, 86.0, 89.3, 39.5 | N, N, N, N, L, L, S, S, S, S, L, L, L, L, L, L, L, S, S, S, S, N, N, N | 210 | 231 | 830 | [7 empty] | 1 | 0 | 1
6179 | bayview6179 | 51.0, 59.9, 38.6, 58.4, 38.3, 43.5, 71.9, 133.7, 132.7, 91.5, 150.1, 89.0, 118.3, 284.8, 115.9, 119.5, 112.4, 98.9, 91.9, 196.5, 142.7, 86.0, 89.3, 39.5 | N, N, N, N, L, L, S, S, S, S, L, L, L, L, L, L, L, S, S, S, S, N, N, N | 220 | 242 | 830 | [7 empty] | 1 | 0 | 1
6180 | bayview6180 | 51.0, 59.9, 38.6, 58.4, 38.3, 43.5, 71.9, 133.7, 132.7, 91.5, 150.1, 89.0, 118.3, 284.8, 115.9, 119.5, 112.4, 98.9, 91.9, 196.5, 142.7, 86.0, 89.3, 39.5 | N, N, N, N, L, L, S, S, S, S, L, L, L, L, L, L, L, S, S, S, S, N, N, N | 230 | 253 | 830 | [7 empty] | 1 | 0 | 1
6181 | bayview6181 | 51.0, 59.9, 38.6, 58.4, 38.3, 43.5, 71.9, 133.7, 132.7, 91.5, 150.1, 89.0, 118.3, 284.8, 115.9, 119.5, 112.4, 98.9, 91.9, 196.5, 142.7, 86.0, 89.3, 39.5 | N, N, N, N, L, L, S, S, S, S, L, L, L, L, L, L, L, S, S, S, S, N, N, N | 240 | 264 | 830 | [7 empty] | 1 | 0 | 1
6182 | bayview6182 | 51.0, 59.9, 38.6, 58.4, 38.3, 43.5, 71.9, 133.7, 132.7, 91.5, 150.1, 89.0, 118.3, 284.8, 115.9, 119.5, 112.4, 98.9, 91.9, 196.5, 142.7, 86.0, 89.3, 39.5 | N, N, N, N, L, L, S, S, S, S, L, L, L, L, L, L, L, S, S, S, S, N, N, N | 250 | 275 | 830 | [7 empty] | 1 | 0 | 1
6183 | bayview6183 | 51.0, 59.9, 38.6, 58.4, 38.3, 43.5, 71.9, 133.7, 132.7, 91.5, 150.1, 89.0, 118.3, 284.8, 115.9, 119.5, 112.4, 98.9, 91.9, 196.5, 142.7, 86.0, 89.3, 39.5 | N, N, N, N, L, L, S, S, S, S, L, L, L, L, L, L, L, S, S, S, S, N, N, N | 260 | 286 | 830 | [7 empty] | 1 | 0 | 1
6184 | bayview6184 | 51.0, 59.9, 38.6, 58.4, 38.3, 43.5, 71.9, 133.7, 132.7, 91.5, 150.1, 89.0, 118.3, 284.8, 115.9, 119.5, 112.4, 98.9, 91.9, 196.5, 142.7, 86.0, 89.3, 39.5 | N, N, N, N, L, L, S, S, S, S, L, L, L, L, L, L, L, S, S, S, S, N, N, N | 270 | 297 | 830 | [7 empty] | 1 | 0 | 1
6185 | bayview6185 | 51.0, 59.9, 38.6, 58.4, 38.3, 43.5, 71.9, 133.7, 132.7, 91.5, 150.1, 89.0, 118.3, 284.8, 115.9, 119.5, 112.4, 98.9, 91.9, 196.5, 142.7, 86.0, 89.3, 39.5 | N, N, N, N, L, L, S, S, S, S, L, L, L, L, L, L, L, S, S, S, S, N, N, N | 280 | 308 | 830 | [7 empty] | 1 | 0 | 1
6186 | bayview6186 | 51.0, 59.9, 38.6, 58.4, 38.3, 43.5, 71.9, 133.7, 132.7, 91.5, 150.1, 89.0, 118.3, 284.8, 115.9, 119.5, 112.4, 98.9, 91.9, 196.5, 142.7, 86.0, 89.3, 39.5 | N, N, N, N, L, L, S, S, S, S, L, L, L, L, L, L, L, S, S, S, S, N, N, N | 290 | 319 | 830 | [7 empty] | 1 | 0 | 1
6187 | bayview6187 | 51.0, 59.9, 38.6, 58.4, 38.3, 43.5, 71.9, 133.7, 132.7, 91.5, 150.1, 89.0, 118.3, 284.8, 115.9, 119.5, 112.4, 98.9, 91.9, 196.5, 142.7, 86.0, 89.3, 39.5 | N, N, N, N, L, L, S, S, S, S, L, L, L, L, L, L, L, S, S, S, S, N, N, N | 300 | 330 | 830 | [7 empty] | 1 | 0 | 1
6188 | bayview6188 | 51.0, 59.9, 38.6, 58.4, 38.3, 43.5, 71.9, 133.7, 132.7, 91.5, 150.1, 89.0, 118.3, 284.8, 115.9, 119.5, 112.4, 98.9, 91.9, 196.5, 142.7, 86.0, 89.3, 39.5 | N, N, N, N, L, L, S, S, S, S, L, L, L, L, L, L, L, S, S, S, S, N, N, N | 50 | 55 | 860 | [7 empty] | 0 | 240 | 0.75
6189 | bayview6189 | 51.0, 59.9, 38.6, 58.4, 38.3, 43.5, 71.9, 133.7, 132.7, 91.5, 150.1, 89.0, 118.3, 284.8, 115.9, 119.5, 112.4, 98.9, 91.9, 196.5, 142.7, 86.0, 89.3, 39.5 | N, N, N, N, L, L, S, S, S, S, L, L, L, L, L, L, L, S, S, S, S, N, N, N | 60 | 66 | 860 | [7 empty] | 0 | 221 | 0.76979
6190 | bayview6190 | 51.0, 59.9, 38.6, 58.4, 38.3, 43.5, 71.9, 133.7, 132.7, 91.5, 150.1, 89.0, 118.3, 284.8, 115.9, 119.5, 112.4, 98.9, 91.9, 196.5, 142.7, 86.0, 89.3, 39.5 | N, N, N, N, L, L, S, S, S, S, L, L, L, L, L, L, L, S, S, S, S, N, N, N | 70 | 77 | 860 | [7 empty] | 0 | 129 | 0.86562
6191 | bayview6191 | 51.0, 59.9, 38.6, 58.4, 38.3, 43.5, 71.9, 133.7, 132.7, 91.5, 150.1, 89.0, 118.3, 284.8, 115.9, 119.5, 112.4, 98.9, 91.9, 196.5, 142.7, 86.0, 89.3, 39.5 | N, N, N, N, L, L, S, S, S, S, L, L, L, L, L, L, L, S, S, S, S, N, N, N | 80 | 88 | 860 | [7 empty] | 0 | 78 | 0.91875
6192 | bayview6192 | 51.0, 59.9, 38.6, 58.4, 38.3, 43.5, 71.9, 133.7, 132.7, 91.5, 150.1, 89.0, 118.3, 284.8, 115.9, 119.5, 112.4, 98.9, 91.9, 196.5, 142.7, 86.0, 89.3, 39.5 | N, N, N, N, L, L, S, S, S, S, L, L, L, L, L, L, L, S, S, S, S, N, N, N | 90 | 99 | 860 | [7 empty] | 0 | 20 | 0.97917
6193 | bayview6193 | 51.0, 59.9, 38.6, 58.4, 38.3, 43.5, 71.9, 133.7, 132.7, 91.5, 150.1, 89.0, 118.3, 284.8, 115.9, 119.5, 112.4, 98.9, 91.9, 196.5, 142.7, 86.0, 89.3, 39.5 | N, N, N, N, L, L, S, S, S, S, L, L, L, L, L, L, L, S, S, S, S, N, N, N | 100 | 110 | 860 | [7 empty] | 1 | 0 | 1
6194 | bayview6194 | 51.0, 59.9, 38.6, 58.4, 38.3, 43.5, 71.9, 133.7, 132.7, 91.5, 150.1, 89.0, 118.3, 284.8, 115.9, 119.5, 112.4, 98.9, 91.9, 196.5, 142.7, 86.0, 89.3, 39.5 | N, N, N, N, L, L, S, S, S, S, L, L, L, L, L, L, L, S, S, S, S, N, N, N | 110 | 121 | 860 | [7 empty] | 1 | 0 | 1
6195 | bayview6195 | 51.0, 59.9, 38.6, 58.4, 38.3, 43.5, 71.9, 133.7, 132.7, 91.5, 150.1, 89.0, 118.3, 284.8, 115.9, 119.5, 112.4, 98.9, 91.9, 196.5, 142.7, 86.0, 89.3, 39.5 | N, N, N, N, L, L, S, S, S, S, L, L, L, L, L, L, L, S, S, S, S, N, N, N | 120 | 132 | 860 | [7 empty] | 1 | 0 | 1
6196 | bayview6196 | 51.0, 59.9, 38.6, 58.4, 38.3, 43.5, 71.9, 133.7, 132.7, 91.5, 150.1, 89.0, 118.3, 284.8, 115.9, 119.5, 112.4, 98.9, 91.9, 196.5, 142.7, 86.0, 89.3, 39.5 | N, N, N, N, L, L, S, S, S, S, L, L, L, L, L, L, L, S, S, S, S, N, N, N | 130 | 143 | 860 | [7 empty] | 1 | 0 | 1
6197 | bayview6197 | 51.0, 59.9, 38.6, 58.4, 38.3, 43.5, 71.9, 133.7, 132.7, 91.5, 150.1, 89.0, 118.3, 284.8, 115.9, 119.5, 112.4, 98.9, 91.9, 196.5, 142.7, 86.0, 89.3, 39.5 | N, N, N, N, L, L, S, S, S, S, L, L, L, L, L, L, L, S, S, S, S, N, N, N | 140 | 154 | 860 | [7 empty] | 1 | 0 | 1
6198 | bayview6198 | 51.0, 59.9, 38.6, 58.4, 38.3, 43.5, 71.9, 133.7, 132.7, 91.5, 150.1, 89.0, 118.3, 284.8, 115.9, 119.5, 112.4, 98.9, 91.9, 196.5, 142.7, 86.0, 89.3, 39.5 | N, N, N, N, L, L, S, S, S, S, L, L, L, L, L, L, L, S, S, S, S, N, N, N | 150 | 165 | 860 | [7 empty] | 1 | 0 | 1
6199 | bayview6199 | 51.0, 59.9, 38.6, 58.4, 38.3, 43.5, 71.9, 133.7, 132.7, 91.5, 150.1, 89.0, 118.3, 284.8, 115.9, 119.5, 112.4, 98.9, 91.9, 196.5, 142.7, 86.0, 89.3, 39.5 | N, N, N, N, L, L, S, S, S, S, L, L, L, L, L, L, L, S, S, S, S, N, N, N | 160 | 176 | 860 | [7 empty] | 1 | 0 | 1
6200 | bayview6200 | 51.0, 59.9, 38.6, 58.4, 38.3, 43.5, 71.9, 133.7, 132.7, 91.5, 150.1, 89.0, 118.3, 284.8, 115.9, 119.5, 112.4, 98.9, 91.9, 196.5, 142.7, 86.0, 89.3, 39.5 | N, N, N, N, L, L, S, S, S, S, L, L, L, L, L, L, L, S, S, S, S, N, N, N | 170 | 187 | 860 | [7 empty] | 1 | 0 | 1
6201 | bayview6201 | 51.0, 59.9, 38.6, 58.4, 38.3, 43.5, 71.9, 133.7, 132.7, 91.5, 150.1, 89.0, 118.3, 284.8, 115.9, 119.5, 112.4, 98.9, 91.9, 196.5, 142.7, 86.0, 89.3, 39.5 | N, N, N, N, L, L, S, S, S, S, L, L, L, L, L, L, L, S, S, S, S, N, N, N | 180 | 198 | 860 | [7 empty] | 1 | 0 | 1
6202 | bayview6202 | 51.0, 59.9, 38.6, 58.4, 38.3, 43.5, 71.9, 133.7, 132.7, 91.5, 150.1, 89.0, 118.3, 284.8, 115.9, 119.5, 112.4, 98.9, 91.9, 196.5, 142.7, 86.0, 89.3, 39.5 | N, N, N, N, L, L, S, S, S, S, L, L, L, L, L, L, L, S, S, S, S, N, N, N | 190 | 209 | 860 | [7 empty] | 1 | 0 | 1
6203 | bayview6203 | 51.0, 59.9, 38.6, 58.4, 38.3, 43.5, 71.9, 133.7, 132.7, 91.5, 150.1, 89.0, 118.3, 284.8, 115.9, 119.5, 112.4, 98.9, 91.9, 196.5, 142.7, 86.0, 89.3, 39.5 | N, N, N, N, L, L, S, S, S, S, L, L, L, L, L, L, L, S, S, S, S, N, N, N | 200 | 220 | 860 | [7 empty] | 1 | 0 | 1
6204 | bayview6204 | 51.0, 59.9, 38.6, 58.4, 38.3, 43.5, 71.9, 133.7, 132.7, 91.5, 150.1, 89.0, 118.3, 284.8, 115.9, 119.5, 112.4, 98.9, 91.9, 196.5, 142.7, 86.0, 89.3, 39.5 | N, N, N, N, L, L, S, S, S, S, L, L, L, L, L, L, L, S, S, S, S, N, N, N | 210 | 231 | 860 | [7 empty] | 1 | 0 | 1
6205 | bayview6205 | 51.0, 59.9, 38.6, 58.4, 38.3, 43.5, 71.9, 133.7, 132.7, 91.5, 150.1, 89.0, 118.3, 284.8, 115.9, 119.5, 112.4, 98.9, 91.9, 196.5, 142.7, 86.0, 89.3, 39.5 | N, N, N, N, L, L, S, S, S, S, L, L, L, L, L, L, L, S, S, S, S, N, N, N | 220 | 242 | 860 | [7 empty] | 1 | 0 | 1
6206 | bayview6206 | 51.0, 59.9, 38.6, 58.4, 38.3, 43.5, 71.9, 133.7, 132.7, 91.5, 150.1, 89.0, 118.3, 284.8, 115.9, 119.5, 112.4, 98.9, 91.9, 196.5, 142.7, 86.0, 89.3, 39.5 | N, N, N, N, L, L, S, S, S, S, L, L, L, L, L, L, L, S, S, S, S, N, N, N | 230 | 253 | 860 | [7 empty] | 1 | 0 | 1
6207 | bayview6207 | 51.0, 59.9, 38.6, 58.4, 38.3, 43.5, 71.9, 133.7, 132.7, 91.5, 150.1, 89.0, 118.3, 284.8, 115.9, 119.5, 112.4, 98.9, 91.9, 196.5, 142.7, 86.0, 89.3, 39.5 | N, N, N, N, L, L, S, S, S, S, L, L, L, L, L, L, L, S, S, S, S, N, N, N | 240 | 264 | 860 | [7 empty] | 1 | 0 | 1
6208 | bayview6208 | 51.0, 59.9, 38.6, 58.4, 38.3, 43.5, 71.9, 133.7, 132.7, 91.5, 150.1, 89.0, 118.3, 284.8, 115.9, 119.5, 112.4, 98.9, 91.9, 196.5, 142.7, 86.0, 89.3, 39.5 | N, N, N, N, L, L, S, S, S, S, L, L, L, L, L, L, L, S, S, S, S, N, N, N | 250 | 275 | 860 | [7 empty] | 1 | 0 | 1
6209 | bayview6209 | 51.0, 59.9, 38.6, 58.4, 38.3, 43.5, 71.9, 133.7, 132.7, 91.5, 150.1, 89.0, 118.3, 284.8, 115.9, 119.5, 112.4, 98.9, 91.9, 196.5, 142.7, 86.0, 89.3, 39.5 | N, N, N, N, L, L, S, S, S, S, L, L, L, L, L, L, L, S, S, S, S, N, N, N | 260 | 286 | 860 | [7 empty] | 1 | 0 | 1
6210 | bayview6210 | 51.0, 59.9, 38.6, 58.4, 38.3, 43.5, 71.9, 133.7, 132.7, 91.5, 150.1, 89.0, 118.3, 284.8, 115.9, 119.5, 112.4, 98.9, 91.9, 196.5, 142.7, 86.0, 89.3, 39.5 | N, N, N, N, L, L, S, S, S, S, L, L, L, L, L, L, L, S, S, S, S, N, N, N | 270 | 297 | 860 | [7 empty] | 1 | 0 | 1
6211 | bayview6211 | 51.0, 59.9, 38.6, 58.4, 38.3, 43.5, 71.9, 133.7, 132.7, 91.5, 150.1, 89.0, 118.3, 284.8, 115.9, 119.5, 112.4, 98.9, 91.9, 196.5, 142.7, 86.0, 89.3, 39.5 | N, N, N, N, L, L, S, S, S, S, L, L, L, L, L, L, L, S, S, S, S, N, N, N | 280 | 308 | 860 | [7 empty] | 1 | 0 | 1
6212 | bayview6212 | 51.0, 59.9, 38.6, 58.4, 38.3, 43.5, 71.9, 133.7, 132.7, 91.5, 150.1, 89.0, 118.3, 284.8, 115.9, 119.5, 112.4, 98.9, 91.9, 196.5, 142.7, 86.0, 89.3, 39.5 | N, N, N, N, L, L, S, S, S, S, L, L, L, L, L, L, L, S, S, S, S, N, N, N | 290 | 319 | 860 | [7 empty] | 1 | 0 | 1
6213 | bayview6213 | 51.0, 59.9, 38.6, 58.4, 38.3, 43.5, 71.9, 133.7, 132.7, 91.5, 150.1, 89.0, 118.3, 284.8, 115.9, 119.5, 112.4, 98.9, 91.9, 196.5, 142.7, 86.0, 89.3, 39.5 | N, N, N, N, L, L, S, S, S, S, L, L, L, L, L, L, L, S, S, S, S, N, N, N | 300 | 330 | 860 | [7 empty] | 1 | 0 | 1
6214 | bayview6214 | 51.0, 59.9, 38.6, 58.4, 38.3, 43.5, 71.9, 133.7, 132.7, 91.5, 150.1, 89.0, 118.3, 284.8, 115.9, 119.5, 112.4, 98.9, 91.9, 196.5, 142.7, 86.0, 89.3, 39.5 | N, N, N, N, L, L, S, S, S, S, L, L, L, L, L, L, L, S, S, S, S, N, N, N | 50 | 55 | 890 | [7 empty] | 0 | 240 | 0.75
6215 | bayview6215 | 51.0, 59.9, 38.6, 58.4, 38.3, 43.5, 71.9, 133.7, 132.7, 91.5, 150.1, 89.0, 118.3, 284.8, 115.9, 119.5, 112.4, 98.9, 91.9, 196.5, 142.7, 86.0, 89.3, 39.5 | N, N, N, N, L, L, S, S, S, S, L, L, L, L, L, L, L, S, S, S, S, N, N, N | 60 | 66 | 890 | [7 empty] | 0 | 214 | 0.77708
6216 | bayview6216 | 51.0, 59.9, 38.6, 58.4, 38.3, 43.5, 71.9, 133.7, 132.7, 91.5, 150.1, 89.0, 118.3, 284.8, 115.9, 119.5, 112.4, 98.9, 91.9, 196.5, 142.7, 86.0, 89.3, 39.5 | N, N, N, N, L, L, S, S, S, S, L, L, L, L, L, L, L, S, S, S, S, N, N, N | 70 | 77 | 890 | [7 empty] | 0 | 123 | 0.87187
6217 | bayview6217 | 51.0, 59.9, 38.6, 58.4, 38.3, 43.5, 71.9, 133.7, 132.7, 91.5, 150.1, 89.0, 118.3, 284.8, 115.9, 119.5, 112.4, 98.9, 91.9, 196.5, 142.7, 86.0, 89.3, 39.5 | N, N, N, N, L, L, S, S, S, S, L, L, L, L, L, L, L, S, S, S, S, N, N, N | 80 | 88 | 890 | [7 empty] | 0 | 77 | 0.91979
6218 | bayview6218 | 51.0, 59.9, 38.6, 58.4, 38.3, 43.5, 71.9, 133.7, 132.7, 91.5, 150.1, 89.0, 118.3, 284.8, 115.9, 119.5, 112.4, 98.9, 91.9, 196.5, 142.7, 86.0, 89.3, 39.5 | N, N, N, N, L, L, S, S, S, S, L, L, L, L, L, L, L, S, S, S, S, N, N, N | 90 | 99 | 890 | [7 empty] | 0 | 19 | 0.98021
6219 | bayview6219 | 51.0, 59.9, 38.6, 58.4, 38.3, 43.5, 71.9, 133.7, 132.7, 91.5, 150.1, 89.0, 118.3, 284.8, 115.9, 119.5, 112.4, 98.9, 91.9, 196.5, 142.7, 86.0, 89.3, 39.5 | N, N, N, N, L, L, S, S, S, S, L, L, L, L, L, L, L, S, S, S, S, N, N, N | 100 | 110 | 890 | [7 empty] | 1 | 0 | 1
6220 | bayview6220 | 51.0, 59.9, 38.6, 58.4, 38.3, 43.5, 71.9, 133.7, 132.7, 91.5, 150.1, 89.0, 118.3, 284.8, 115.9, 119.5, 112.4, 98.9, 91.9, 196.5, 142.7, 86.0, 89.3, 39.5 | N, N, N, N, L, L, S, S, S, S, L, L, L, L, L, L, L, S, S, S, S, N, N, N | 110 | 121 | 890 | [7 empty] | 1 | 0 | 1
6221 | bayview6221 | 51.0, 59.9, 38.6, 58.4, 38.3, 43.5, 71.9, 133.7, 132.7, 91.5, 150.1, 89.0, 118.3, 284.8, 115.9, 119.5, 112.4, 98.9, 91.9, 196.5, 142.7, 86.0, 89.3, 39.5 | N, N, N, N, L, L, S, S, S, S, L, L, L, L, L, L, L, S, S, S, S, N, N, N | 120 | 132 | 890 | [7 empty] | 1 | 0 | 1
6222 | bayview6222 | 51.0, 59.9, 38.6, 58.4, 38.3, 43.5, 71.9, 133.7, 132.7, 91.5, 150.1, 89.0, 118.3, 284.8, 115.9, 119.5, 112.4, 98.9, 91.9, 196.5, 142.7, 86.0, 89.3, 39.5 | N, N, N, N, L, L, S, S, S, S, L, L, L, L, L, L, L, S, S, S, S, N, N, N | 130 | 143 | 890 | [7 empty] | 1 | 0 | 1
6223 | bayview6223 | 51.0, 59.9, 38.6, 58.4, 38.3, 43.5, 71.9, 133.7, 132.7, 91.5, 150.1, 89.0, 118.3, 284.8, 115.9, 119.5, 112.4, 98.9, 91.9, 196.5, 142.7, 86.0, 89.3, 39.5 | N, N, N, N, L, L, S, S, S, S, L, L, L, L, L, L, L, S, S, S, S, N, N, N | 140 | 154 | 890 | [7 empty] | 1 | 0 | 1
6224 | bayview6224 | 51.0, 59.9, 38.6, 58.4, 38.3, 43.5, 71.9, 133.7, 132.7, 91.5, 150.1, 89.0, 118.3, 284.8, 115.9, 119.5, 112.4, 98.9, 91.9, 196.5, 142.7, 86.0, 89.3, 39.5 | N, N, N, N, L, L, S, S, S, S, L, L, L, L, L, L, L, S, S, S, S, N, N, N | 150 | 165 | 890 | [7 empty] | 1 | 0 | 1
6225 | bayview6225 | 51.0, 59.9, 38.6, 58.4, 38.3, 43.5, 71.9, 133.7, 132.7, 91.5, 150.1, 89.0, 118.3, 284.8, 115.9, 119.5, 112.4, 98.9, 91.9, 196.5, 142.7, 86.0, 89.3, 39.5 | N, N, N, N, L, L, S, S, S, S, L, L, L, L, L, L, L, S, S, S, S, N, N, N | 160 | 176 | 890 | [7 empty] | 1 | 0 | 1
6226 | bayview6226 | 51.0, 59.9, 38.6, 58.4, 38.3, 43.5, 71.9, 133.7, 132.7, 91.5, 150.1, 89.0, 118.3, 284.8, 115.9, 119.5, 112.4, 98.9, 91.9, 196.5, 142.7, 86.0, 89.3, 39.5 | N, N, N, N, L, L, S, S, S, S, L, L, L, L, L, L, L, S, S, S, S, N, N, N | 170 | 187 | 890 | [7 empty] | 1 | 0 | 1
6227 | bayview6227 | 51.0, 59.9, 38.6, 58.4, 38.3, 43.5, 71.9, 133.7, 132.7, 91.5, 150.1, 89.0, 118.3, 284.8, 115.9, 119.5, 112.4, 98.9, 91.9, 196.5, 142.7, 86.0, 89.3, 39.5 | N, N, N, N, L, L, S, S, S, S, L, L, L, L, L, L, L, S, S, S, S, N, N, N | 180 | 198 | 890 | [7 empty] | 1 | 0 | 1
6228 | bayview6228 | 51.0, 59.9, 38.6, 58.4, 38.3, 43.5, 71.9, 133.7, 132.7, 91.5, 150.1, 89.0, 118.3, 284.8, 115.9, 119.5, 112.4, 98.9, 91.9, 196.5, 142.7, 86.0, 89.3, 39.5 | N, N, N, N, L, L, S, S, S, S, L, L, L, L, L, L, L, S, S, S, S, N, N, N | 190 | 209 | 890 | [7 empty] | 1 | 0 | 1
6229 | bayview6229 | 51.0, 59.9, 38.6, 58.4, 38.3, 43.5, 71.9, 133.7, 132.7, 91.5, 150.1, 89.0, 118.3, 284.8, 115.9, 119.5, 112.4, 98.9, 91.9, 196.5, 142.7, 86.0, 89.3, 39.5 | N, N, N, N, L, L, S, S, S, S, L, L, L, L, L, L, L, S, S, S, S, N, N, N | 200 | 220 | 890 | [7 empty] | 1 | 0 | 1
6230 | bayview6230 | 51.0, 59.9, 38.6, 58.4, 38.3, 43.5, 71.9, 133.7, 132.7, 91.5, 150.1, 89.0, 118.3, 284.8, 115.9, 119.5, 112.4, 98.9, 91.9, 196.5, 142.7, 86.0, 89.3, 39.5 | N, N, N, N, L, L, S, S, S, S, L, L, L, L, L, L, L, S, S, S, S, N, N, N | 210 | 231 | 890 | [7 empty] | 1 | 0 | 1
6231 | bayview6231 | 51.0, 59.9, 38.6, 58.4, 38.3, 43.5, 71.9, 133.7, 132.7, 91.5, 150.1, 89.0, 118.3, 284.8, 115.9, 119.5, 112.4, 98.9, 91.9, 196.5, 142.7, 86.0, 89.3, 39.5 | N, N, N, N, L, L, S, S, S, S, L, L, L, L, L, L, L, S, S, S, S, N, N, N | 220 | 242 | 890 | [7 empty] | 1 | 0 | 1
6232 | bayview6232 | 51.0, 59.9, 38.6, 58.4, 38.3, 43.5, 71.9, 133.7, 132.7, 91.5, 150.1, 89.0, 118.3, 284.8, 115.9, 119.5, 112.4, 98.9, 91.9, 196.5, 142.7, 86.0, 89.3, 39.5 | N, N, N, N, L, L, S, S, S, S, L, L, L, L, L, L, L, S, S, S, S, N, N, N | 230 | 253 | 890 | [7 empty] | 1 | 0 | 1
6233 | bayview6233 | 51.0, 59.9, 38.6, 58.4, 38.3, 43.5, 71.9, 133.7, 132.7, 91.5, 150.1, 89.0, 118.3, 284.8, 115.9, 119.5, 112.4, 98.9, 91.9, 196.5, 142.7, 86.0, 89.3, 39.5 | N, N, N, N, L, L, S, S, S, S, L, L, L, L, L, L, L, S, S, S, S, N, N, N | 240 | 264 | 890 | [7 empty] | 1 | 0 | 1
6234 | bayview6234 | 51.0, 59.9, 38.6, 58.4, 38.3, 43.5, 71.9, 133.7, 132.7, 91.5, 150.1, 89.0, 118.3, 284.8, 115.9, 119.5, 112.4, 98.9, 91.9, 196.5, 142.7, 86.0, 89.3, 39.5 | N, N, N, N, L, L, S, S, S, S, L, L, L, L, L, L, L, S, S, S, S, N, N, N | 250 | 275 | 890 | [7 empty] | 1 | 0 | 1
6235 | bayview6235 | 51.0, 59.9, 38.6, 58.4, 38.3, 43.5, 71.9, 133.7, 132.7, 91.5, 150.1, 89.0, 118.3, 284.8, 115.9, 119.5, 112.4, 98.9, 91.9, 196.5, 142.7, 86.0, 89.3, 39.5 | N, N, N, N, L, L, S, S, S, S, L, L, L, L, L, L, L, S, S, S, S, N, N, N | 260 | 286 | 890 | [7 empty] | 1 | 0 | 1
6236 | bayview6236 | 51.0, 59.9, 38.6, 58.4, 38.3, 43.5, 71.9, 133.7, 132.7, 91.5, 150.1, 89.0, 118.3, 284.8, 115.9, 119.5, 112.4, 98.9, 91.9, 196.5, 142.7, 86.0, 89.3, 39.5 | N, N, N, N, L, L, S, S, S, S, L, L, L, L, L, L, L, S, S, S, S, N, N, N | 270 | 297 | 890 | [7 empty] | 1 | 0 | 1
6237 | bayview6237 | 51.0, 59.9, 38.6, 58.4, 38.3, 43.5, 71.9, 133.7, 132.7, 91.5, 150.1, 89.0, 118.3, 284.8, 115.9, 119.5, 112.4, 98.9, 91.9, 196.5, 142.7, 86.0, 89.3, 39.5 | N, N, N, N, L, L, S, S, S, S, L, L, L, L, L, L, L, S, S, S, S, N, N, N | 280 | 308 | 890 | [7 empty] | 1 | 0 | 1
6238 | bayview6238 | 51.0, 59.9, 38.6, 58.4, 38.3, 43.5, 71.9, 133.7, 132.7, 91.5, 150.1, 89.0, 118.3, 284.8, 115.9, 119.5, 112.4, 98.9, 91.9, 196.5, 142.7, 86.0, 89.3, 39.5 | N, N, N, N, L, L, S, S, S, S, L, L, L, L, L, L, L, S, S, S, S, N, N, N | 290 | 319 | 890 | [7 empty] | 1 | 0 | 1
6239 | bayview6239 | 51.0, 59.9, 38.6, 58.4, 38.3, 43.5, 71.9, 133.7, 132.7, 91.5, 150.1, 89.0, 118.3, 284.8, 115.9, 119.5, 112.4, 98.9, 91.9, 196.5, 142.7, 86.0, 89.3, 39.5 | N, N, N, N, L, L, S, S, S, S, L, L, L, L, L, L, L, S, S, S, S, N, N, N | 300 | 330 | 890 | [7 empty] | 1 | 0 | 1
6240 | bayview6240 | 51.0, 59.9, 38.6, 58.4, 38.3, 43.5, 71.9, 133.7, 132.7, 91.5, 150.1, 89.0, 118.3, 284.8, 115.9, 119.5, 112.4, 98.9, 91.9, 196.5, 142.7, 86.0, 89.3, 39.5 | N, N, N, N, L, L, S, S, S, S, L, L, L, L, L, L, L, S, S, S, S, N, N, N | 50 | 55 | 920 | [7 empty] | 0 | 240 | 0.75
6241 | bayview6241 | 51.0, 59.9, 38.6, 58.4, 38.3, 43.5, 71.9, 133.7, 132.7, 91.5, 150.1, 89.0, 118.3, 284.8, 115.9, 119.5, 112.4, 98.9, 91.9, 196.5, 142.7, 86.0, 89.3, 39.5 | N, N, N, N, L, L, S, S, S, S, L, L, L, L, L, L, L, S, S, S, S, N, N, N | 60 | 66 | 920 | [7 empty] | 0 | 206 | 0.78542
6242 | bayview6242 | 51.0, 59.9, 38.6, 58.4, 38.3, 43.5, 71.9, 133.7, 132.7, 91.5, 150.1, 89.0, 118.3, 284.8, 115.9, 119.5, 112.4, 98.9, 91.9, 196.5, 142.7, 86.0, 89.3, 39.5 | N, N, N, N, L, L, S, S, S, S, L, L, L, L, L, L, L, S, S, S, S, N, N, N | 70 | 77 | 920 | [7 empty] | 0 | 118 | 0.87708
6243 | bayview6243 | 51.0, 59.9, 38.6, 58.4, 38.3, 43.5, 71.9, 133.7, 132.7, 91.5, 150.1, 89.0, 118.3, 284.8, 115.9, 119.5, 112.4, 98.9, 91.9, 196.5, 142.7, 86.0, 89.3, 39.5 | N, N, N, N, L, L, S, S, S, S, L, L, L, L, L, L, L, S, S, S, S, N, N, N | 80 | 88 | 920 | [7 empty] | 0 | 74 | 0.92292
6244 | bayview6244 | 51.0, 59.9, 38.6, 58.4, 38.3, 43.5, 71.9, 133.7, 132.7, 91.5, 150.1, 89.0, 118.3, 284.8, 115.9, 119.5, 112.4, 98.9, 91.9, 196.5, 142.7, 86.0, 89.3, 39.5 | N, N, N, N, L, L, S, S, S, S, L, L, L, L, L, L, L, S, S, S, S, N, N, N | 90 | 99 | 920 | [7 empty] | 0 | 17 | 0.98229
6245 | bayview6245 | 51.0, 59.9, 38.6, 58.4, 38.3, 43.5, 71.9, 133.7, 132.7, 91.5, 150.1, 89.0, 118.3, 284.8, 115.9, 119.5, 112.4, 98.9, 91.9, 196.5, 142.7, 86.0, 89.3, 39.5 | N, N, N, N, L, L, S, S, S, S, L, L, L, L, L, L, L, S, S, S, S, N, N, N | 100 | 110 | 920 | [7 empty] | 1 | 0 | 1
6246 | bayview6246 | 51.0, 59.9, 38.6, 58.4, 38.3, 43.5, 71.9, 133.7, 132.7, 91.5, 150.1, 89.0, 118.3, 284.8, 115.9, 119.5, 112.4, 98.9, 91.9, 196.5, 142.7, 86.0, 89.3, 39.5 | N, N, N, N, L, L, S, S, S, S, L, L, L, L, L, L, L, S, S, S, S, N, N, N | 110 | 121 | 920 | [7 empty] | 1 | 0 | 1
6247 | bayview6247 | 51.0, 59.9, 38.6, 58.4, 38.3, 43.5, 71.9, 133.7, 132.7, 91.5, 150.1, 89.0, 118.3, 284.8, 115.9, 119.5, 112.4, 98.9, 91.9, 196.5, 142.7, 86.0, 89.3, 39.5 | N, N, N, N, L, L, S, S, S, S, L, L, L, L, L, L, L, S, S, S, S, N, N, N | 120 | 132 | 920 | [7 empty] | 1 | 0 | 1
6248 | bayview6248 | 51.0, 59.9, 38.6, 58.4, 38.3, 43.5, 71.9, 133.7, 132.7, 91.5, 150.1, 89.0, 118.3, 284.8, 115.9, 119.5, 112.4, 98.9, 91.9, 196.5, 142.7, 86.0, 89.3, 39.5 | N, N, N, N, L, L, S, S, S, S, L, L, L, L, L, L, L, S, S, S, S, N, N, N | 130 | 143 | 920 | [7 empty] | 1 | 0 | 1
6249 | bayview6249 | 51.0, 59.9, 38.6, 58.4, 38.3, 43.5, 71.9, 133.7, 132.7, 91.5, 150.1, 89.0, 118.3, 284.8, 115.9, 119.5, 112.4, 98.9, 91.9, 196.5, 142.7, 86.0, 89.3, 39.5 | N, N, N, N, L, L, S, S, S, S, L, L, L, L, L, L, L, S, S, S, S, N, N, N | 140 | 154 | 920 | [7 empty] | 1 | 0 | 1
6250 | bayview6250 | 51.0, 59.9, 38.6, 58.4, 38.3, 43.5, 71.9, 133.7, 132.7, 91.5, 150.1, 89.0, 118.3, 284.8, 115.9, 119.5, 112.4, 98.9, 91.9, 196.5, 142.7, 86.0, 89.3, 39.5 | N, N, N, N, L, L, S, S, S, S, L, L, L, L, L, L, L, S, S, S, S, N, N, N | 150 | 165 | 920 | [7 empty] | 1 | 0 | 1
6251 | bayview6251 | 51.0, 59.9, 38.6, 58.4, 38.3, 43.5, 71.9, 133.7, 132.7, 91.5, 150.1, 89.0, 118.3, 284.8, 115.9, 119.5, 112.4, 98.9, 91.9, 196.5, 142.7, 86.0, 89.3, 39.5 | N, N, N, N, L, L, S, S, S, S, L, L, L, L, L, L, L, S, S, S, S, N, N, N | 160 | 176 | 920 | [7 empty] | 1 | 0 | 1
6252 | bayview6252 | 51.0, 59.9, 38.6, 58.4, 38.3, 43.5, 71.9, 133.7, 132.7, 91.5, 150.1, 89.0, 118.3, 284.8, 115.9, 119.5, 112.4, 98.9, 91.9, 196.5, 142.7, 86.0, 89.3, 39.5 | N, N, N, N, L, L, S, S, S, S, L, L, L, L, L, L, L, S, S, S, S, N, N, N | 170 | 187 | 920 | [7 empty] | 1 | 0 | 1
6253 | bayview6253 | 51.0, 59.9, 38.6, 58.4, 38.3, 43.5, 71.9, 133.7, 132.7, 91.5, 150.1, 89.0, 118.3, 284.8, 115.9, 119.5, 112.4, 98.9, 91.9, 196.5, 142.7, 86.0, 89.3, 39.5 | N, N, N, N, L, L, S, S, S, S, L, L, L, L, L, L, L, S, S, S, S, N, N, N | 180 | 198 | 920 | [7 empty] | 1 | 0 | 1
6254 | bayview6254 | 51.0, 59.9, 38.6, 58.4, 38.3, 43.5, 71.9, 133.7, 132.7, 91.5, 150.1, 89.0, 118.3, 284.8, 115.9, 119.5, 112.4, 98.9, 91.9, 196.5, 142.7, 86.0, 89.3, 39.5 | N, N, N, N, L, L, S, S, S, S, L, L, L, L, L, L, L, S, S, S, S, N, N, N | 190 | 209 | 920 | [7 empty] | 1 | 0 | 1
6255 | bayview6255 | 51.0, 59.9, 38.6, 58.4, 38.3, 43.5, 71.9, 133.7, 132.7, 91.5, 150.1, 89.0, 118.3, 284.8, 115.9, 119.5, 112.4, 98.9, 91.9, 196.5, 142.7, 86.0, 89.3, 39.5 | N, N, N, N, L, L, S, S, S, S, L, L, L, L, L, L, L, S, S, S, S, N, N, N | 200 | 220 | 920 | [7 empty] | 1 | 0 | 1
6256 | bayview6256 | 51.0, 59.9, 38.6, 58.4, 38.3, 43.5, 71.9, 133.7, 132.7, 91.5, 150.1, 89.0, 118.3, 284.8, 115.9, 119.5, 112.4, 98.9, 91.9, 196.5, 142.7, 86.0, 89.3, 39.5 | N, N, N, N, L, L, S, S, S, S, L, L, L, L, L, L, L, S, S, S, S, N, N, N | 210 | 231 | 920 | [7 empty] | 1 | 0 | 1
6257 | bayview6257 | 51.0, 59.9, 38.6, 58.4, 38.3, 43.5, 71.9, 133.7, 132.7, 91.5, 150.1, 89.0, 118.3, 284.8, 115.9, 119.5, 112.4, 98.9, 91.9, 196.5, 142.7, 86.0, 89.3, 39.5 | N, N, N, N, L, L, S, S, S, S, L, L, L, L, L, L, L, S, S, S, S, N, N, N | 220 | 242 | 920 | [7 empty] | 1 | 0 | 1
6258 | bayview6258 | 51.0, 59.9, 38.6, 58.4, 38.3, 43.5, 71.9, 133.7, 132.7, 91.5, 150.1, 89.0, 118.3, 284.8, 115.9, 119.5, 112.4, 98.9, 91.9, 196.5, 142.7, 86.0, 89.3, 39.5 | N, N, N, N, L, L, S, S, S, S, L, L, L, L, L, L, L, S, S, S, S, N, N, N | 230 | 253 | 920 | [7 empty] | 1 | 0 | 1
6259 | bayview6259 | 51.0, 59.9, 38.6, 58.4, 38.3, 43.5, 71.9, 133.7, 132.7, 91.5, 150.1, 89.0, 118.3, 284.8, 115.9, 119.5, 112.4, 98.9, 91.9, 196.5, 142.7, 86.0, 89.3, 39.5 | N, N, N, N, L, L, S, S, S, S, L, L, L, L, L, L, L, S, S, S, S, N, N, N | 240 | 264 | 920 | [7 empty] | 1 | 0 | 1
6260 | bayview6260 | 51.0, 59.9, 38.6, 58.4, 38.3, 43.5, 71.9, 133.7, 132.7, 91.5, 150.1, 89.0, 118.3, 284.8, 115.9, 119.5, 112.4, 98.9, 91.9, 196.5, 142.7, 86.0, 89.3, 39.5 | N, N, N, N, L, L, S, S, S, S, L, L, L, L, L, L, L, S, S, S, S, N, N, N | 250 | 275 | 920 | [7 empty] | 1 | 0 | 1
6261 | bayview6261 | 51.0, 59.9, 38.6, 58.4, 38.3, 43.5, 71.9, 133.7, 132.7, 91.5, 150.1, 89.0, 118.3, 284.8, 115.9, 119.5, 112.4, 98.9, 91.9, 196.5, 142.7, 86.0, 89.3, 39.5 | N, N, N, N, L, L, S, S, S, S, L, L, L, L, L, L, L, S, S, S, S, N, N, N | 260 | 286 | 920 | [7 empty] | 1 | 0 | 1
6262 | bayview6262 | 51.0, 59.9, 38.6, 58.4, 38.3, 43.5, 71.9, 133.7, 132.7, 91.5, 150.1, 89.0, 118.3, 284.8, 115.9, 119.5, 112.4, 98.9, 91.9, 196.5, 142.7, 86.0, 89.3, 39.5 | N, N, N, N, L, L, S, S, S, S, L, L, L, L, L, L, L, S, S, S, S, N, N, N | 270 | 297 | 920 | [7 empty] | 1 | 0 | 1
6263 | bayview6263 | 51.0, 59.9, 38.6, 58.4, 38.3, 43.5, 71.9, 133.7, 132.7, 91.5, 150.1, 89.0, 118.3, 284.8, 115.9, 119.5, 112.4, 98.9, 91.9, 196.5, 142.7, 86.0, 89.3, 39.5 | N, N, N, N, L, L, S, S, S, S, L, L, L, L, L, L, L, S, S, S, S, N, N, N | 280 | 308 | 920 | [7 empty] | 1 | 0 | 1
6264 | bayview6264 | 51.0, 59.9, 38.6, 58.4, 38.3, 43.5, 71.9, 133.7, 132.7, 91.5, 150.1, 89.0, 118.3, 284.8, 115.9, 119.5, 112.4, 98.9, 91.9, 196.5, 142.7, 86.0, 89.3, 39.5 | N, N, N, N, L, L, S, S, S, S, L, L, L, L, L, L, L, S, S, S, S, N, N, N | 290 | 319 | 920 | [7 empty] | 1 | 0 | 1
6265 | bayview6265 | 51.0, 59.9, 38.6, 58.4, 38.3, 43.5, 71.9, 133.7, 132.7, 91.5, 150.1, 89.0, 118.3, 284.8, 115.9, 119.5, 112.4, 98.9, 91.9, 196.5, 142.7, 86.0, 89.3, 39.5 | N, N, N, N, L, L, S, S, S, S, L, L, L, L, L, L, L, S, S, S, S, N, N, N | 300 | 330 | 920 | [7 empty] | 1 | 0 | 1
6266 | bayview6266 | 51.0, 59.9, 38.6, 58.4, 38.3, 43.5, 71.9, 133.7, 132.7, 91.5, 150.1, 89.0, 118.3, 284.8, 115.9, 119.5, 112.4, 98.9, 91.9, 196.5, 142.7, 86.0, 89.3, 39.5 | N, N, N, N, L, L, S, S, S, S, L, L, L, L, L, L, L, S, S, S, S, N, N, N | 50 | 55 | 950 | [7 empty] | 0 | 240 | 0.75
6267 | bayview6267 | 51.0, 59.9, 38.6, 58.4, 38.3, 43.5, 71.9, 133.7, 132.7, 91.5, 150.1, 89.0, 118.3, 284.8, 115.9, 119.5, 112.4, 98.9, 91.9, 196.5, 142.7, 86.0, 89.3, 39.5 | N, N, N, N, L, L, S, S, S, S, L, L, L, L, L, L, L, S, S, S, S, N, N, N | 60 | 66 | 950 | [7 empty] | 0 | 198 | 0.79375
6268 | bayview6268 | 51.0, 59.9, 38.6, 58.4, 38.3, 43.5, 71.9, 133.7, 132.7, 91.5, 150.1, 89.0, 118.3, 284.8, 115.9, 119.5, 112.4, 98.9, 91.9, 196.5, 142.7, 86.0, 89.3, 39.5 | N, N, N, N, L, L, S, S, S, S, L, L, L, L, L, L, L, S, S, S, S, N, N, N | 70 | 77 | 950 | [7 empty] | 0 | 115 | 0.88021
6269 | bayview6269 | 51.0, 59.9, 38.6, 58.4, 38.3, 43.5, 71.9, 133.7, 132.7, 91.5, 150.1, 89.0, 118.3, 284.8, 115.9, 119.5, 112.4, 98.9, 91.9, 196.5, 142.7, 86.0, 89.3, 39.5 | N, N, N, N, L, L, S, S, S, S, L, L, L, L, L, L, L, S, S, S, S, N, N, N | 80 | 88 | 950 | [7 empty] | 0 | 71 | 0.92604
6270 | bayview6270 | 51.0, 59.9, 38.6, 58.4, 38.3, 43.5, 71.9, 133.7, 132.7, 91.5, 150.1, 89.0, 118.3, 284.8, 115.9, 119.5, 112.4, 98.9, 91.9, 196.5, 142.7, 86.0, 89.3, 39.5 | N, N, N, N, L, L, S, S, S, S, L, L, L, L, L, L, L, S, S, S, S, N, N, N | 90 | 99 | 950 | [7 empty] | 0 | 14 | 0.98542
6271 | bayview6271 | 51.0, 59.9, 38.6, 58.4, 38.3, 43.5, 71.9, 133.7, 132.7, 91.5, 150.1, 89.0, 118.3, 284.8, 115.9, 119.5, 112.4, 98.9, 91.9, 196.5, 142.7, 86.0, 89.3, 39.5 | N, N, N, N, L, L, S, S, S, S, L, L, L, L, L, L, L, S, S, S, S, N, N, N | 100 | 110 | 950 | [7 empty] | 1 | 0 | 1
6272 | bayview6272 | 51.0, 59.9, 38.6, 58.4, 38.3, 43.5, 71.9, 133.7, 132.7, 91.5, 150.1, 89.0, 118.3, 284.8, 115.9, 119.5, 112.4, 98.9, 91.9, 196.5, 142.7, 86.0, 89.3, 39.5 | N, N, N, N, L, L, S, S, S, S, L, L, L, L, L, L, L, S, S, S, S, N, N, N | 110 | 121 | 950 | [7 empty] | 1 | 0 | 1
6273 | bayview6273 | 51.0, 59.9, 38.6, 58.4, 38.3, 43.5, 71.9, 133.7, 132.7, 91.5, 150.1, 89.0, 118.3, 284.8, 115.9, 119.5, 112.4, 98.9, 91.9, 196.5, 142.7, 86.0, 89.3, 39.5 | N, N, N, N, L, L, S, S, S, S, L, L, L, L, L, L, L, S, S, S, S, N, N, N | 120 | 132 | 950 | [7 empty] | 1 | 0 | 1
6274 | bayview6274 | 51.0, 59.9, 38.6, 58.4, 38.3, 43.5, 71.9, 133.7, 132.7, 91.5, 150.1, 89.0, 118.3, 284.8, 115.9, 119.5, 112.4, 98.9, 91.9, 196.5, 142.7, 86.0, 89.3, 39.5 | N, N, N, N, L, L, S, S, S, S, L, L, L, L, L, L, L, S, S, S, S, N, N, N | 130 | 143 | 950 | [7 empty] | 1 | 0 | 1
6275 | bayview6275 | 51.0, 59.9, 38.6, 58.4, 38.3, 43.5, 71.9, 133.7, 132.7, 91.5, 150.1, 89.0, 118.3, 284.8, 115.9, 119.5, 112.4, 98.9, 91.9, 196.5, 142.7, 86.0, 89.3, 39.5 | N, N, N, N, L, L, S, S, S, S, L, L, L, L, L, L, L, S, S, S, S, N, N, N | 140 | 154 | 950 | [7 empty] | 1 | 0 | 1
6276 | bayview6276 | 51.0, 59.9, 38.6, 58.4, 38.3, 43.5, 71.9, 133.7, 132.7, 91.5, 150.1, 89.0, 118.3, 284.8, 115.9, 119.5, 112.4, 98.9, 91.9, 196.5, 142.7, 86.0, 89.3, 39.5 | N, N, N, N, L, L, S, S, S, S, L, L, L, L, L, L, L, S, S, S, S, N, N, N | 150 | 165 | 950 | [7 empty] | 1 | 0 | 1
6277 | bayview6277 | 51.0, 59.9, 38.6, 58.4, 38.3, 43.5, 71.9, 133.7, 132.7, 91.5, 150.1, 89.0, 118.3, 284.8, 115.9, 119.5, 112.4, 98.9, 91.9, 196.5, 142.7, 86.0, 89.3, 39.5 | N, N, N, N, L, L, S, S, S, S, L, L, L, L, L, L, L, S, S, S, S, N, N, N | 160 | 176 | 950 | [7 empty] | 1 | 0 | 1
6278 | bayview6278 | 51.0, 59.9, 38.6, 58.4, 38.3, 43.5, 71.9, 133.7, 132.7, 91.5, 150.1, 89.0, 118.3, 284.8, 115.9, 119.5, 112.4, 98.9, 91.9, 196.5, 142.7, 86.0, 89.3, 39.5 | N, N, N, N, L, L, S, S, S, S, L, L, L, L, L, L, L, S, S, S, S, N, N, N | 170 | 187 | 950 | [7 empty] | 1 | 0 | 1
6279 | bayview6279 | 51.0, 59.9, 38.6, 58.4, 38.3, 43.5, 71.9, 133.7, 132.7, 91.5, 150.1, 89.0, 118.3, 284.8, 115.9, 119.5, 112.4, 98.9, 91.9, 196.5, 142.7, 86.0, 89.3, 39.5 | N, N, N, N, L, L, S, S, S, S, L, L, L, L, L, L, L, S, S, S, S, N, N, N | 180 | 198 | 950 | [7 empty] | 1 | 0 | 1
6280 | bayview6280 | 51.0, 59.9, 38.6, 58.4, 38.3, 43.5, 71.9, 133.7, 132.7, 91.5, 150.1, 89.0, 118.3, 284.8, 115.9, 119.5, 112.4, 98.9, 91.9, 196.5, 142.7, 86.0, 89.3, 39.5 | N, N, N, N, L, L, S, S, S, S, L, L, L, L, L, L, L, S, S, S, S, N, N, N | 190 | 209 | 950 | [7 empty] | 1 | 0 | 1
6281 | bayview6281 | 51.0, 59.9, 38.6, 58.4, 38.3, 43.5, 71.9, 133.7, 132.7, 91.5, 150.1, 89.0, 118.3, 284.8, 115.9, 119.5, 112.4, 98.9, 91.9, 196.5, 142.7, 86.0, 89.3, 39.5 | N, N, N, N, L, L, S, S, S, S, L, L, L, L, L, L, L, S, S, S, S, N, N, N | 200 | 220 | 950 | [7 empty] | 1 | 0 | 1
6282 | bayview6282 | 51.0, 59.9, 38.6, 58.4, 38.3, 43.5, 71.9, 133.7, 132.7, 91.5, 150.1, 89.0, 118.3, 284.8, 115.9, 119.5, 112.4, 98.9, 91.9, 196.5, 142.7, 86.0, 89.3, 39.5 | N, N, N, N, L, L, S, S, S, S, L, L, L, L, L, L, L, S, S, S, S, N, N, N | 210 | 231 | 950 | [7 empty] | 1 | 0 | 1
6283 | bayview6283 | 51.0, 59.9, 38.6, 58.4, 38.3, 43.5, 71.9, 133.7, 132.7, 91.5, 150.1, 89.0, 118.3, 284.8, 115.9, 119.5, 112.4, 98.9, 91.9, 196.5, 142.7, 86.0, 89.3, 39.5 | N, N, N, N, L, L, S, S, S, S, L, L, L, L, L, L, L, S, S, S, S, N, N, N | 220 | 242 | 950 | [7 empty] | 1 | 0 | 1
6284 | bayview6284 | 51.0, 59.9, 38.6, 58.4, 38.3, 43.5, 71.9, 133.7, 132.7, 91.5, 150.1, 89.0, 118.3, 284.8, 115.9, 119.5, 112.4, 98.9, 91.9, 196.5, 142.7, 86.0, 89.3, 39.5 | N, N, N, N, L, L, S, S, S, S, L, L, L, L, L, L, L, S, S, S, S, N, N, N | 230 | 253 | 950 | [7 empty] | 1 | 0 | 1
6285 | bayview6285 | 51.0, 59.9, 38.6, 58.4, 38.3, 43.5, 71.9, 133.7, 132.7, 91.5, 150.1, 89.0, 118.3, 284.8, 115.9, 119.5, 112.4, 98.9, 91.9, 196.5, 142.7, 86.0, 89.3, 39.5 | N, N, N, N, L, L, S, S, S, S, L, L, L, L, L, L, L, S, S, S, S, N, N, N | 240 | 264 | 950 | [7 empty] | 1 | 0 | 1
6286 | bayview6286 | 51.0, 59.9, 38.6, 58.4, 38.3, 43.5, 71.9, 133.7, 132.7, 91.5, 150.1, 89.0, 118.3, 284.8, 115.9, 119.5, 112.4, 98.9, 91.9, 196.5, 142.7, 86.0, 89.3, 39.5 | N, N, N, N, L, L, S, S, S, S, L, L, L, L, L, L, L, S, S, S, S, N, N, N | 250 | 275 | 950 | [7 empty] | 1 | 0 | 1
6287 | bayview6287 | 51.0, 59.9, 38.6, 58.4, 38.3, 43.5, 71.9, 133.7, 132.7, 91.5, 150.1, 89.0, 118.3, 284.8, 115.9, 119.5, 112.4, 98.9, 91.9, 196.5, 142.7, 86.0, 89.3, 39.5 | N, N, N, N, L, L, S, S, S, S, L, L, L, L, L, L, L, S, S, S, S, N, N, N | 260 | 286 | 950 | [7 empty] | 1 | 0 | 1
6288 | bayview6288 | 51.0, 59.9, 38.6, 58.4, 38.3, 43.5, 71.9, 133.7, 132.7, 91.5, 150.1, 89.0, 118.3, 284.8, 115.9, 119.5, 112.4, 98.9, 91.9, 196.5, 142.7, 86.0, 89.3, 39.5 | N, N, N, N, L, L, S, S, S, S, L, L, L, L, L, L, L, S, S, S, S, N, N, N | 270 | 297 | 950 | [7 empty] | 1 | 0 | 1
6289 | bayview6289 | 51.0, 59.9, 38.6, 58.4, 38.3, 43.5, 71.9, 133.7, 132.7, 91.5, 150.1, 89.0, 118.3, 284.8, 115.9, 119.5, 112.4, 98.9, 91.9, 196.5, 142.7, 86.0, 89.3, 39.5 | N, N, N, N, L, L, S, S, S, S, L, L, L, L, L, L, L, S, S, S, S, N, N, N | 280 | 308 | 950 | [7 empty] | 1 | 0 | 1
6290 | bayview6290 | 51.0, 59.9, 38.6, 58.4, 38.3, 43.5, 71.9, 133.7, 132.7, 91.5, 150.1, 89.0, 118.3, 284.8, 115.9, 119.5, 112.4, 98.9, 91.9, 196.5, 142.7, 86.0, 89.3, 39.5 | N, N, N, N, L, L, S, S, S, S, L, L, L, L, L, L, L, S, S, S, S, N, N, N | 290 | 319 | 950 | [7 empty] | 1 | 0 | 1
6291 | bayview6291 | 51.0, 59.9, 38.6, 58.4, 38.3, 43.5, 71.9, 133.7, 132.7, 91.5, 150.1, 89.0, 118.3, 284.8, 115.9, 119.5, 112.4, 98.9, 91.9, 196.5, 142.7, 86.0, 89.3, 39.5 | N, N, N, N, L, L, S, S, S, S, L, L, L, L, L, L, L, S, S, S, S, N, N, N | 300 | 330 | 950 | [7 empty] | 1 | 0 | 1
6292 | bayview6292 | 51.0, 59.9, 38.6, 58.4, 38.3, 43.5, 71.9, 133.7, 132.7, 91.5, 150.1, 89.0, 118.3, 284.8, 115.9, 119.5, 112.4, 98.9, 91.9, 196.5, 142.7, 86.0, 89.3, 39.5 | N, N, N, N, L, L, S, S, S, S, L, L, L, L, L, L, L, S, S, S, S, N, N, N | 50 | 55 | 980 | [7 empty] | 0 | 240 | 0.75
6293 | bayview6293 | 51.0, 59.9, 38.6, 58.4, 38.3, 43.5, 71.9, 133.7, 132.7, 91.5, 150.1, 89.0, 118.3, 284.8, 115.9, 119.5, 112.4, 98.9, 91.9, 196.5, 142.7, 86.0, 89.3, 39.5 | N, N, N, N, L, L, S, S, S, S, L, L, L, L, L, L, L, S, S, S, S, N, N, N | 60 | 66 | 980 | [7 empty] | 0 | 191 | 0.80104
6294 | bayview6294 | 51.0, 59.9, 38.6, 58.4, 38.3, 43.5, 71.9, 133.7, 132.7, 91.5, 150.1, 89.0, 118.3, 284.8, 115.9, 119.5, 112.4, 98.9, 91.9, 196.5, 142.7, 86.0, 89.3, 39.5 | N, N, N, N, L, L, S, S, S, S, L, L, L, L, L, L, L, S, S, S, S, N, N, N | 70 | 77 | 980 | [7 empty] | 0 | 112 | 0.88333
6295 | bayview6295 | 51.0, 59.9, 38.6, 58.4, 38.3, 43.5, 71.9, 133.7, 132.7, 91.5, 150.1, 89.0, 118.3, 284.8, 115.9, 119.5, 112.4, 98.9, 91.9, 196.5, 142.7, 86.0, 89.3, 39.5 | N, N, N, N, L, L, S, S, S, S, L, L, L, L, L, L, L, S, S, S, S, N, N, N | 80 | 88 | 980 | [7 empty] | 0 | 70 | 0.92708
6296 | bayview6296 | 51.0, 59.9, 38.6, 58.4, 38.3, 43.5, 71.9, 133.7, 132.7, 91.5, 150.1, 89.0, 118.3, 284.8, 115.9, 119.5, 112.4, 98.9, 91.9, 196.5, 142.7, 86.0, 89.3, 39.5 | N, N, N, N, L, L, S, S, S, S, L, L, L, L, L, L, L, S, S, S, S, N, N, N | 90 | 99 | 980 | [7 empty] | 0 | 13 | 0.98646
6297 | bayview6297 | 51.0, 59.9, 38.6, 58.4, 38.3, 43.5, 71.9, 133.7, 132.7, 91.5, 150.1, 89.0, 118.3, 284.8, 115.9, 119.5, 112.4, 98.9, 91.9, 196.5, 142.7, 86.0, 89.3, 39.5 | N, N, N, N, L, L, S, S, S, S, L, L, L, L, L, L, L, S, S, S, S, N, N, N | 100 | 110 | 980 | [7 empty] | 1 | 0 | 1
6298 | bayview6298 | 51.0, 59.9, 38.6, 58.4, 38.3, 43.5, 71.9, 133.7, 132.7, 91.5, 150.1, 89.0, 118.3, 284.8, 115.9, 119.5, 112.4, 98.9, 91.9, 196.5, 142.7, 86.0, 89.3, 39.5 | N, N, N, N, L, L, S, S, S, S, L, L, L, L, L, L, L, S, S, S, S, N, N, N | 110 | 121 | 980 | [7 empty] | 1 | 0 | 1
6299 | bayview6299 | 51.0, 59.9, 38.6, 58.4, 38.3, 43.5, 71.9, 133.7, 132.7, 91.5, 150.1, 89.0, 118.3, 284.8, 115.9, 119.5, 112.4, 98.9, 91.9, 196.5, 142.7, 86.0, 89.3, 39.5 | N, N, N, N, L, L, S, S, S, S, L, L, L, L, L, L, L, S, S, S, S, N, N, N | 120 | 132 | 980 | [7 empty] | 1 | 0 | 1
6300 | bayview6300 | 51.0, 59.9, 38.6, 58.4, 38.3, 43.5, 71.9, 133.7, 132.7, 91.5, 150.1, 89.0, 118.3, 284.8, 115.9, 119.5, 112.4, 98.9, 91.9, 196.5, 142.7, 86.0, 89.3, 39.5 | N, N, N, N, L, L, S, S, S, S, L, L, L, L, L, L, L, S, S, S, S, N, N, N | 130 | 143 | 980 | [7 empty] | 1 | 0 | 1
6301 | bayview6301 | 51.0, 59.9, 38.6, 58.4, 38.3, 43.5, 71.9, 133.7, 132.7, 91.5, 150.1, 89.0, 118.3, 284.8, 115.9, 119.5, 112.4, 98.9, 91.9, 196.5, 142.7, 86.0, 89.3, 39.5 | N, N, N, N, L, L, S, S, S, S, L, L, L, L, L, L, L, S, S, S, S, N, N, N | 140 | 154 | 980 | [7 empty] | 1 | 0 | 1
6302 | bayview6302 | 51.0, 59.9, 38.6, 58.4, 38.3, 43.5, 71.9, 133.7, 132.7, 91.5, 150.1, 89.0, 118.3, 284.8, 115.9, 119.5, 112.4, 98.9, 91.9, 196.5, 142.7, 86.0, 89.3, 39.5 | N, N, N, N, L, L, S, S, S, S, L, L, L, L, L, L, L, S, S, S, S, N, N, N | 150 | 165 | 980 | [7 empty] | 1 | 0 | 1
6303 | bayview6303 | 51.0, 59.9, 38.6, 58.4, 38.3, 43.5, 71.9, 133.7, 132.7, 91.5, 150.1, 89.0, 118.3, 284.8, 115.9, 119.5, 112.4, 98.9, 91.9, 196.5, 142.7, 86.0, 89.3, 39.5 | N, N, N, N, L, L, S, S, S, S, L, L, L, L, L, L, L, S, S, S, S, N, N, N | 160 | 176 | 980 | [7 empty] | 1 | 0 | 1
6304 | bayview6304 | 51.0, 59.9, 38.6, 58.4, 38.3, 43.5, 71.9, 133.7, 132.7, 91.5, 150.1, 89.0, 118.3, 284.8, 115.9, 119.5, 112.4, 98.9, 91.9, 196.5, 142.7, 86.0, 89.3, 39.5 | N, N, N, N, L, L, S, S, S, S, L, L, L, L, L, L, L, S, S, S, S, N, N, N | 170 | 187 | 980 | [7 empty] | 1 | 0 | 1
6305 | bayview6305 | 51.0, 59.9, 38.6, 58.4, 38.3, 43.5, 71.9, 133.7, 132.7, 91.5, 150.1, 89.0, 118.3, 284.8, 115.9, 119.5, 112.4, 98.9, 91.9, 196.5, 142.7, 86.0, 89.3, 39.5 | N, N, N, N, L, L, S, S, S, S, L, L, L, L, L, L, L, S, S, S, S, N, N, N | 180 | 198 | 980 | [7 empty] | 1 | 0 | 1
6306 | bayview6306 | 51.0, 59.9, 38.6, 58.4, 38.3, 43.5, 71.9, 133.7, 132.7, 91.5, 150.1, 89.0, 118.3, 284.8, 115.9, 119.5, 112.4, 98.9, 91.9, 196.5, 142.7, 86.0, 89.3, 39.5 | N, N, N, N, L, L, S, S, S, S, L, L, L, L, L, L, L, S, S, S, S, N, N, N | 190 | 209 | 980 | [7 empty] | 1 | 0 | 1
6307 | bayview6307 | 51.0, 59.9, 38.6, 58.4, 38.3, 43.5, 71.9, 133.7, 132.7, 91.5, 150.1, 89.0, 118.3, 284.8, 115.9, 119.5, 112.4, 98.9, 91.9, 196.5, 142.7, 86.0, 89.3, 39.5 | N, N, N, N, L, L, S, S, S, S, L, L, L, L, L, L, L, S, S, S, S, N, N, N | 200 | 220 | 980 | [7 empty] | 1 | 0 | 1
6308 | bayview6308 | 51.0, 59.9, 38.6, 58.4, 38.3, 43.5, 71.9, 133.7, 132.7, 91.5, 150.1, 89.0, 118.3, 284.8, 115.9, 119.5, 112.4, 98.9, 91.9, 196.5, 142.7, 86.0, 89.3, 39.5 | N, N, N, N, L, L, S, S, S, S, L, L, L, L, L, L, L, S, S, S, S, N, N, N | 210 | 231 | 980 | [7 empty] | 1 | 0 | 1
6309 | bayview6309 | 51.0, 59.9, 38.6, 58.4, 38.3, 43.5, 71.9, 133.7, 132.7, 91.5, 150.1, 89.0, 118.3, 284.8, 115.9, 119.5, 112.4, 98.9, 91.9, 196.5, 142.7, 86.0, 89.3, 39.5 | N, N, N, N, L, L, S, S, S, S, L, L, L, L, L, L, L, S, S, S, S, N, N, N | 220 | 242 | 980 | [7 empty] | 1 | 0 | 1
6310 | bayview6310 | 51.0, 59.9, 38.6, 58.4, 38.3, 43.5, 71.9, 133.7, 132.7, 91.5, 150.1, 89.0, 118.3, 284.8, 115.9, 119.5, 112.4, 98.9, 91.9, 196.5, 142.7, 86.0, 89.3, 39.5 | N, N, N, N, L, L, S, S, S, S, L, L, L, L, L, L, L, S, S, S, S, N, N, N | 230 | 253 | 980 | [7 empty] | 1 | 0 | 1
6311 | bayview6311 | 51.0, 59.9, 38.6, 58.4, 38.3, 43.5, 71.9, 133.7, 132.7, 91.5, 150.1, 89.0, 118.3, 284.8, 115.9, 119.5, 112.4, 98.9, 91.9, 196.5, 142.7, 86.0, 89.3, 39.5 | N, N, N, N, L, L, S, S, S, S, L, L, L, L, L, L, L, S, S, S, S, N, N, N | 240 | 264 | 980 | [7 empty] | 1 | 0 | 1
6312 | bayview6312 | 51.0, 59.9, 38.6, 58.4, 38.3, 43.5, 71.9, 133.7, 132.7, 91.5, 150.1, 89.0, 118.3, 284.8, 115.9, 119.5, 112.4, 98.9, 91.9, 196.5, 142.7, 86.0, 89.3, 39.5 | N, N, N, N, L, L, S, S, S, S, L, L, L, L, L, L, L, S, S, S, S, N, N, N | 250 | 275 | 980 | [7 empty] | 1 | 0 | 1
6313 | bayview6313 | 51.0, 59.9, 38.6, 58.4, 38.3, 43.5, 71.9, 133.7, 132.7, 91.5, 150.1, 89.0, 118.3, 284.8, 115.9, 119.5, 112.4, 98.9, 91.9, 196.5, 142.7, 86.0, 89.3, 39.5 | N, N, N, N, L, L, S, S, S, S, L, L, L, L, L, L, L, S, S, S, S, N, N, N | 260 | 286 | 980 | [7 empty] | 1 | 0 | 1
6314 | bayview6314 | 51.0, 59.9, 38.6, 58.4, 38.3, 43.5, 71.9, 133.7, 132.7, 91.5, 150.1, 89.0, 118.3, 284.8, 115.9, 119.5, 112.4, 98.9, 91.9, 196.5, 142.7, 86.0, 89.3, 39.5 | N, N, N, N, L, L, S, S, S, S, L, L, L, L, L, L, L, S, S, S, S, N, N, N | 270 | 297 | 980 | [7 empty] | 1 | 0 | 1
6315 | bayview6315 | 51.0, 59.9, 38.6, 58.4, 38.3, 43.5, 71.9, 133.7, 132.7, 91.5, 150.1, 89.0, 118.3, 284.8, 115.9, 119.5, 112.4, 98.9, 91.9, 196.5, 142.7, 86.0, 89.3, 39.5 | N, N, N, N, L, L, S, S, S, S, L, L, L, L, L, L, L, S, S, S, S, N, N, N | 280 | 308 | 980 | [7 empty] | 1 | 0 | 1
6316 | bayview6316 | 51.0, 59.9, 38.6, 58.4, 38.3, 43.5, 71.9, 133.7, 132.7, 91.5, 150.1, 89.0, 118.3, 284.8, 115.9, 119.5, 112.4, 98.9, 91.9, 196.5, 142.7, 86.0, 89.3, 39.5 | N, N, N, N, L, L, S, S, S, S, L, L, L, L, L, L, L, S, S, S, S, N, N, N | 290 | 319 | 980 | [7 empty] | 1 | 0 | 1
6317 | bayview6317 | 51.0, 59.9, 38.6, 58.4, 38.3, 43.5, 71.9, 133.7, 132.7, 91.5, 150.1, 89.0, 118.3, 284.8, 115.9, 119.5, 112.4, 98.9, 91.9, 196.5, 142.7, 86.0, 89.3, 39.5 | N, N, N, N, L, L, S, S, S, S, L, L, L, L, L, L, L, S, S, S, S, N, N, N | 300 | 330 | 980 | [7 empty] | 1 | 0 | 1
6318 | bayview6318 | 68.4, 49.1, 42.5, 52.8, 43.8, 27.0, 79.9, 147.3, 173.3, 183.1, 181.4, 140.2, 147.9, 234.8, 148.9, 149.9, 173.6, 96.4, 87.2, 137.2, 152.2, 121.7, 45.1, 120.4 | N, N, N, N, L, L, S, S, S, S, L, L, L, L, L, L, L, S, S, S, S, N, N, N | 50 | 55 | 200 | [7 empty] | 0 | 385 | 0.59896
6319 | bayview6319 | 68.4, 49.1, 42.5, 52.8, 43.8, 27.0, 79.9, 147.3, 173.3, 183.1, 181.4, 140.2, 147.9, 234.8, 148.9, 149.9, 173.6, 96.4, 87.2, 137.2, 152.2, 121.7, 45.1, 120.4 | N, N, N, N, L, L, S, S, S, S, L, L, L, L, L, L, L, S, S, S, S, N, N, N | 60 | 66 | 200 | [7 empty] | 0 | 382 | 0.60208
6320 | bayview6320 | 68.4, 49.1, 42.5, 52.8, 43.8, 27.0, 79.9, 147.3, 173.3, 183.1, 181.4, 140.2, 147.9, 234.8, 148.9, 149.9, 173.6, 96.4, 87.2, 137.2, 152.2, 121.7, 45.1, 120.4 | N, N, N, N, L, L, S, S, S, S, L, L, L, L, L, L, L, S, S, S, S, N, N, N | 70 | 77 | 200 | [7 empty] | 0 | 386 | 0.59792
6321 | bayview6321 | 68.4, 49.1, 42.5, 52.8, 43.8, 27.0, 79.9, 147.3, 173.3, 183.1, 181.4, 140.2, 147.9, 234.8, 148.9, 149.9, 173.6, 96.4, 87.2, 137.2, 152.2, 121.7, 45.1, 120.4 | N, N, N, N, L, L, S, S, S, S, L, L, L, L, L, L, L, S, S, S, S, N, N, N | 80 | 88 | 200 | [7 empty] | 0 | 394 | 0.58958
6322 | bayview6322 | 68.4, 49.1, 42.5, 52.8, 43.8, 27.0, 79.9, 147.3, 173.3, 183.1, 181.4, 140.2, 147.9, 234.8, 148.9, 149.9, 173.6, 96.4, 87.2, 137.2, 152.2, 121.7, 45.1, 120.4 | N, N, N, N, L, L, S, S, S, S, L, L, L, L, L, L, L, S, S, S, S, N, N, N | 90 | 99 | 200 | [7 empty] | 0 | 396 | 0.5875
6323 | bayview6323 | 68.4, 49.1, 42.5, 52.8, 43.8, 27.0, 79.9, 147.3, 173.3, 183.1, 181.4, 140.2, 147.9, 234.8, 148.9, 149.9, 173.6, 96.4, 87.2, 137.2, 152.2, 121.7, 45.1, 120.4 | N, N, N, N, L, L, S, S, S, S, L, L, L, L, L, L, L, S, S, S, S, N, N, N | 100 | 110 | 200 | [7 empty] | 0 | 394 | 0.58958
6324 | bayview6324 | 68.4, 49.1, 42.5, 52.8, 43.8, 27.0, 79.9, 147.3, 173.3, 183.1, 181.4, 140.2, 147.9, 234.8, 148.9, 149.9, 173.6, 96.4, 87.2, 137.2, 152.2, 121.7, 45.1, 120.4 | N, N, N, N, L, L, S, S, S, S, L, L, L, L, L, L, L, S, S, S, S, N, N, N | 110 | 121 | 200 | [7 empty] | 0 | 300 | 0.6875
6325 | bayview6325 | 68.4, 49.1, 42.5, 52.8, 43.8, 27.0, 79.9, 147.3, 173.3, 183.1, 181.4, 140.2, 147.9, 234.8, 148.9, 149.9, 173.6, 96.4, 87.2, 137.2, 152.2, 121.7, 45.1, 120.4 | N, N, N, N, L, L, S, S, S, S, L, L, L, L, L, L, L, S, S, S, S, N, N, N | 120 | 132 | 200 | [7 empty] | 0 | 279 | 0.70937
6326 | bayview6326 | 68.4, 49.1, 42.5, 52.8, 43.8, 27.0, 79.9, 147.3, 173.3, 183.1, 181.4, 140.2, 147.9, 234.8, 148.9, 149.9, 173.6, 96.4, 87.2, 137.2, 152.2, 121.7, 45.1, 120.4 | N, N, N, N, L, L, S, S, S, S, L, L, L, L, L, L, L, S, S, S, S, N, N, N | 130 | 143 | 200 | [7 empty] | 0 | 281 | 0.70729
6327 | bayview6327 | 68.4, 49.1, 42.5, 52.8, 43.8, 27.0, 79.9, 147.3, 173.3, 183.1, 181.4, 140.2, 147.9, 234.8, 148.9, 149.9, 173.6, 96.4, 87.2, 137.2, 152.2, 121.7, 45.1, 120.4 | N, N, N, N, L, L, S, S, S, S, L, L, L, L, L, L, L, S, S, S, S, N, N, N | 140 | 154 | 200 | [7 empty] | 0 | 252 | 0.7375
6328 | bayview6328 | 68.4, 49.1, 42.5, 52.8, 43.8, 27.0, 79.9, 147.3, 173.3, 183.1, 181.4, 140.2, 147.9, 234.8, 148.9, 149.9, 173.6, 96.4, 87.2, 137.2, 152.2, 121.7, 45.1, 120.4 | N, N, N, N, L, L, S, S, S, S, L, L, L, L, L, L, L, S, S, S, S, N, N, N | 150 | 165 | 200 | [7 empty] | 0 | 270 | 0.71875
6329 | bayview6329 | 68.4, 49.1, 42.5, 52.8, 43.8, 27.0, 79.9, 147.3, 173.3, 183.1, 181.4, 140.2, 147.9, 234.8, 148.9, 149.9, 173.6, 96.4, 87.2, 137.2, 152.2, 121.7, 45.1, 120.4 | N, N, N, N, L, L, S, S, S, S, L, L, L, L, L, L, L, S, S, S, S, N, N, N | 160 | 176 | 200 | [7 empty] | 0 | 258 | 0.73125
6330 | bayview6330 | 68.4, 49.1, 42.5, 52.8, 43.8, 27.0, 79.9, 147.3, 173.3, 183.1, 181.4, 140.2, 147.9, 234.8, 148.9, 149.9, 173.6, 96.4, 87.2, 137.2, 152.2, 121.7, 45.1, 120.4 | N, N, N, N, L, L, S, S, S, S, L, L, L, L, L, L, L, S, S, S, S, N, N, N | 170 | 187 | 200 | [7 empty] | 0 | 236 | 0.75417
6331 | bayview6331 | 68.4, 49.1, 42.5, 52.8, 43.8, 27.0, 79.9, 147.3, 173.3, 183.1, 181.4, 140.2, 147.9, 234.8, 148.9, 149.9, 173.6, 96.4, 87.2, 137.2, 152.2, 121.7, 45.1, 120.4 | N, N, N, N, L, L, S, S, S, S, L, L, L, L, L, L, L, S, S, S, S, N, N, N | 180 | 198 | 200 | [7 empty] | 0 | 200 | 0.79167
6332 | bayview6332 | 68.4, 49.1, 42.5, 52.8, 43.8, 27.0, 79.9, 147.3, 173.3, 183.1, 181.4, 140.2, 147.9, 234.8, 148.9, 149.9, 173.6, 96.4, 87.2, 137.2, 152.2, 121.7, 45.1, 120.4 | N, N, N, N, L, L, S, S, S, S, L, L, L, L, L, L, L, S, S, S, S, N, N, N | 190 | 209 | 200 | [7 empty] | 0 | 177 | 0.81563
6333 | bayview6333 | 68.4, 49.1, 42.5, 52.8, 43.8, 27.0, 79.9, 147.3, 173.3, 183.1, 181.4, 140.2, 147.9, 234.8, 148.9, 149.9, 173.6, 96.4, 87.2, 137.2, 152.2, 121.7, 45.1, 120.4 | N, N, N, N, L, L, S, S, S, S, L, L, L, L, L, L, L, S, S, S, S, N, N, N | 200 | 220 | 200 | [7 empty] | 0 | 162 | 0.83125
6334 | bayview6334 | 68.4, 49.1, 42.5, 52.8, 43.8, 27.0, 79.9, 147.3, 173.3, 183.1, 181.4, 140.2, 147.9, 234.8, 148.9, 149.9, 173.6, 96.4, 87.2, 137.2, 152.2, 121.7, 45.1, 120.4 | N, N, N, N, L, L, S, S, S, S, L, L, L, L, L, L, L, S, S, S, S, N, N, N | 210 | 231 | 200 | [7 empty] | 0 | 146 | 0.84792
6335 | bayview6335 | 68.4, 49.1, 42.5, 52.8, 43.8, 27.0, 79.9, 147.3, 173.3, 183.1, 181.4, 140.2, 147.9, 234.8, 148.9, 149.9, 173.6, 96.4, 87.2, 137.2, 152.2, 121.7, 45.1, 120.4 | N, N, N, N, L, L, S, S, S, S, L, L, L, L, L, L, L, S, S, S, S, N, N, N | 220 | 242 | 200 | [7 empty] | 0 | 132 | 0.8625
6336 | bayview6336 | 68.4, 49.1, 42.5, 52.8, 43.8, 27.0, 79.9, 147.3, 173.3, 183.1, 181.4, 140.2, 147.9, 234.8, 148.9, 149.9, 173.6, 96.4, 87.2, 137.2, 152.2, 121.7, 45.1, 120.4 | N, N, N, N, L, L, S, S, S, S, L, L, L, L, L, L, L, S, S, S, S, N, N, N | 230 | 253 | 200 | [7 empty] | 0 | 126 | 0.86875
6337 | bayview6337 | 68.4, 49.1, 42.5, 52.8, 43.8, 27.0, 79.9, 147.3, 173.3, 183.1, 181.4, 140.2, 147.9, 234.8, 148.9, 149.9, 173.6, 96.4, 87.2, 137.2, 152.2, 121.7, 45.1, 120.4 | N, N, N, N, L, L, S, S, S, S, L, L, L, L, L, L, L, S, S, S, S, N, N, N | 240 | 264 | 200 | [7 empty] | 0 | 126 | 0.86875
6338 | bayview6338 | 68.4, 49.1, 42.5, 52.8, 43.8, 27.0, 79.9, 147.3, 173.3, 183.1, 181.4, 140.2, 147.9, 234.8, 148.9, 149.9, 173.6, 96.4, 87.2, 137.2, 152.2, 121.7, 45.1, 120.4 | N, N, N, N, L, L, S, S, S, S, L, L, L, L, L, L, L, S, S, S, S, N, N, N | 250 | 275 | 200 | [7 empty] | 0 | 127 | 0.86771
6339 | bayview6339 | 68.4, 49.1, 42.5, 52.8, 43.8, 27.0, 79.9, 147.3, 173.3, 183.1, 181.4, 140.2, 147.9, 234.8, 148.9, 149.9, 173.6, 96.4, 87.2, 137.2, 152.2, 121.7, 45.1, 120.4 | N, N, N, N, L, L, S, S, S, S, L, L, L, L, L, L, L, S, S, S, S, N, N, N | 260 | 286 | 200 | [7 empty] | 0 | 120 | 0.875
6340 | bayview6340 | 68.4, 49.1, 42.5, 52.8, 43.8, 27.0, 79.9, 147.3, 173.3, 183.1, 181.4, 140.2, 147.9, 234.8, 148.9, 149.9, 173.6, 96.4, 87.2, 137.2, 152.2, 121.7, 45.1, 120.4 | N, N, N, N, L, L, S, S, S, S, L, L, L, L, L, L, L, S, S, S, S, N, N, N | 270 | 297 | 200 | [7 empty] | 0 | 117 | 0.87813
6341 | bayview6341 | 68.4, 49.1, 42.5, 52.8, 43.8, 27.0, 79.9, 147.3, 173.3, 183.1, 181.4, 140.2, 147.9, 234.8, 148.9, 149.9, 173.6, 96.4, 87.2, 137.2, 152.2, 121.7, 45.1, 120.4 | N, N, N, N, L, L, S, S, S, S, L, L, L, L, L, L, L, S, S, S, S, N, N, N | 280 | 308 | 200 | [7 empty] | 0 | 115 | 0.88021
6342 | bayview6342 | 68.4, 49.1, 42.5, 52.8, 43.8, 27.0, 79.9, 147.3, 173.3, 183.1, 181.4, 140.2, 147.9, 234.8, 148.9, 149.9, 173.6, 96.4, 87.2, 137.2, 152.2, 121.7, 45.1, 120.4 | N, N, N, N, L, L, S, S, S, S, L, L, L, L, L, L, L, S, S, S, S, N, N, N | 290 | 319 | 200 | [7 empty] | 0 | 130 | 0.86458
6343 | bayview6343 | 68.4, 49.1, 42.5, 52.8, 43.8, 27.0, 79.9, 147.3, 173.3, 183.1, 181.4, 140.2, 147.9, 234.8, 148.9, 149.9, 173.6, 96.4, 87.2, 137.2, 152.2, 121.7, 45.1, 120.4 | N, N, N, N, L, L, S, S, S, S, L, L, L, L, L, L, L, S, S, S, S, N, N, N | 300 | 330 | 200 | [7 empty] | 0 | 112 | 0.88333
6344 | bayview6344 | 68.4, 49.1, 42.5, 52.8, 43.8, 27.0, 79.9, 147.3, 173.3, 183.1, 181.4, 140.2, 147.9, 234.8, 148.9, 149.9, 173.6, 96.4, 87.2, 137.2, 152.2, 121.7, 45.1, 120.4 | N, N, N, N, L, L, S, S, S, S, L, L, L, L, L, L, L, S, S, S, S, N, N, N | 50 | 55 | 230 | [7 empty] | 0 | 366 | 0.61875
6345 | bayview6345 | 68.4, 49.1, 42.5, 52.8, 43.8, 27.0, 79.9, 147.3, 173.3, 183.1, 181.4, 140.2, 147.9, 234.8, 148.9, 149.9, 173.6, 96.4, 87.2, 137.2, 152.2, 121.7, 45.1, 120.4 | N, N, N, N, L, L, S, S, S, S, L, L, L, L, L, L, L, S, S, S, S, N, N, N | 60 | 66 | 230 | [7 empty] | 0 | 380 | 0.60417
6346 | bayview6346 | 68.4, 49.1, 42.5, 52.8, 43.8, 27.0, 79.9, 147.3, 173.3, 183.1, 181.4, 140.2, 147.9, 234.8, 148.9, 149.9, 173.6, 96.4, 87.2, 137.2, 152.2, 121.7, 45.1, 120.4 | N, N, N, N, L, L, S, S, S, S, L, L, L, L, L, L, L, S, S, S, S, N, N, N | 70 | 77 | 230 | [7 empty] | 0 | 372 | 0.6125
6347 | bayview6347 | 68.4, 49.1, 42.5, 52.8, 43.8, 27.0, 79.9, 147.3, 173.3, 183.1, 181.4, 140.2, 147.9, 234.8, 148.9, 149.9, 173.6, 96.4, 87.2, 137.2, 152.2, 121.7, 45.1, 120.4 | N, N, N, N, L, L, S, S, S, S, L, L, L, L, L, L, L, S, S, S, S, N, N, N | 80 | 88 | 230 | [7 empty] | 0 | 371 | 0.61354
6348 | bayview6348 | 68.4, 49.1, 42.5, 52.8, 43.8, 27.0, 79.9, 147.3, 173.3, 183.1, 181.4, 140.2, 147.9, 234.8, 148.9, 149.9, 173.6, 96.4, 87.2, 137.2, 152.2, 121.7, 45.1, 120.4 | N, N, N, N, L, L, S, S, S, S, L, L, L, L, L, L, L, S, S, S, S, N, N, N | 90 | 99 | 230 | [7 empty] | 0 | 377 | 0.60729
6349 | bayview6349 | 68.4, 49.1, 42.5, 52.8, 43.8, 27.0, 79.9, 147.3, 173.3, 183.1, 181.4, 140.2, 147.9, 234.8, 148.9, 149.9, 173.6, 96.4, 87.2, 137.2, 152.2, 121.7, 45.1, 120.4 | N, N, N, N, L, L, S, S, S, S, L, L, L, L, L, L, L, S, S, S, S, N, N, N | 100 | 110 | 230 | [7 empty] | 0 | 384 | 0.6
6350 | bayview6350 | 68.4, 49.1, 42.5, 52.8, 43.8, 27.0, 79.9, 147.3, 173.3, 183.1, 181.4, 140.2, 147.9, 234.8, 148.9, 149.9, 173.6, 96.4, 87.2, 137.2, 152.2, 121.7, 45.1, 120.4 | N, N, N, N, L, L, S, S, S, S, L, L, L, L, L, L, L, S, S, S, S, N, N, N | 110 | 121 | 230 | [7 empty] | 0 | 293 | 0.69479
6351 | bayview6351 | 68.4, 49.1, 42.5, 52.8, 43.8, 27.0, 79.9, 147.3, 173.3, 183.1, 181.4, 140.2, 147.9, 234.8, 148.9, 149.9, 173.6, 96.4, 87.2, 137.2, 152.2, 121.7, 45.1, 120.4 | N, N, N, N, L, L, S, S, S, S, L, L, L, L, L, L, L, S, S, S, S, N, N, N | 120 | 132 | 230 | [7 empty] | 0 | 248 | 0.74167
6352 | bayview6352 | 68.4, 49.1, 42.5, 52.8, 43.8, 27.0, 79.9, 147.3, 173.3, 183.1, 181.4, 140.2, 147.9, 234.8, 148.9, 149.9, 173.6, 96.4, 87.2, 137.2, 152.2, 121.7, 45.1, 120.4 | N, N, N, N, L, L, S, S, S, S, L, L, L, L, L, L, L, S, S, S, S, N, N, N | 130 | 143 | 230 | [7 empty] | 0 | 249 | 0.74062
6353 | bayview6353 | 68.4, 49.1, 42.5, 52.8, 43.8, 27.0, 79.9, 147.3, 173.3, 183.1, 181.4, 140.2, 147.9, 234.8, 148.9, 149.9, 173.6, 96.4, 87.2, 137.2, 152.2, 121.7, 45.1, 120.4 | N, N, N, N, L, L, S, S, S, S, L, L, L, L, L, L, L, S, S, S, S, N, N, N | 140 | 154 | 230 | [7 empty] | 0 | 245 | 0.74479
6354 | bayview6354 | 68.4, 49.1, 42.5, 52.8, 43.8, 27.0, 79.9, 147.3, 173.3, 183.1, 181.4, 140.2, 147.9, 234.8, 148.9, 149.9, 173.6, 96.4, 87.2, 137.2, 152.2, 121.7, 45.1, 120.4 | N, N, N, N, L, L, S, S, S, S, L, L, L, L, L, L, L, S, S, S, S, N, N, N | 150 | 165 | 230 | [7 empty] | 0 | 254 | 0.73542
6355 | bayview6355 | 68.4, 49.1, 42.5, 52.8, 43.8, 27.0, 79.9, 147.3, 173.3, 183.1, 181.4, 140.2, 147.9, 234.8, 148.9, 149.9, 173.6, 96.4, 87.2, 137.2, 152.2, 121.7, 45.1, 120.4 | N, N, N, N, L, L, S, S, S, S, L, L, L, L, L, L, L, S, S, S, S, N, N, N | 160 | 176 | 230 | [7 empty] | 0 | 238 | 0.75208
6356 | bayview6356 | 68.4, 49.1, 42.5, 52.8, 43.8, 27.0, 79.9, 147.3, 173.3, 183.1, 181.4, 140.2, 147.9, 234.8, 148.9, 149.9, 173.6, 96.4, 87.2, 137.2, 152.2, 121.7, 45.1, 120.4 | N, N, N, N, L, L, S, S, S, S, L, L, L, L, L, L, L, S, S, S, S, N, N, N | 170 | 187 | 230 | [7 empty] | 0 | 243 | 0.74687
6357 | bayview6357 | 68.4, 49.1, 42.5, 52.8, 43.8, 27.0, 79.9, 147.3, 173.3, 183.1, 181.4, 140.2, 147.9, 234.8, 148.9, 149.9, 173.6, 96.4, 87.2, 137.2, 152.2, 121.7, 45.1, 120.4 | N, N, N, N, L, L, S, S, S, S, L, L, L, L, L, L, L, S, S, S, S, N, N, N | 180 | 198 | 230 | [7 empty] | 0 | 232 | 0.75833
6358 | bayview6358 | 68.4, 49.1, 42.5, 52.8, 43.8, 27.0, 79.9, 147.3, 173.3, 183.1, 181.4, 140.2, 147.9, 234.8, 148.9, 149.9, 173.6, 96.4, 87.2, 137.2, 152.2, 121.7, 45.1, 120.4 | N, N, N, N, L, L, S, S, S, S, L, L, L, L, L, L, L, S, S, S, S, N, N, N | 190 | 209 | 230 | [7 empty] | 0 | 216 | 0.775
6359 | bayview6359 | 68.4, 49.1, 42.5, 52.8, 43.8, 27.0, 79.9, 147.3, 173.3, 183.1, 181.4, 140.2, 147.9, 234.8, 148.9, 149.9, 173.6, 96.4, 87.2, 137.2, 152.2, 121.7, 45.1, 120.4 | N, N, N, N, L, L, S, S, S, S, L, L, L, L, L, L, L, S, S, S, S, N, N, N | 200 | 220 | 230 | [7 empty] | 0 | 193 | 0.79896
6360 | bayview6360 | 68.4, 49.1, 42.5, 52.8, 43.8, 27.0, 79.9, 147.3, 173.3, 183.1, 181.4, 140.2, 147.9, 234.8, 148.9, 149.9, 173.6, 96.4, 87.2, 137.2, 152.2, 121.7, 45.1, 120.4 | N, N, N, N, L, L, S, S, S, S, L, L, L, L, L, L, L, S, S, S, S, N, N, N | 210 | 231 | 230 | [7 empty] | 0 | 170 | 0.82292
6361 | bayview6361 | 68.4, 49.1, 42.5, 52.8, 43.8, 27.0, 79.9, 147.3, 173.3, 183.1, 181.4, 140.2, 147.9, 234.8, 148.9, 149.9, 173.6, 96.4, 87.2, 137.2, 152.2, 121.7, 45.1, 120.4 | N, N, N, N, L, L, S, S, S, S, L, L, L, L, L, L, L, S, S, S, S, N, N, N | 220 | 242 | 230 | [7 empty] | 0 | 157 | 0.83646
6362 | bayview6362 | 68.4, 49.1, 42.5, 52.8, 43.8, 27.0, 79.9, 147.3, 173.3, 183.1, 181.4, 140.2, 147.9, 234.8, 148.9, 149.9, 173.6, 96.4, 87.2, 137.2, 152.2, 121.7, 45.1, 120.4 | N, N, N, N, L, L, S, S, S, S, L, L, L, L, L, L, L, S, S, S, S, N, N, N | 230 | 253 | 230 | [7 empty] | 0 | 144 | 0.85
6363 | bayview6363 | 68.4, 49.1, 42.5, 52.8, 43.8, 27.0, 79.9, 147.3, 173.3, 183.1, 181.4, 140.2, 147.9, 234.8, 148.9, 149.9, 173.6, 96.4, 87.2, 137.2, 152.2, 121.7, 45.1, 120.4 | N, N, N, N, L, L, S, S, S, S, L, L, L, L, L, L, L, S, S, S, S, N, N, N | 240 | 264 | 230 | [7 empty] | 0 | 131 | 0.86354
6364 | bayview6364 | 68.4, 49.1, 42.5, 52.8, 43.8, 27.0, 79.9, 147.3, 173.3, 183.1, 181.4, 140.2, 147.9, 234.8, 148.9, 149.9, 173.6, 96.4, 87.2, 137.2, 152.2, 121.7, 45.1, 120.4 | N, N, N, N, L, L, S, S, S, S, L, L, L, L, L, L, L, S, S, S, S, N, N, N | 250 | 275 | 230 | [7 empty] | 0 | 123 | 0.87187
6365 | bayview6365 | 68.4, 49.1, 42.5, 52.8, 43.8, 27.0, 79.9, 147.3, 173.3, 183.1, 181.4, 140.2, 147.9, 234.8, 148.9, 149.9, 173.6, 96.4, 87.2, 137.2, 152.2, 121.7, 45.1, 120.4 | N, N, N, N, L, L, S, S, S, S, L, L, L, L, L, L, L, S, S, S, S, N, N, N | 260 | 286 | 230 | [7 empty] | 0 | 115 | 0.88021
6366 | bayview6366 | 68.4, 49.1, 42.5, 52.8, 43.8, 27.0, 79.9, 147.3, 173.3, 183.1, 181.4, 140.2, 147.9, 234.8, 148.9, 149.9, 173.6, 96.4, 87.2, 137.2, 152.2, 121.7, 45.1, 120.4 | N, N, N, N, L, L, S, S, S, S, L, L, L, L, L, L, L, S, S, S, S, N, N, N | 270 | 297 | 230 | [7 empty] | 0 | 108 | 0.8875
6367 | bayview6367 | 68.4, 49.1, 42.5, 52.8, 43.8, 27.0, 79.9, 147.3, 173.3, 183.1, 181.4, 140.2, 147.9, 234.8, 148.9, 149.9, 173.6, 96.4, 87.2, 137.2, 152.2, 121.7, 45.1, 120.4 | N, N, N, N, L, L, S, S, S, S, L, L, L, L, L, L, L, S, S, S, S, N, N, N | 280 | 308 | 230 | [7 empty] | 0 | 101 | 0.89479
6368 | bayview6368 | 68.4, 49.1, 42.5, 52.8, 43.8, 27.0, 79.9, 147.3, 173.3, 183.1, 181.4, 140.2, 147.9, 234.8, 148.9, 149.9, 173.6, 96.4, 87.2, 137.2, 152.2, 121.7, 45.1, 120.4 | N, N, N, N, L, L, S, S, S, S, L, L, L, L, L, L, L, S, S, S, S, N, N, N | 290 | 319 | 230 | [7 empty] | 0 | 97 | 0.89896
6369 | bayview6369 | 68.4, 49.1, 42.5, 52.8, 43.8, 27.0, 79.9, 147.3, 173.3, 183.1, 181.4, 140.2, 147.9, 234.8, 148.9, 149.9, 173.6, 96.4, 87.2, 137.2, 152.2, 121.7, 45.1, 120.4 | N, N, N, N, L, L, S, S, S, S, L, L, L, L, L, L, L, S, S, S, S, N, N, N | 300 | 330 | 230 | [7 empty] | 0 | 92 | 0.90417
6370 | bayview6370 | 68.4, 49.1, 42.5, 52.8, 43.8, 27.0, 79.9, 147.3, 173.3, 183.1, 181.4, 140.2, 147.9, 234.8, 148.9, 149.9, 173.6, 96.4, 87.2, 137.2, 152.2, 121.7, 45.1, 120.4 | N, N, N, N, L, L, S, S, S, S, L, L, L, L, L, L, L, S, S, S, S, N, N, N | 50 | 55 | 260 | [7 empty] | 0 | 358 | 0.62708
6371 | bayview6371 | 68.4, 49.1, 42.5, 52.8, 43.8, 27.0, 79.9, 147.3, 173.3, 183.1, 181.4, 140.2, 147.9, 234.8, 148.9, 149.9, 173.6, 96.4, 87.2, 137.2, 152.2, 121.7, 45.1, 120.4 | N, N, N, N, L, L, S, S, S, S, L, L, L, L, L, L, L, S, S, S, S, N, N, N | 60 | 66 | 260 | [7 empty] | 0 | 360 | 0.625
6372 | bayview6372 | 68.4, 49.1, 42.5, 52.8, 43.8, 27.0, 79.9, 147.3, 173.3, 183.1, 181.4, 140.2, 147.9, 234.8, 148.9, 149.9, 173.6, 96.4, 87.2, 137.2, 152.2, 121.7, 45.1, 120.4 | N, N, N, N, L, L, S, S, S, S, L, L, L, L, L, L, L, S, S, S, S, N, N, N | 70 | 77 | 260 | [7 empty] | 0 | 370 | 0.61458
6373 | bayview6373 | 68.4, 49.1, 42.5, 52.8, 43.8, 27.0, 79.9, 147.3, 173.3, 183.1, 181.4, 140.2, 147.9, 234.8, 148.9, 149.9, 173.6, 96.4, 87.2, 137.2, 152.2, 121.7, 45.1, 120.4 | N, N, N, N, L, L, S, S, S, S, L, L, L, L, L, L, L, S, S, S, S, N, N, N | 80 | 88 | 260 | [7 empty] | 0 | 374 | 0.61042
6374 | bayview6374 | 68.4, 49.1, 42.5, 52.8, 43.8, 27.0, 79.9, 147.3, 173.3, 183.1, 181.4, 140.2, 147.9, 234.8, 148.9, 149.9, 173.6, 96.4, 87.2, 137.2, 152.2, 121.7, 45.1, 120.4 | N, N, N, N, L, L, S, S, S, S, L, L, L, L, L, L, L, S, S, S, S, N, N, N | 90 | 99 | 260 | [7 empty] | 0 | 354 | 0.63125
6375 | bayview6375 | 68.4, 49.1, 42.5, 52.8, 43.8, 27.0, 79.9, 147.3, 173.3, 183.1, 181.4, 140.2, 147.9, 234.8, 148.9, 149.9, 173.6, 96.4, 87.2, 137.2, 152.2, 121.7, 45.1, 120.4 | N, N, N, N, L, L, S, S, S, S, L, L, L, L, L, L, L, S, S, S, S, N, N, N | 100 | 110 | 260 | [7 empty] | 0 | 359 | 0.62604
6376 | bayview6376 | 68.4, 49.1, 42.5, 52.8, 43.8, 27.0, 79.9, 147.3, 173.3, 183.1, 181.4, 140.2, 147.9, 234.8, 148.9, 149.9, 173.6, 96.4, 87.2, 137.2, 152.2, 121.7, 45.1, 120.4 | N, N, N, N, L, L, S, S, S, S, L, L, L, L, L, L, L, S, S, S, S, N, N, N | 110 | 121 | 260 | [7 empty] | 0 | 278 | 0.71042
6377 | bayview6377 | 68.4, 49.1, 42.5, 52.8, 43.8, 27.0, 79.9, 147.3, 173.3, 183.1, 181.4, 140.2, 147.9, 234.8, 148.9, 149.9, 173.6, 96.4, 87.2, 137.2, 152.2, 121.7, 45.1, 120.4 | N, N, N, N, L, L, S, S, S, S, L, L, L, L, L, L, L, S, S, S, S, N, N, N | 120 | 132 | 260 | [7 empty] | 0 | 237 | 0.75313
6378 | bayview6378 | 68.4, 49.1, 42.5, 52.8, 43.8, 27.0, 79.9, 147.3, 173.3, 183.1, 181.4, 140.2, 147.9, 234.8, 148.9, 149.9, 173.6, 96.4, 87.2, 137.2, 152.2, 121.7, 45.1, 120.4 | N, N, N, N, L, L, S, S, S, S, L, L, L, L, L, L, L, S, S, S, S, N, N, N | 130 | 143 | 260 | [7 empty] | 0 | 224 | 0.76667
6379 | bayview6379 | 68.4, 49.1, 42.5, 52.8, 43.8, 27.0, 79.9, 147.3, 173.3, 183.1, 181.4, 140.2, 147.9, 234.8, 148.9, 149.9, 173.6, 96.4, 87.2, 137.2, 152.2, 121.7, 45.1, 120.4 | N, N, N, N, L, L, S, S, S, S, L, L, L, L, L, L, L, S, S, S, S, N, N, N | 140 | 154 | 260 | [7 empty] | 0 | 228 | 0.7625
6380 | bayview6380 | 68.4, 49.1, 42.5, 52.8, 43.8, 27.0, 79.9, 147.3, 173.3, 183.1, 181.4, 140.2, 147.9, 234.8, 148.9, 149.9, 173.6, 96.4, 87.2, 137.2, 152.2, 121.7, 45.1, 120.4 | N, N, N, N, L, L, S, S, S, S, L, L, L, L, L, L, L, S, S, S, S, N, N, N | 150 | 165 | 260 | [7 empty] | 0 | 246 | 0.74375
6381 | bayview6381 | 68.4, 49.1, 42.5, 52.8, 43.8, 27.0, 79.9, 147.3, 173.3, 183.1, 181.4, 140.2, 147.9, 234.8, 148.9, 149.9, 173.6, 96.4, 87.2, 137.2, 152.2, 121.7, 45.1, 120.4 | N, N, N, N, L, L, S, S, S, S, L, L, L, L, L, L, L, S, S, S, S, N, N, N | 160 | 176 | 260 | [7 empty] | 0 | 237 | 0.75313
6382 | bayview6382 | 68.4, 49.1, 42.5, 52.8, 43.8, 27.0, 79.9, 147.3, 173.3, 183.1, 181.4, 140.2, 147.9, 234.8, 148.9, 149.9, 173.6, 96.4, 87.2, 137.2, 152.2, 121.7, 45.1, 120.4 | N, N, N, N, L, L, S, S, S, S, L, L, L, L, L, L, L, S, S, S, S, N, N, N | 170 | 187 | 260 | [7 empty] | 0 | 235 | 0.75521
6383 | bayview6383 | 68.4, 49.1, 42.5, 52.8, 43.8, 27.0, 79.9, 147.3, 173.3, 183.1, 181.4, 140.2, 147.9, 234.8, 148.9, 149.9, 173.6, 96.4, 87.2, 137.2, 152.2, 121.7, 45.1, 120.4 | N, N, N, N, L, L, S, S, S, S, L, L, L, L, L, L, L, S, S, S, S, N, N, N | 180 | 198 | 260 | [7 empty] | 0 | 243 | 0.74687
6384 | bayview6384 | 68.4, 49.1, 42.5, 52.8, 43.8, 27.0, 79.9, 147.3, 173.3, 183.1, 181.4, 140.2, 147.9, 234.8, 148.9, 149.9, 173.6, 96.4, 87.2, 137.2, 152.2, 121.7, 45.1, 120.4 | N, N, N, N, L, L, S, S, S, S, L, L, L, L, L, L, L, S, S, S, S, N, N, N | 190 | 209 | 260 | [7 empty] | 0 | 220 | 0.77083
6385 | bayview6385 | 68.4, 49.1, 42.5, 52.8, 43.8, 27.0, 79.9, 147.3, 173.3, 183.1, 181.4, 140.2, 147.9, 234.8, 148.9, 149.9, 173.6, 96.4, 87.2, 137.2, 152.2, 121.7, 45.1, 120.4 | N, N, N, N, L, L, S, S, S, S, L, L, L, L, L, L, L, S, S, S, S, N, N, N | 200 | 220 | 260 | [7 empty] | 0 | 212 | 0.77917
6386 | bayview6386 | 68.4, 49.1, 42.5, 52.8, 43.8, 27.0, 79.9, 147.3, 173.3, 183.1, 181.4, 140.2, 147.9, 234.8, 148.9, 149.9, 173.6, 96.4, 87.2, 137.2, 152.2, 121.7, 45.1, 120.4 | N, N, N, N, L, L, S, S, S, S, L, L, L, L, L, L, L, S, S, S, S, N, N, N | 210 | 231 | 260 | [7 empty] | 0 | 199 | 0.79271
6387 | bayview6387 | 68.4, 49.1, 42.5, 52.8, 43.8, 27.0, 79.9, 147.3, 173.3, 183.1, 181.4, 140.2, 147.9, 234.8, 148.9, 149.9, 173.6, 96.4, 87.2, 137.2, 152.2, 121.7, 45.1, 120.4 | N, N, N, N, L, L, S, S, S, S, L, L, L, L, L, L, L, S, S, S, S, N, N, N | 220 | 242 | 260 | [7 empty] | 0 | 180 | 0.8125
6388 | bayview6388 | 68.4, 49.1, 42.5, 52.8, 43.8, 27.0, 79.9, 147.3, 173.3, 183.1, 181.4, 140.2, 147.9, 234.8, 148.9, 149.9, 173.6, 96.4, 87.2, 137.2, 152.2, 121.7, 45.1, 120.4 | N, N, N, N, L, L, S, S, S, S, L, L, L, L, L, L, L, S, S, S, S, N, N, N | 230 | 253 | 260 | [7 empty] | 0 | 166 | 0.82708
6389 | bayview6389 | 68.4, 49.1, 42.5, 52.8, 43.8, 27.0, 79.9, 147.3, 173.3, 183.1, 181.4, 140.2, 147.9, 234.8, 148.9, 149.9, 173.6, 96.4, 87.2, 137.2, 152.2, 121.7, 45.1, 120.4 | N, N, N, N, L, L, S, S, S, S, L, L, L, L, L, L, L, S, S, S, S, N, N, N | 240 | 264 | 260 | [7 empty] | 0 | 152 | 0.84167
6390 | bayview6390 | 68.4, 49.1, 42.5, 52.8, 43.8, 27.0, 79.9, 147.3, 173.3, 183.1, 181.4, 140.2, 147.9, 234.8, 148.9, 149.9, 173.6, 96.4, 87.2, 137.2, 152.2, 121.7, 45.1, 120.4 | N, N, N, N, L, L, S, S, S, S, L, L, L, L, L, L, L, S, S, S, S, N, N, N | 250 | 275 | 260 | [7 empty] | 0 | 141 | 0.85313
6391 | bayview6391 | 68.4, 49.1, 42.5, 52.8, 43.8, 27.0, 79.9, 147.3, 173.3, 183.1, 181.4, 140.2, 147.9, 234.8, 148.9, 149.9, 173.6, 96.4, 87.2, 137.2, 152.2, 121.7, 45.1, 120.4 | N, N, N, N, L, L, S, S, S, S, L, L, L, L, L, L, L, S, S, S, S, N, N, N | 260 | 286 | 260 | [7 empty] | 0 | 133 | 0.86146
6392 | bayview6392 | 68.4, 49.1, 42.5, 52.8, 43.8, 27.0, 79.9, 147.3, 173.3, 183.1, 181.4, 140.2, 147.9, 234.8, 148.9, 149.9, 173.6, 96.4, 87.2, 137.2, 152.2, 121.7, 45.1, 120.4 | N, N, N, N, L, L, S, S, S, S, L, L, L, L, L, L, L, S, S, S, S, N, N, N | 270 | 297 | 260 | [7 empty] | 0 | 123 | 0.87187
6393 | bayview6393 | 68.4, 49.1, 42.5, 52.8, 43.8, 27.0, 79.9, 147.3, 173.3, 183.1, 181.4, 140.2, 147.9, 234.8, 148.9, 149.9, 173.6, 96.4, 87.2, 137.2, 152.2, 121.7, 45.1, 120.4 | N, N, N, N, L, L, S, S, S, S, L, L, L, L, L, L, L, S, S, S, S, N, N, N | 280 | 308 | 260 | [7 empty] | 0 | 116 | 0.87917
6394 | bayview6394 | 68.4, 49.1, 42.5, 52.8, 43.8, 27.0, 79.9, 147.3, 173.3, 183.1, 181.4, 140.2, 147.9, 234.8, 148.9, 149.9, 173.6, 96.4, 87.2, 137.2, 152.2, 121.7, 45.1, 120.4 | N, N, N, N, L, L, S, S, S, S, L, L, L, L, L, L, L, S, S, S, S, N, N, N | 290 | 319 | 260 | [7 empty] | 0 | 110 | 0.88542
6395 | bayview6395 | 68.4, 49.1, 42.5, 52.8, 43.8, 27.0, 79.9, 147.3, 173.3, 183.1, 181.4, 140.2, 147.9, 234.8, 148.9, 149.9, 173.6, 96.4, 87.2, 137.2, 152.2, 121.7, 45.1, 120.4 | N, N, N, N, L, L, S, S, S, S, L, L, L, L, L, L, L, S, S, S, S, N, N, N | 300 | 330 | 260 | [7 empty] | 0 | 105 | 0.89062
6396 | bayview6396 | 68.4, 49.1, 42.5, 52.8, 43.8, 27.0, 79.9, 147.3, 173.3, 183.1, 181.4, 140.2, 147.9, 234.8, 148.9, 149.9, 173.6, 96.4, 87.2, 137.2, 152.2, 121.7, 45.1, 120.4 | N, N, N, N, L, L, S, S, S, S, L, L, L, L, L, L, L, S, S, S, S, N, N, N | 50 | 55 | 290 | [7 empty] | 0 | 356 | 0.62917
6397 | bayview6397 | 68.4, 49.1, 42.5, 52.8, 43.8, 27.0, 79.9, 147.3, 173.3, 183.1, 181.4, 140.2, 147.9, 234.8, 148.9, 149.9, 173.6, 96.4, 87.2, 137.2, 152.2, 121.7, 45.1, 120.4 | N, N, N, N, L, L, S, S, S, S, L, L, L, L, L, L, L, S, S, S, S, N, N, N | 60 | 66 | 290 | [7 empty] | 0 | 344 | 0.64167
6398 | bayview6398 | 68.4, 49.1, 42.5, 52.8, 43.8, 27.0, 79.9, 147.3, 173.3, 183.1, 181.4, 140.2, 147.9, 234.8, 148.9, 149.9, 173.6, 96.4, 87.2, 137.2, 152.2, 121.7, 45.1, 120.4 | N, N, N, N, L, L, S, S, S, S, L, L, L, L, L, L, L, S, S, S, S, N, N, N | 70 | 77 | 290 | [7 empty] | 0 | 351 | 0.63438
6399 | bayview6399 | 68.4, 49.1, 42.5, 52.8, 43.8, 27.0, 79.9, 147.3, 173.3, 183.1, 181.4, 140.2, 147.9, 234.8, 148.9, 149.9, 173.6, 96.4, 87.2, 137.2, 152.2, 121.7, 45.1, 120.4 | N, N, N, N, L, L, S, S, S, S, L, L, L, L, L, L, L, S, S, S, S, N, N, N | 80 | 88 | 290 | [7 empty] | 0 | 358 | 0.62708
6400 | bayview6400 | 68.4, 49.1, 42.5, 52.8, 43.8, 27.0, 79.9, 147.3, 173.3, 183.1, 181.4, 140.2, 147.9, 234.8, 148.9, 149.9, 173.6, 96.4, 87.2, 137.2, 152.2, 121.7, 45.1, 120.4 | N, N, N, N, L, L, S, S, S, S, L, L, L, L, L, L, L, S, S, S, S, N, N, N | 90 | 99 | 290 | [7 empty] | 0 | 364 | 0.62083
6401 | bayview6401 | 68.4, 49.1, 42.5, 52.8, 43.8, 27.0, 79.9, 147.3, 173.3, 183.1, 181.4, 140.2, 147.9, 234.8, 148.9, 149.9, 173.6, 96.4, 87.2, 137.2, 152.2, 121.7, 45.1, 120.4 | N, N, N, N, L, L, S, S, S, S, L, L, L, L, L, L, L, S, S, S, S, N, N, N | 100 | 110 | 290 | [7 empty] | 0 | 369 | 0.61562
6402 | bayview6402 | 68.4, 49.1, 42.5, 52.8, 43.8, 27.0, 79.9, 147.3, 173.3, 183.1, 181.4, 140.2, 147.9, 234.8, 148.9, 149.9, 173.6, 96.4, 87.2, 137.2, 152.2, 121.7, 45.1, 120.4 | N, N, N, N, L, L, S, S, S, S, L, L, L, L, L, L, L, S, S, S, S, N, N, N | 110 | 121 | 290 | [7 empty] | 0 | 269 | 0.71979
6403 | bayview6403 | 68.4, 49.1, 42.5, 52.8, 43.8, 27.0, 79.9, 147.3, 173.3, 183.1, 181.4, 140.2, 147.9, 234.8, 148.9, 149.9, 173.6, 96.4, 87.2, 137.2, 152.2, 121.7, 45.1, 120.4 | N, N, N, N, L, L, S, S, S, S, L, L, L, L, L, L, L, S, S, S, S, N, N, N | 120 | 132 | 290 | [7 empty] | 0 | 185 | 0.80729
6404 | bayview6404 | 68.4, 49.1, 42.5, 52.8, 43.8, 27.0, 79.9, 147.3, 173.3, 183.1, 181.4, 140.2, 147.9, 234.8, 148.9, 149.9, 173.6, 96.4, 87.2, 137.2, 152.2, 121.7, 45.1, 120.4 | N, N, N, N, L, L, S, S, S, S, L, L, L, L, L, L, L, S, S, S, S, N, N, N | 130 | 143 | 290 | [7 empty] | 0 | 203 | 0.78854
6405 | bayview6405 | 68.4, 49.1, 42.5, 52.8, 43.8, 27.0, 79.9, 147.3, 173.3, 183.1, 181.4, 140.2, 147.9, 234.8, 148.9, 149.9, 173.6, 96.4, 87.2, 137.2, 152.2, 121.7, 45.1, 120.4 | N, N, N, N, L, L, S, S, S, S, L, L, L, L, L, L, L, S, S, S, S, N, N, N | 140 | 154 | 290 | [7 empty] | 0 | 199 | 0.79271
6406 | bayview6406 | 68.4, 49.1, 42.5, 52.8, 43.8, 27.0, 79.9, 147.3, 173.3, 183.1, 181.4, 140.2, 147.9, 234.8, 148.9, 149.9, 173.6, 96.4, 87.2, 137.2, 152.2, 121.7, 45.1, 120.4 | N, N, N, N, L, L, S, S, S, S, L, L, L, L, L, L, L, S, S, S, S, N, N, N | 150 | 165 | 290 | [7 empty] | 0 | 209 | 0.78229
6407 | bayview6407 | 68.4, 49.1, 42.5, 52.8, 43.8, 27.0, 79.9, 147.3, 173.3, 183.1, 181.4, 140.2, 147.9, 234.8, 148.9, 149.9, 173.6, 96.4, 87.2, 137.2, 152.2, 121.7, 45.1, 120.4 | N, N, N, N, L, L, S, S, S, S, L, L, L, L, L, L, L, S, S, S, S, N, N, N | 160 | 176 | 290 | [7 empty] | 0 | 214 | 0.77708
6408 | bayview6408 | 68.4, 49.1, 42.5, 52.8, 43.8, 27.0, 79.9, 147.3, 173.3, 183.1, 181.4, 140.2, 147.9, 234.8, 148.9, 149.9, 173.6, 96.4, 87.2, 137.2, 152.2, 121.7, 45.1, 120.4 | N, N, N, N, L, L, S, S, S, S, L, L, L, L, L, L, L, S, S, S, S, N, N, N | 170 | 187 | 290 | [7 empty] | 0 | 216 | 0.775
6409 | bayview6409 | 68.4, 49.1, 42.5, 52.8, 43.8, 27.0, 79.9, 147.3, 173.3, 183.1, 181.4, 140.2, 147.9, 234.8, 148.9, 149.9, 173.6, 96.4, 87.2, 137.2, 152.2, 121.7, 45.1, 120.4 | N, N, N, N, L, L, S, S, S, S, L, L, L, L, L, L, L, S, S, S, S, N, N, N | 180 | 198 | 290 | [7 empty] | 0 | 191 | 0.80104
6410 | bayview6410 | 68.4, 49.1, 42.5, 52.8, 43.8, 27.0, 79.9, 147.3, 173.3, 183.1, 181.4, 140.2, 147.9, 234.8, 148.9, 149.9, 173.6, 96.4, 87.2, 137.2, 152.2, 121.7, 45.1, 120.4 | N, N, N, N, L, L, S, S, S, S, L, L, L, L, L, L, L, S, S, S, S, N, N, N | 190 | 209 | 290 | [7 empty] | 0 | 191 | 0.80104
6411 | bayview6411 | 68.4, 49.1, 42.5, 52.8, 43.8, 27.0, 79.9, 147.3, 173.3, 183.1, 181.4, 140.2, 147.9, 234.8, 148.9, 149.9, 173.6, 96.4, 87.2, 137.2, 152.2, 121.7, 45.1, 120.4 | N, N, N, N, L, L, S, S, S, S, L, L, L, L, L, L, L, S, S, S, S, N, N, N | 200 | 220 | 290 | [7 empty] | 0 | 218 | 0.77292
6412 | bayview6412 | 68.4, 49.1, 42.5, 52.8, 43.8, 27.0, 79.9, 147.3, 173.3, 183.1, 181.4, 140.2, 147.9, 234.8, 148.9, 149.9, 173.6, 96.4, 87.2, 137.2, 152.2, 121.7, 45.1, 120.4 | N, N, N, N, L, L, S, S, S, S, L, L, L, L, L, L, L, S, S, S, S, N, N, N | 210 | 231 | 290 | [7 empty] | 0 | 205 | 0.78646
6413 | bayview6413 | 68.4, 49.1, 42.5, 52.8, 43.8, 27.0, 79.9, 147.3, 173.3, 183.1, 181.4, 140.2, 147.9, 234.8, 148.9, 149.9, 173.6, 96.4, 87.2, 137.2, 152.2, 121.7, 45.1, 120.4 | N, N, N, N, L, L, S, S, S, S, L, L, L, L, L, L, L, S, S, S, S, N, N, N | 220 | 242 | 290 | [7 empty] | 0 | 194 | 0.79792
6414 | bayview6414 | 68.4, 49.1, 42.5, 52.8, 43.8, 27.0, 79.9, 147.3, 173.3, 183.1, 181.4, 140.2, 147.9, 234.8, 148.9, 149.9, 173.6, 96.4, 87.2, 137.2, 152.2, 121.7, 45.1, 120.4 | N, N, N, N, L, L, S, S, S, S, L, L, L, L, L, L, L, S, S, S, S, N, N, N | 230 | 253 | 290 | [7 empty] | 0 | 184 | 0.80833
6415 | bayview6415 | 68.4, 49.1, 42.5, 52.8, 43.8, 27.0, 79.9, 147.3, 173.3, 183.1, 181.4, 140.2, 147.9, 234.8, 148.9, 149.9, 173.6, 96.4, 87.2, 137.2, 152.2, 121.7, 45.1, 120.4 | N, N, N, N, L, L, S, S, S, S, L, L, L, L, L, L, L, S, S, S, S, N, N, N | 240 | 264 | 290 | [7 empty] | 0 | 170 | 0.82292
6416 | bayview6416 | 68.4, 49.1, 42.5, 52.8, 43.8, 27.0, 79.9, 147.3, 173.3, 183.1, 181.4, 140.2, 147.9, 234.8, 148.9, 149.9, 173.6, 96.4, 87.2, 137.2, 152.2, 121.7, 45.1, 120.4 | N, N, N, N, L, L, S, S, S, S, L, L, L, L, L, L, L, S, S, S, S, N, N, N | 250 | 275 | 290 | [7 empty] | 0 | 159 | 0.83437
6417 | bayview6417 | 68.4, 49.1, 42.5, 52.8, 43.8, 27.0, 79.9, 147.3, 173.3, 183.1, 181.4, 140.2, 147.9, 234.8, 148.9, 149.9, 173.6, 96.4, 87.2, 137.2, 152.2, 121.7, 45.1, 120.4 | N, N, N, N, L, L, S, S, S, S, L, L, L, L, L, L, L, S, S, S, S, N, N, N | 260 | 286 | 290 | [7 empty] | 0 | 148 | 0.84583
6418 | bayview6418 | 68.4, 49.1, 42.5, 52.8, 43.8, 27.0, 79.9, 147.3, 173.3, 183.1, 181.4, 140.2, 147.9, 234.8, 148.9, 149.9, 173.6, 96.4, 87.2, 137.2, 152.2, 121.7, 45.1, 120.4 | N, N, N, N, L, L, S, S, S, S, L, L, L, L, L, L, L, S, S, S, S, N, N, N | 270 | 297 | 290 | [7 empty] | 0 | 139 | 0.85521
6419 | bayview6419 | 68.4, 49.1, 42.5, 52.8, 43.8, 27.0, 79.9, 147.3, 173.3, 183.1, 181.4, 140.2, 147.9, 234.8, 148.9, 149.9, 173.6, 96.4, 87.2, 137.2, 152.2, 121.7, 45.1, 120.4 | N, N, N, N, L, L, S, S, S, S, L, L, L, L, L, L, L, S, S, S, S, N, N, N | 280 | 308 | 290 | [7 empty] | 0 | 130 | 0.86458
6420 | bayview6420 | 68.4, 49.1, 42.5, 52.8, 43.8, 27.0, 79.9, 147.3, 173.3, 183.1, 181.4, 140.2, 147.9, 234.8, 148.9, 149.9, 173.6, 96.4, 87.2, 137.2, 152.2, 121.7, 45.1, 120.4 | N, N, N, N, L, L, S, S, S, S, L, L, L, L, L, L, L, S, S, S, S, N, N, N | 290 | 319 | 290 | [7 empty] | 0 | 124 | 0.87083
6421 | bayview6421 | 68.4, 49.1, 42.5, 52.8, 43.8, 27.0, 79.9, 147.3, 173.3, 183.1, 181.4, 140.2, 147.9, 234.8, 148.9, 149.9, 173.6, 96.4, 87.2, 137.2, 152.2, 121.7, 45.1, 120.4 | N, N, N, N, L, L, S, S, S, S, L, L, L, L, L, L, L, S, S, S, S, N, N, N | 300 | 330 | 290 | [7 empty] | 0 | 116 | 0.87917
6422 | bayview6422 | 68.4, 49.1, 42.5, 52.8, 43.8, 27.0, 79.9, 147.3, 173.3, 183.1, 181.4, 140.2, 147.9, 234.8, 148.9, 149.9, 173.6, 96.4, 87.2, 137.2, 152.2, 121.7, 45.1, 120.4 | N, N, N, N, L, L, S, S, S, S, L, L, L, L, L, L, L, S, S, S, S, N, N, N | 50 | 55 | 320 | [7 empty] | 0 | 353 | 0.63229
6423 | bayview6423 | 68.4, 49.1, 42.5, 52.8, 43.8, 27.0, 79.9, 147.3, 173.3, 183.1, 181.4, 140.2, 147.9, 234.8, 148.9, 149.9, 173.6, 96.4, 87.2, 137.2, 152.2, 121.7, 45.1, 120.4 | N, N, N, N, L, L, S, S, S, S, L, L, L, L, L, L, L, S, S, S, S, N, N, N | 60 | 66 | 320 | [7 empty] | 0 | 336 | 0.65
6424 | bayview6424 | 68.4, 49.1, 42.5, 52.8, 43.8, 27.0, 79.9, 147.3, 173.3, 183.1, 181.4, 140.2, 147.9, 234.8, 148.9, 149.9, 173.6, 96.4, 87.2, 137.2, 152.2, 121.7, 45.1, 120.4 | N, N, N, N, L, L, S, S, S, S, L, L, L, L, L, L, L, S, S, S, S, N, N, N | 70 | 77 | 320 | [7 empty] | 0 | 336 | 0.65
6425 | bayview6425 | 68.4, 49.1, 42.5, 52.8, 43.8, 27.0, 79.9, 147.3, 173.3, 183.1, 181.4, 140.2, 147.9, 234.8, 148.9, 149.9, 173.6, 96.4, 87.2, 137.2, 152.2, 121.7, 45.1, 120.4 | N, N, N, N, L, L, S, S, S, S, L, L, L, L, L, L, L, S, S, S, S, N, N, N | 80 | 88 | 320 | [7 empty] | 0 | 341 | 0.64479
6426 | bayview6426 | 68.4, 49.1, 42.5, 52.8, 43.8, 27.0, 79.9, 147.3, 173.3, 183.1, 181.4, 140.2, 147.9, 234.8, 148.9, 149.9, 173.6, 96.4, 87.2, 137.2, 152.2, 121.7, 45.1, 120.4 | N, N, N, N, L, L, S, S, S, S, L, L, L, L, L, L, L, S, S, S, S, N, N, N | 90 | 99 | 320 | [7 empty] | 0 | 345 | 0.64062
6427 | bayview6427 | 68.4, 49.1, 42.5, 52.8, 43.8, 27.0, 79.9, 147.3, 173.3, 183.1, 181.4, 140.2, 147.9, 234.8, 148.9, 149.9, 173.6, 96.4, 87.2, 137.2, 152.2, 121.7, 45.1, 120.4 | N, N, N, N, L, L, S, S, S, S, L, L, L, L, L, L, L, S, S, S, S, N, N, N | 100 | 110 | 320 | [7 empty] | 0 | 350 | 0.63542
6428 | bayview6428 | 68.4, 49.1, 42.5, 52.8, 43.8, 27.0, 79.9, 147.3, 173.3, 183.1, 181.4, 140.2, 147.9, 234.8, 148.9, 149.9, 173.6, 96.4, 87.2, 137.2, 152.2, 121.7, 45.1, 120.4 | N, N, N, N, L, L, S, S, S, S, L, L, L, L, L, L, L, S, S, S, S, N, N, N | 110 | 121 | 320 | [7 empty] | 0 | 269 | 0.71979
6429 | bayview6429 | 68.4, 49.1, 42.5, 52.8, 43.8, 27.0, 79.9, 147.3, 173.3, 183.1, 181.4, 140.2, 147.9, 234.8, 148.9, 149.9, 173.6, 96.4, 87.2, 137.2, 152.2, 121.7, 45.1, 120.4 | N, N, N, N, L, L, S, S, S, S, L, L, L, L, L, L, L, S, S, S, S, N, N, N | 120 | 132 | 320 | [7 empty] | 0 | 196 | 0.79583
6430 | bayview6430 | 68.4, 49.1, 42.5, 52.8, 43.8, 27.0, 79.9, 147.3, 173.3, 183.1, 181.4, 140.2, 147.9, 234.8, 148.9, 149.9, 173.6, 96.4, 87.2, 137.2, 152.2, 121.7, 45.1, 120.4 | N, N, N, N, L, L, S, S, S, S, L, L, L, L, L, L, L, S, S, S, S, N, N, N | 130 | 143 | 320 | [7 empty] | 0 | 185 | 0.80729
6431 | bayview6431 | 68.4, 49.1, 42.5, 52.8, 43.8, 27.0, 79.9, 147.3, 173.3, 183.1, 181.4, 140.2, 147.9, 234.8, 148.9, 149.9, 173.6, 96.4, 87.2, 137.2, 152.2, 121.7, 45.1, 120.4 | N, N, N, N, L, L, S, S, S, S, L, L, L, L, L, L, L, S, S, S, S, N, N, N | 140 | 154 | 320 | [7 empty] | 0 | 212 | 0.77917
6432 | bayview6432 | 68.4, 49.1, 42.5, 52.8, 43.8, 27.0, 79.9, 147.3, 173.3, 183.1, 181.4, 140.2, 147.9, 234.8, 148.9, 149.9, 173.6, 96.4, 87.2, 137.2, 152.2, 121.7, 45.1, 120.4 | N, N, N, N, L, L, S, S, S, S, L, L, L, L, L, L, L, S, S, S, S, N, N, N | 150 | 165 | 320 | [7 empty] | 0 | 178 | 0.81458
6433 | bayview6433 | 68.4, 49.1, 42.5, 52.8, 43.8, 27.0, 79.9, 147.3, 173.3, 183.1, 181.4, 140.2, 147.9, 234.8, 148.9, 149.9, 173.6, 96.4, 87.2, 137.2, 152.2, 121.7, 45.1, 120.4 | N, N, N, N, L, L, S, S, S, S, L, L, L, L, L, L, L, S, S, S, S, N, N, N | 160 | 176 | 320 | [7 empty] | 0 | 161 | 0.83229
6434 | bayview6434 | 68.4, 49.1, 42.5, 52.8, 43.8, 27.0, 79.9, 147.3, 173.3, 183.1, 181.4, 140.2, 147.9, 234.8, 148.9, 149.9, 173.6, 96.4, 87.2, 137.2, 152.2, 121.7, 45.1, 120.4 | N, N, N, N, L, L, S, S, S, S, L, L, L, L, L, L, L, S, S, S, S, N, N, N | 170 | 187 | 320 | [7 empty] | 0 | 183 | 0.80937
6435 | bayview6435 | 68.4, 49.1, 42.5, 52.8, 43.8, 27.0, 79.9, 147.3, 173.3, 183.1, 181.4, 140.2, 147.9, 234.8, 148.9, 149.9, 173.6, 96.4, 87.2, 137.2, 152.2, 121.7, 45.1, 120.4 | N, N, N, N, L, L, S, S, S, S, L, L, L, L, L, L, L, S, S, S, S, N, N, N | 180 | 198 | 320 | [7 empty] | 0 | 160 | 0.83333
6436 | bayview6436 | 68.4, 49.1, 42.5, 52.8, 43.8, 27.0, 79.9, 147.3, 173.3, 183.1, 181.4, 140.2, 147.9, 234.8, 148.9, 149.9, 173.6, 96.4, 87.2, 137.2, 152.2, 121.7, 45.1, 120.4 | N, N, N, N, L, L, S, S, S, S, L, L, L, L, L, L, L, S, S, S, S, N, N, N | 190 | 209 | 320 | [7 empty] | 0 | 172 | 0.82083
6437 | bayview6437 | 68.4, 49.1, 42.5, 52.8, 43.8, 27.0, 79.9, 147.3, 173.3, 183.1, 181.4, 140.2, 147.9, 234.8, 148.9, 149.9, 173.6, 96.4, 87.2, 137.2, 152.2, 121.7, 45.1, 120.4 | N, N, N, N, L, L, S, S, S, S, L, L, L, L, L, L, L, S, S, S, S, N, N, N | 200 | 220 | 320 | [7 empty] | 0 | 176 | 0.81667
6438 | bayview6438 | 68.4, 49.1, 42.5, 52.8, 43.8, 27.0, 79.9, 147.3, 173.3, 183.1, 181.4, 140.2, 147.9, 234.8, 148.9, 149.9, 173.6, 96.4, 87.2, 137.2, 152.2, 121.7, 45.1, 120.4 | N, N, N, N, L, L, S, S, S, S, L, L, L, L, L, L, L, S, S, S, S, N, N, N | 210 | 231 | 320 | [7 empty] | 0 | 161 | 0.83229
6439 | bayview6439 | 68.4, 49.1, 42.5, 52.8, 43.8, 27.0, 79.9, 147.3, 173.3, 183.1, 181.4, 140.2, 147.9, 234.8, 148.9, 149.9, 173.6, 96.4, 87.2, 137.2, 152.2, 121.7, 45.1, 120.4 | N, N, N, N, L, L, S, S, S, S, L, L, L, L, L, L, L, S, S, S, S, N, N, N | 220 | 242 | 320 | [7 empty] | 0 | 188 | 0.80417
6440 | bayview6440 | 68.4, 49.1, 42.5, 52.8, 43.8, 27.0, 79.9, 147.3, 173.3, 183.1, 181.4, 140.2, 147.9, 234.8, 148.9, 149.9, 173.6, 96.4, 87.2, 137.2, 152.2, 121.7, 45.1, 120.4 | N, N, N, N, L, L, S, S, S, S, L, L, L, L, L, L, L, S, S, S, S, N, N, N | 230 | 253 | 320 | [7 empty] | 0 | 166 | 0.82708
6441 | bayview6441 | 68.4, 49.1, 42.5, 52.8, 43.8, 27.0, 79.9, 147.3, 173.3, 183.1, 181.4, 140.2, 147.9, 234.8, 148.9, 149.9, 173.6, 96.4, 87.2, 137.2, 152.2, 121.7, 45.1, 120.4 | N, N, N, N, L, L, S, S, S, S, L, L, L, L, L, L, L, S, S, S, S, N, N, N | 240 | 264 | 320 | [7 empty] | 0 | 175 | 0.81771
6442 | bayview6442 | 68.4, 49.1, 42.5, 52.8, 43.8, 27.0, 79.9, 147.3, 173.3, 183.1, 181.4, 140.2, 147.9, 234.8, 148.9, 149.9, 173.6, 96.4, 87.2, 137.2, 152.2, 121.7, 45.1, 120.4 | N, N, N, N, L, L, S, S, S, S, L, L, L, L, L, L, L, S, S, S, S, N, N, N | 250 | 275 | 320 | [7 empty] | 0 | 176 | 0.81667
6443 | bayview6443 | 68.4, 49.1, 42.5, 52.8, 43.8, 27.0, 79.9, 147.3, 173.3, 183.1, 181.4, 140.2, 147.9, 234.8, 148.9, 149.9, 173.6, 96.4, 87.2, 137.2, 152.2, 121.7, 45.1, 120.4 | N, N, N, N, L, L, S, S, S, S, L, L, L, L, L, L, L, S, S, S, S, N, N, N | 260 | 286 | 320 | [7 empty] | 0 | 162 | 0.83125
6444 | bayview6444 | 68.4, 49.1, 42.5, 52.8, 43.8, 27.0, 79.9, 147.3, 173.3, 183.1, 181.4, 140.2, 147.9, 234.8, 148.9, 149.9, 173.6, 96.4, 87.2, 137.2, 152.2, 121.7, 45.1, 120.4 | N, N, N, N, L, L, S, S, S, S, L, L, L, L, L, L, L, S, S, S, S, N, N, N | 270 | 297 | 320 | [7 empty] | 0 | 155 | 0.83854
6445 | bayview6445 | 68.4, 49.1, 42.5, 52.8, 43.8, 27.0, 79.9, 147.3, 173.3, 183.1, 181.4, 140.2, 147.9, 234.8, 148.9, 149.9, 173.6, 96.4, 87.2, 137.2, 152.2, 121.7, 45.1, 120.4 | N, N, N, N, L, L, S, S, S, S, L, L, L, L, L, L, L, S, S, S, S, N, N, N | 280 | 308 | 320 | [7 empty] | 0 | 146 | 0.84792
6446 | bayview6446 | 68.4, 49.1, 42.5, 52.8, 43.8, 27.0, 79.9, 147.3, 173.3, 183.1, 181.4, 140.2, 147.9, 234.8, 148.9, 149.9, 173.6, 96.4, 87.2, 137.2, 152.2, 121.7, 45.1, 120.4 | N, N, N, N, L, L, S, S, S, S, L, L, L, L, L, L, L, S, S, S, S, N, N, N | 290 | 319 | 320 | [7 empty] | 0 | 138 | 0.85625
6447 | bayview6447 | 68.4, 49.1, 42.5, 52.8, 43.8, 27.0, 79.9, 147.3, 173.3, 183.1, 181.4, 140.2, 147.9, 234.8, 148.9, 149.9, 173.6, 96.4, 87.2, 137.2, 152.2, 121.7, 45.1, 120.4 | N, N, N, N, L, L, S, S, S, S, L, L, L, L, L, L, L, S, S, S, S, N, N, N | 300 | 330 | 320 | [7 empty] | 0 | 131 | 0.86354
6448 | bayview6448 | 68.4, 49.1, 42.5, 52.8, 43.8, 27.0, 79.9, 147.3, 173.3, 183.1, 181.4, 140.2, 147.9, 234.8, 148.9, 149.9, 173.6, 96.4, 87.2, 137.2, 152.2, 121.7, 45.1, 120.4 | N, N, N, N, L, L, S, S, S, S, L, L, L, L, L, L, L, S, S, S, S, N, N, N | 50 | 55 | 350 | [7 empty] | 0 | 349 | 0.63646
6449 | bayview6449 | 68.4, 49.1, 42.5, 52.8, 43.8, 27.0, 79.9, 147.3, 173.3, 183.1, 181.4, 140.2, 147.9, 234.8, 148.9, 149.9, 173.6, 96.4, 87.2, 137.2, 152.2, 121.7, 45.1, 120.4 | N, N, N, N, L, L, S, S, S, S, L, L, L, L, L, L, L, S, S, S, S, N, N, N | 60 | 66 | 350 | [7 empty] | 0 | 334 | 0.65208
6450 | bayview6450 | 68.4, 49.1, 42.5, 52.8, 43.8, 27.0, 79.9, 147.3, 173.3, 183.1, 181.4, 140.2, 147.9, 234.8, 148.9, 149.9, 173.6, 96.4, 87.2, 137.2, 152.2, 121.7, 45.1, 120.4 | N, N, N, N, L, L, S, S, S, S, L, L, L, L, L, L, L, S, S, S, S, N, N, N | 70 | 77 | 350 | [7 empty] | 0 | 322 | 0.66458
6451 | bayview6451 | 68.4, 49.1, 42.5, 52.8, 43.8, 27.0, 79.9, 147.3, 173.3, 183.1, 181.4, 140.2, 147.9, 234.8, 148.9, 149.9, 173.6, 96.4, 87.2, 137.2, 152.2, 121.7, 45.1, 120.4 | N, N, N, N, L, L, S, S, S, S, L, L, L, L, L, L, L, S, S, S, S, N, N, N | 80 | 88 | 350 | [7 empty] | 0 | 327 | 0.65938
6452 | bayview6452 | 68.4, 49.1, 42.5, 52.8, 43.8, 27.0, 79.9, 147.3, 173.3, 183.1, 181.4, 140.2, 147.9, 234.8, 148.9, 149.9, 173.6, 96.4, 87.2, 137.2, 152.2, 121.7, 45.1, 120.4 | N, N, N, N, L, L, S, S, S, S, L, L, L, L, L, L, L, S, S, S, S, N, N, N | 90 | 99 | 350 | [7 empty] | 0 | 330 | 0.65625
6453 | bayview6453 | 68.4, 49.1, 42.5, 52.8, 43.8, 27.0, 79.9, 147.3, 173.3, 183.1, 181.4, 140.2, 147.9, 234.8, 148.9, 149.9, 173.6, 96.4, 87.2, 137.2, 152.2, 121.7, 45.1, 120.4 | N, N, N, N, L, L, S, S, S, S, L, L, L, L, L, L, L, S, S, S, S, N, N, N | 100 | 110 | 350 | [7 empty] | 0 | 333 | 0.65312
6454 | bayview6454 | 68.4, 49.1, 42.5, 52.8, 43.8, 27.0, 79.9, 147.3, 173.3, 183.1, 181.4, 140.2, 147.9, 234.8, 148.9, 149.9, 173.6, 96.4, 87.2, 137.2, 152.2, 121.7, 45.1, 120.4 | N, N, N, N, L, L, S, S, S, S, L, L, L, L, L, L, L, S, S, S, S, N, N, N | 110 | 121 | 350 | [7 empty] | 0 | 252 | 0.7375
6455 | bayview6455 | 68.4, 49.1, 42.5, 52.8, 43.8, 27.0, 79.9, 147.3, 173.3, 183.1, 181.4, 140.2, 147.9, 234.8, 148.9, 149.9, 173.6, 96.4, 87.2, 137.2, 152.2, 121.7, 45.1, 120.4 | N, N, N, N, L, L, S, S, S, S, L, L, L, L, L, L, L, S, S, S, S, N, N, N | 120 | 132 | 350 | [7 empty] | 0 | 181 | 0.81146
6456 | bayview6456 | 68.4, 49.1, 42.5, 52.8, 43.8, 27.0, 79.9, 147.3, 173.3, 183.1, 181.4, 140.2, 147.9, 234.8, 148.9, 149.9, 173.6, 96.4, 87.2, 137.2, 152.2, 121.7, 45.1, 120.4 | N, N, N, N, L, L, S, S, S, S, L, L, L, L, L, L, L, S, S, S, S, N, N, N | 130 | 143 | 350 | [7 empty] | 0 | 172 | 0.82083
6457 | bayview6457 | 68.4, 49.1, 42.5, 52.8, 43.8, 27.0, 79.9, 147.3, 173.3, 183.1, 181.4, 140.2, 147.9, 234.8, 148.9, 149.9, 173.6, 96.4, 87.2, 137.2, 152.2, 121.7, 45.1, 120.4 | N, N, N, N, L, L, S, S, S, S, L, L, L, L, L, L, L, S, S, S, S, N, N, N | 140 | 154 | 350 | [7 empty] | 0 | 175 | 0.81771
6458 | bayview6458 | 68.4, 49.1, 42.5, 52.8, 43.8, 27.0, 79.9, 147.3, 173.3, 183.1, 181.4, 140.2, 147.9, 234.8, 148.9, 149.9, 173.6, 96.4, 87.2, 137.2, 152.2, 121.7, 45.1, 120.4 | N, N, N, N, L, L, S, S, S, S, L, L, L, L, L, L, L, S, S, S, S, N, N, N | 150 | 165 | 350 | [7 empty] | 0 | 176 | 0.81667
6459 | bayview6459 | 68.4, 49.1, 42.5, 52.8, 43.8, 27.0, 79.9, 147.3, 173.3, 183.1, 181.4, 140.2, 147.9, 234.8, 148.9, 149.9, 173.6, 96.4, 87.2, 137.2, 152.2, 121.7, 45.1, 120.4 | N, N, N, N, L, L, S, S, S, S, L, L, L, L, L, L, L, S, S, S, S, N, N, N | 160 | 176 | 350 | [7 empty] | 0 | 161 | 0.83229
6460 | bayview6460 | 68.4, 49.1, 42.5, 52.8, 43.8, 27.0, 79.9, 147.3, 173.3, 183.1, 181.4, 140.2, 147.9, 234.8, 148.9, 149.9, 173.6, 96.4, 87.2, 137.2, 152.2, 121.7, 45.1, 120.4 | N, N, N, N, L, L, S, S, S, S, L, L, L, L, L, L, L, S, S, S, S, N, N, N | 170 | 187 | 350 | [7 empty] | 0 | 163 | 0.83021
6461 | bayview6461 | 68.4, 49.1, 42.5, 52.8, 43.8, 27.0, 79.9, 147.3, 173.3, 183.1, 181.4, 140.2, 147.9, 234.8, 148.9, 149.9, 173.6, 96.4, 87.2, 137.2, 152.2, 121.7, 45.1, 120.4 | N, N, N, N, L, L, S, S, S, S, L, L, L, L, L, L, L, S, S, S, S, N, N, N | 180 | 198 | 350 | [7 empty] | 0 | 190 | 0.80208
6462 | bayview6462 | 68.4, 49.1, 42.5, 52.8, 43.8, 27.0, 79.9, 147.3, 173.3, 183.1, 181.4, 140.2, 147.9, 234.8, 148.9, 149.9, 173.6, 96.4, 87.2, 137.2, 152.2, 121.7, 45.1, 120.4 | N, N, N, N, L, L, S, S, S, S, L, L, L, L, L, L, L, S, S, S, S, N, N, N | 190 | 209 | 350 | [7 empty] | 0 | 176 | 0.81667
6463 | bayview6463 | 68.4, 49.1, 42.5, 52.8, 43.8, 27.0, 79.9, 147.3, 173.3, 183.1, 181.4, 140.2, 147.9, 234.8, 148.9, 149.9, 173.6, 96.4, 87.2, 137.2, 152.2, 121.7, 45.1, 120.4 | N, N, N, N, L, L, S, S, S, S, L, L, L, L, L, L, L, S, S, S, S, N, N, N | 200 | 220 | 350 | [7 empty] | 0 | 175 | 0.81771
6464 | bayview6464 | 68.4, 49.1, 42.5, 52.8, 43.8, 27.0, 79.9, 147.3, 173.3, 183.1, 181.4, 140.2, 147.9, 234.8, 148.9, 149.9, 173.6, 96.4, 87.2, 137.2, 152.2, 121.7, 45.1, 120.4 | N, N, N, N, L, L, S, S, S, S, L, L, L, L, L, L, L, S, S, S, S, N, N, N | 210 | 231 | 350 | [7 empty] | 0 | 180 | 0.8125
6465 | bayview6465 | 68.4, 49.1, 42.5, 52.8, 43.8, 27.0, 79.9, 147.3, 173.3, 183.1, 181.4, 140.2, 147.9, 234.8, 148.9, 149.9, 173.6, 96.4, 87.2, 137.2, 152.2, 121.7, 45.1, 120.4 | N, N, N, N, L, L, S, S, S, S, L, L, L, L, L, L, L, S, S, S, S, N, N, N | 220 | 242 | 350 | [7 empty] | 0 | 175 | 0.81771
6466 | bayview6466 | 68.4, 49.1, 42.5, 52.8, 43.8, 27.0, 79.9, 147.3, 173.3, 183.1, 181.4, 140.2, 147.9, 234.8, 148.9, 149.9, 173.6, 96.4, 87.2, 137.2, 152.2, 121.7, 45.1, 120.4 | N, N, N, N, L, L, S, S, S, S, L, L, L, L, L, L, L, S, S, S, S, N, N, N | 230 | 253 | 350 | [7 empty] | 0 | 151 | 0.84271
6467 | bayview6467 | 68.4, 49.1, 42.5, 52.8, 43.8, 27.0, 79.9, 147.3, 173.3, 183.1, 181.4, 140.2, 147.9, 234.8, 148.9, 149.9, 173.6, 96.4, 87.2, 137.2, 152.2, 121.7, 45.1, 120.4 | N, N, N, N, L, L, S, S, S, S, L, L, L, L, L, L, L, S, S, S, S, N, N, N | 240 | 264 | 350 | [7 empty] | 0 | 163 | 0.83021
6468 | bayview6468 | 68.4, 49.1, 42.5, 52.8, 43.8, 27.0, 79.9, 147.3, 173.3, 183.1, 181.4, 140.2, 147.9, 234.8, 148.9, 149.9, 173.6, 96.4, 87.2, 137.2, 152.2, 121.7, 45.1, 120.4 | N, N, N, N, L, L, S, S, S, S, L, L, L, L, L, L, L, S, S, S, S, N, N, N | 250 | 275 | 350 | [7 empty] | 0 | 170 | 0.82292
6469 | bayview6469 | 68.4, 49.1, 42.5, 52.8, 43.8, 27.0, 79.9, 147.3, 173.3, 183.1, 181.4, 140.2, 147.9, 234.8, 148.9, 149.9, 173.6, 96.4, 87.2, 137.2, 152.2, 121.7, 45.1, 120.4 | N, N, N, N, L, L, S, S, S, S, L, L, L, L, L, L, L, S, S, S, S, N, N, N | 260 | 286 | 350 | [7 empty] | 0 | 149 | 0.84479
6470 | bayview6470 | 68.4, 49.1, 42.5, 52.8, 43.8, 27.0, 79.9, 147.3, 173.3, 183.1, 181.4, 140.2, 147.9, 234.8, 148.9, 149.9, 173.6, 96.4, 87.2, 137.2, 152.2, 121.7, 45.1, 120.4 | N, N, N, N, L, L, S, S, S, S, L, L, L, L, L, L, L, S, S, S, S, N, N, N | 270 | 297 | 350 | [7 empty] | 0 | 137 | 0.85729
6471 | bayview6471 | 68.4, 49.1, 42.5, 52.8, 43.8, 27.0, 79.9, 147.3, 173.3, 183.1, 181.4, 140.2, 147.9, 234.8, 148.9, 149.9, 173.6, 96.4, 87.2, 137.2, 152.2, 121.7, 45.1, 120.4 | N, N, N, N, L, L, S, S, S, S, L, L, L, L, L, L, L, S, S, S, S, N, N, N | 280 | 308 | 350 | [7 empty] | 0 | 148 | 0.84583
6472 | bayview6472 | 68.4, 49.1, 42.5, 52.8, 43.8, 27.0, 79.9, 147.3, 173.3, 183.1, 181.4, 140.2, 147.9, 234.8, 148.9, 149.9, 173.6, 96.4, 87.2, 137.2, 152.2, 121.7, 45.1, 120.4 | N, N, N, N, L, L, S, S, S, S, L, L, L, L, L, L, L, S, S, S, S, N, N, N | 290 | 319 | 350 | [7 empty] | 0 | 152 | 0.84167
6473 | bayview6473 | 68.4, 49.1, 42.5, 52.8, 43.8, 27.0, 79.9, 147.3, 173.3, 183.1, 181.4, 140.2, 147.9, 234.8, 148.9, 149.9, 173.6, 96.4, 87.2, 137.2, 152.2, 121.7, 45.1, 120.4 | N, N, N, N, L, L, S, S, S, S, L, L, L, L, L, L, L, S, S, S, S, N, N, N | 300 | 330 | 350 | [7 empty] | 0 | 141 | 0.85313
6474 | bayview6474 | 68.4, 49.1, 42.5, 52.8, 43.8, 27.0, 79.9, 147.3, 173.3, 183.1, 181.4, 140.2, 147.9, 234.8, 148.9, 149.9, 173.6, 96.4, 87.2, 137.2, 152.2, 121.7, 45.1, 120.4 | N, N, N, N, L, L, S, S, S, S, L, L, L, L, L, L, L, S, S, S, S, N, N, N | 50 | 55 | 380 | [7 empty] | 0 | 346 | 0.63958
6475 | bayview6475 | 68.4, 49.1, 42.5, 52.8, 43.8, 27.0, 79.9, 147.3, 173.3, 183.1, 181.4, 140.2, 147.9, 234.8, 148.9, 149.9, 173.6, 96.4, 87.2, 137.2, 152.2, 121.7, 45.1, 120.4 | N, N, N, N, L, L, S, S, S, S, L, L, L, L, L, L, L, S, S, S, S, N, N, N | 60 | 66 | 380 | [7 empty] | 0 | 332 | 0.65417
6476 | bayview6476 | 68.4, 49.1, 42.5, 52.8, 43.8, 27.0, 79.9, 147.3, 173.3, 183.1, 181.4, 140.2, 147.9, 234.8, 148.9, 149.9, 173.6, 96.4, 87.2, 137.2, 152.2, 121.7, 45.1, 120.4 | N, N, N, N, L, L, S, S, S, S, L, L, L, L, L, L, L, S, S, S, S, N, N, N | 70 | 77 | 380 | [7 empty] | 0 | 317 | 0.66979
6477 | bayview6477 | 68.4, 49.1, 42.5, 52.8, 43.8, 27.0, 79.9, 147.3, 173.3, 183.1, 181.4, 140.2, 147.9, 234.8, 148.9, 149.9, 173.6, 96.4, 87.2, 137.2, 152.2, 121.7, 45.1, 120.4 | N, N, N, N, L, L, S, S, S, S, L, L, L, L, L, L, L, S, S, S, S, N, N, N | 80 | 88 | 380 | [7 empty] | 0 | 312 | 0.675
6478 | bayview6478 | 68.4, 49.1, 42.5, 52.8, 43.8, 27.0, 79.9, 147.3, 173.3, 183.1, 181.4, 140.2, 147.9, 234.8, 148.9, 149.9, 173.6, 96.4, 87.2, 137.2, 152.2, 121.7, 45.1, 120.4 | N, N, N, N, L, L, S, S, S, S, L, L, L, L, L, L, L, S, S, S, S, N, N, N | 90 | 99 | 380 | [7 empty] | 0 | 316 | 0.67083
6479 | bayview6479 | 68.4, 49.1, 42.5, 52.8, 43.8, 27.0, 79.9, 147.3, 173.3, 183.1, 181.4, 140.2, 147.9, 234.8, 148.9, 149.9, 173.6, 96.4, 87.2, 137.2, 152.2, 121.7, 45.1, 120.4 | N, N, N, N, L, L, S, S, S, S, L, L, L, L, L, L, L, S, S, S, S, N, N, N | 100 | 110 | 380 | [7 empty] | 0 | 318 | 0.66875
6480 | bayview6480 | 68.4, 49.1, 42.5, 52.8, 43.8, 27.0, 79.9, 147.3, 173.3, 183.1, 181.4, 140.2, 147.9, 234.8, 148.9, 149.9, 173.6, 96.4, 87.2, 137.2, 152.2, 121.7, 45.1, 120.4 | N, N, N, N, L, L, S, S, S, S, L, L, L, L, L, L, L, S, S, S, S, N, N, N | 110 | 121 | 380 | [7 empty] | 0 | 235 | 0.75521
6481 | bayview6481 | 68.4, 49.1, 42.5, 52.8, 43.8, 27.0, 79.9, 147.3, 173.3, 183.1, 181.4, 140.2, 147.9, 234.8, 148.9, 149.9, 173.6, 96.4, 87.2, 137.2, 152.2, 121.7, 45.1, 120.4 | N, N, N, N, L, L, S, S, S, S, L, L, L, L, L, L, L, S, S, S, S, N, N, N | 120 | 132 | 380 | [7 empty] | 0 | 166 | 0.82708
6482 | bayview6482 | 68.4, 49.1, 42.5, 52.8, 43.8, 27.0, 79.9, 147.3, 173.3, 183.1, 181.4, 140.2, 147.9, 234.8, 148.9, 149.9, 173.6, 96.4, 87.2, 137.2, 152.2, 121.7, 45.1, 120.4 | N, N, N, N, L, L, S, S, S, S, L, L, L, L, L, L, L, S, S, S, S, N, N, N | 130 | 143 | 380 | [7 empty] | 0 | 155 | 0.83854
6483 | bayview6483 | 68.4, 49.1, 42.5, 52.8, 43.8, 27.0, 79.9, 147.3, 173.3, 183.1, 181.4, 140.2, 147.9, 234.8, 148.9, 149.9, 173.6, 96.4, 87.2, 137.2, 152.2, 121.7, 45.1, 120.4 | N, N, N, N, L, L, S, S, S, S, L, L, L, L, L, L, L, S, S, S, S, N, N, N | 140 | 154 | 380 | [7 empty] | 0 | 135 | 0.85938
6484 | bayview6484 | 68.4, 49.1, 42.5, 52.8, 43.8, 27.0, 79.9, 147.3, 173.3, 183.1, 181.4, 140.2, 147.9, 234.8, 148.9, 149.9, 173.6, 96.4, 87.2, 137.2, 152.2, 121.7, 45.1, 120.4 | N, N, N, N, L, L, S, S, S, S, L, L, L, L, L, L, L, S, S, S, S, N, N, N | 150 | 165 | 380 | [7 empty] | 0 | 156 | 0.8375
6485 | bayview6485 | 68.4, 49.1, 42.5, 52.8, 43.8, 27.0, 79.9, 147.3, 173.3, 183.1, 181.4, 140.2, 147.9, 234.8, 148.9, 149.9, 173.6, 96.4, 87.2, 137.2, 152.2, 121.7, 45.1, 120.4 | N, N, N, N, L, L, S, S, S, S, L, L, L, L, L, L, L, S, S, S, S, N, N, N | 160 | 176 | 380 | [7 empty] | 0 | 144 | 0.85
6486 | bayview6486 | 68.4, 49.1, 42.5, 52.8, 43.8, 27.0, 79.9, 147.3, 173.3, 183.1, 181.4, 140.2, 147.9, 234.8, 148.9, 149.9, 173.6, 96.4, 87.2, 137.2, 152.2, 121.7, 45.1, 120.4 | N, N, N, N, L, L, S, S, S, S, L, L, L, L, L, L, L, S, S, S, S, N, N, N | 170 | 187 | 380 | [7 empty] | 0 | 164 | 0.82917
6487 | bayview6487 | 68.4, 49.1, 42.5, 52.8, 43.8, 27.0, 79.9, 147.3, 173.3, 183.1, 181.4, 140.2, 147.9, 234.8, 148.9, 149.9, 173.6, 96.4, 87.2, 137.2, 152.2, 121.7, 45.1, 120.4 | N, N, N, N, L, L, S, S, S, S, L, L, L, L, L, L, L, S, S, S, S, N, N, N | 180 | 198 | 380 | [7 empty] | 0 | 136 | 0.85833
6488 | bayview6488 | 68.4, 49.1, 42.5, 52.8, 43.8, 27.0, 79.9, 147.3, 173.3, 183.1, 181.4, 140.2, 147.9, 234.8, 148.9, 149.9, 173.6, 96.4, 87.2, 137.2, 152.2, 121.7, 45.1, 120.4 | N, N, N, N, L, L, S, S, S, S, L, L, L, L, L, L, L, S, S, S, S, N, N, N | 190 | 209 | 380 | [7 empty] | 0 | 158 | 0.83542
6489 | bayview6489 | 68.4, 49.1, 42.5, 52.8, 43.8, 27.0, 79.9, 147.3, 173.3, 183.1, 181.4, 140.2, 147.9, 234.8, 148.9, 149.9, 173.6, 96.4, 87.2, 137.2, 152.2, 121.7, 45.1, 120.4 | N, N, N, N, L, L, S, S, S, S, L, L, L, L, L, L, L, S, S, S, S, N, N, N | 200 | 220 | 380 | [7 empty] | 0 | 141 | 0.85313
6490 | bayview6490 | 68.4, 49.1, 42.5, 52.8, 43.8, 27.0, 79.9, 147.3, 173.3, 183.1, 181.4, 140.2, 147.9, 234.8, 148.9, 149.9, 173.6, 96.4, 87.2, 137.2, 152.2, 121.7, 45.1, 120.4 | N, N, N, N, L, L, S, S, S, S, L, L, L, L, L, L, L, S, S, S, S, N, N, N | 210 | 231 | 380 | [7 empty] | 0 | 163 | 0.83021
6491 | bayview6491 | 68.4, 49.1, 42.5, 52.8, 43.8, 27.0, 79.9, 147.3, 173.3, 183.1, 181.4, 140.2, 147.9, 234.8, 148.9, 149.9, 173.6, 96.4, 87.2, 137.2, 152.2, 121.7, 45.1, 120.4 | N, N, N, N, L, L, S, S, S, S, L, L, L, L, L, L, L, S, S, S, S, N, N, N | 220 | 242 | 380 | [7 empty] | 0 | 136 | 0.85833
6492 | bayview6492 | 68.4, 49.1, 42.5, 52.8, 43.8, 27.0, 79.9, 147.3, 173.3, 183.1, 181.4, 140.2, 147.9, 234.8, 148.9, 149.9, 173.6, 96.4, 87.2, 137.2, 152.2, 121.7, 45.1, 120.4 | N, N, N, N, L, L, S, S, S, S, L, L, L, L, L, L, L, S, S, S, S, N, N, N | 230 | 253 | 380 | [7 empty] | 0 | 151 | 0.84271
6493 | bayview6493 | 68.4, 49.1, 42.5, 52.8, 43.8, 27.0, 79.9, 147.3, 173.3, 183.1, 181.4, 140.2, 147.9, 234.8, 148.9, 149.9, 173.6, 96.4, 87.2, 137.2, 152.2, 121.7, 45.1, 120.4 | N, N, N, N, L, L, S, S, S, S, L, L, L, L, L, L, L, S, S, S, S, N, N, N | 240 | 264 | 380 | [7 empty] | 0 | 167 | 0.82604
6494 | bayview6494 | 68.4, 49.1, 42.5, 52.8, 43.8, 27.0, 79.9, 147.3, 173.3, 183.1, 181.4, 140.2, 147.9, 234.8, 148.9, 149.9, 173.6, 96.4, 87.2, 137.2, 152.2, 121.7, 45.1, 120.4 | N, N, N, N, L, L, S, S, S, S, L, L, L, L, L, L, L, S, S, S, S, N, N, N | 250 | 275 | 380 | [7 empty] | 0 | 143 | 0.85104
6495 | bayview6495 | 68.4, 49.1, 42.5, 52.8, 43.8, 27.0, 79.9, 147.3, 173.3, 183.1, 181.4, 140.2, 147.9, 234.8, 148.9, 149.9, 173.6, 96.4, 87.2, 137.2, 152.2, 121.7, 45.1, 120.4 | N, N, N, N, L, L, S, S, S, S, L, L, L, L, L, L, L, S, S, S, S, N, N, N | 260 | 286 | 380 | [7 empty] | 0 | 151 | 0.84271
6496 | bayview6496 | 68.4, 49.1, 42.5, 52.8, 43.8, 27.0, 79.9, 147.3, 173.3, 183.1, 181.4, 140.2, 147.9, 234.8, 148.9, 149.9, 173.6, 96.4, 87.2, 137.2, 152.2, 121.7, 45.1, 120.4 | N, N, N, N, L, L, S, S, S, S, L, L, L, L, L, L, L, S, S, S, S, N, N, N | 270 | 297 | 380 | [7 empty] | 0 | 170 | 0.82292
6497 | bayview6497 | 68.4, 49.1, 42.5, 52.8, 43.8, 27.0, 79.9, 147.3, 173.3, 183.1, 181.4, 140.2, 147.9, 234.8, 148.9, 149.9, 173.6, 96.4, 87.2, 137.2, 152.2, 121.7, 45.1, 120.4 | N, N, N, N, L, L, S, S, S, S, L, L, L, L, L, L, L, S, S, S, S, N, N, N | 280 | 308 | 380 | [7 empty] | 0 | 148 | 0.84583
6498 | bayview6498 | 68.4, 49.1, 42.5, 52.8, 43.8, 27.0, 79.9, 147.3, 173.3, 183.1, 181.4, 140.2, 147.9, 234.8, 148.9, 149.9, 173.6, 96.4, 87.2, 137.2, 152.2, 121.7, 45.1, 120.4 | N, N, N, N, L, L, S, S, S, S, L, L, L, L, L, L, L, S, S, S, S, N, N, N | 290 | 319 | 380 | [7 empty] | 0 | 128 | 0.86667
6499 | bayview6499 | 68.4, 49.1, 42.5, 52.8, 43.8, 27.0, 79.9, 147.3, 173.3, 183.1, 181.4, 140.2, 147.9, 234.8, 148.9, 149.9, 173.6, 96.4, 87.2, 137.2, 152.2, 121.7, 45.1, 120.4 | N, N, N, N, L, L, S, S, S, S, L, L, L, L, L, L, L, S, S, S, S, N, N, N | 300 | 330 | 380 | [7 empty] | 0 | 133 | 0.86146
6500 | bayview6500 | 68.4, 49.1, 42.5, 52.8, 43.8, 27.0, 79.9, 147.3, 173.3, 183.1, 181.4, 140.2, 147.9, 234.8, 148.9, 149.9, 173.6, 96.4, 87.2, 137.2, 152.2, 121.7, 45.1, 120.4 | N, N, N, N, L, L, S, S, S, S, L, L, L, L, L, L, L, S, S, S, S, N, N, N | 50 | 55 | 410 | [7 empty] | 0 | 342 | 0.64375
6501 | bayview6501 | 68.4, 49.1, 42.5, 52.8, 43.8, 27.0, 79.9, 147.3, 173.3, 183.1, 181.4, 140.2, 147.9, 234.8, 148.9, 149.9, 173.6, 96.4, 87.2, 137.2, 152.2, 121.7, 45.1, 120.4 | N, N, N, N, L, L, S, S, S, S, L, L, L, L, L, L, L, S, S, S, S, N, N, N | 60 | 66 | 410 | [7 empty] | 0 | 329 | 0.65729
6502 | bayview6502 | 68.4, 49.1, 42.5, 52.8, 43.8, 27.0, 79.9, 147.3, 173.3, 183.1, 181.4, 140.2, 147.9, 234.8, 148.9, 149.9, 173.6, 96.4, 87.2, 137.2, 152.2, 121.7, 45.1, 120.4 | N, N, N, N, L, L, S, S, S, S, L, L, L, L, L, L, L, S, S, S, S, N, N, N | 70 | 77 | 410 | [7 empty] | 0 | 316 | 0.67083
6503 | bayview6503 | 68.4, 49.1, 42.5, 52.8, 43.8, 27.0, 79.9, 147.3, 173.3, 183.1, 181.4, 140.2, 147.9, 234.8, 148.9, 149.9, 173.6, 96.4, 87.2, 137.2, 152.2, 121.7, 45.1, 120.4 | N, N, N, N, L, L, S, S, S, S, L, L, L, L, L, L, L, S, S, S, S, N, N, N | 80 | 88 | 410 | [7 empty] | 0 | 303 | 0.68437
6504 | bayview6504 | 68.4, 49.1, 42.5, 52.8, 43.8, 27.0, 79.9, 147.3, 173.3, 183.1, 181.4, 140.2, 147.9, 234.8, 148.9, 149.9, 173.6, 96.4, 87.2, 137.2, 152.2, 121.7, 45.1, 120.4 | N, N, N, N, L, L, S, S, S, S, L, L, L, L, L, L, L, S, S, S, S, N, N, N | 90 | 99 | 410 | [7 empty] | 0 | 302 | 0.68542
6505 | bayview6505 | 68.4, 49.1, 42.5, 52.8, 43.8, 27.0, 79.9, 147.3, 173.3, 183.1, 181.4, 140.2, 147.9, 234.8, 148.9, 149.9, 173.6, 96.4, 87.2, 137.2, 152.2, 121.7, 45.1, 120.4 | N, N, N, N, L, L, S, S, S, S, L, L, L, L, L, L, L, S, S, S, S, N, N, N | 100 | 110 | 410 | [7 empty] | 0 | 303 | 0.68437
6506 | bayview6506 | 68.4, 49.1, 42.5, 52.8, 43.8, 27.0, 79.9, 147.3, 173.3, 183.1, 181.4, 140.2, 147.9, 234.8, 148.9, 149.9, 173.6, 96.4, 87.2, 137.2, 152.2, 121.7, 45.1, 120.4 | N, N, N, N, L, L, S, S, S, S, L, L, L, L, L, L, L, S, S, S, S, N, N, N | 110 | 121 | 410 | [7 empty] | 0 | 221 | 0.76979
6507 | bayview6507 | 68.4, 49.1, 42.5, 52.8, 43.8, 27.0, 79.9, 147.3, 173.3, 183.1, 181.4, 140.2, 147.9, 234.8, 148.9, 149.9, 173.6, 96.4, 87.2, 137.2, 152.2, 121.7, 45.1, 120.4 | N, N, N, N, L, L, S, S, S, S, L, L, L, L, L, L, L, S, S, S, S, N, N, N | 120 | 132 | 410 | [7 empty] | 0 | 153 | 0.84062
6508 | bayview6508 | 68.4, 49.1, 42.5, 52.8, 43.8, 27.0, 79.9, 147.3, 173.3, 183.1, 181.4, 140.2, 147.9, 234.8, 148.9, 149.9, 173.6, 96.4, 87.2, 137.2, 152.2, 121.7, 45.1, 120.4 | N, N, N, N, L, L, S, S, S, S, L, L, L, L, L, L, L, S, S, S, S, N, N, N | 130 | 143 | 410 | [7 empty] | 0 | 99 | 0.89687
6509 | bayview6509 | 68.4, 49.1, 42.5, 52.8, 43.8, 27.0, 79.9, 147.3, 173.3, 183.1, 181.4, 140.2, 147.9, 234.8, 148.9, 149.9, 173.6, 96.4, 87.2, 137.2, 152.2, 121.7, 45.1, 120.4 | N, N, N, N, L, L, S, S, S, S, L, L, L, L, L, L, L, S, S, S, S, N, N, N | 140 | 154 | 410 | [7 empty] | 0 | 111 | 0.88438
6510 | bayview6510 | 68.4, 49.1, 42.5, 52.8, 43.8, 27.0, 79.9, 147.3, 173.3, 183.1, 181.4, 140.2, 147.9, 234.8, 148.9, 149.9, 173.6, 96.4, 87.2, 137.2, 152.2, 121.7, 45.1, 120.4 | N, N, N, N, L, L, S, S, S, S, L, L, L, L, L, L, L, S, S, S, S, N, N, N | 150 | 165 | 410 | [7 empty] | 0 | 125 | 0.86979
6511 | bayview6511 | 68.4, 49.1, 42.5, 52.8, 43.8, 27.0, 79.9, 147.3, 173.3, 183.1, 181.4, 140.2, 147.9, 234.8, 148.9, 149.9, 173.6, 96.4, 87.2, 137.2, 152.2, 121.7, 45.1, 120.4 | N, N, N, N, L, L, S, S, S, S, L, L, L, L, L, L, L, S, S, S, S, N, N, N | 160 | 176 | 410 | [7 empty] | 0 | 131 | 0.86354
6512 | bayview6512 | 68.4, 49.1, 42.5, 52.8, 43.8, 27.0, 79.9, 147.3, 173.3, 183.1, 181.4, 140.2, 147.9, 234.8, 148.9, 149.9, 173.6, 96.4, 87.2, 137.2, 152.2, 121.7, 45.1, 120.4 | N, N, N, N, L, L, S, S, S, S, L, L, L, L, L, L, L, S, S, S, S, N, N, N | 170 | 187 | 410 | [7 empty] | 0 | 114 | 0.88125
6513 | bayview6513 | 68.4, 49.1, 42.5, 52.8, 43.8, 27.0, 79.9, 147.3, 173.3, 183.1, 181.4, 140.2, 147.9, 234.8, 148.9, 149.9, 173.6, 96.4, 87.2, 137.2, 152.2, 121.7, 45.1, 120.4 | N, N, N, N, L, L, S, S, S, S, L, L, L, L, L, L, L, S, S, S, S, N, N, N | 180 | 198 | 410 | [7 empty] | 0 | 142 | 0.85208
6514 | bayview6514 | 68.4, 49.1, 42.5, 52.8, 43.8, 27.0, 79.9, 147.3, 173.3, 183.1, 181.4, 140.2, 147.9, 234.8, 148.9, 149.9, 173.6, 96.4, 87.2, 137.2, 152.2, 121.7, 45.1, 120.4 | N, N, N, N, L, L, S, S, S, S, L, L, L, L, L, L, L, S, S, S, S, N, N, N | 190 | 209 | 410 | [7 empty] | 0 | 105 | 0.89062
6515 | bayview6515 | 68.4, 49.1, 42.5, 52.8, 43.8, 27.0, 79.9, 147.3, 173.3, 183.1, 181.4, 140.2, 147.9, 234.8, 148.9, 149.9, 173.6, 96.4, 87.2, 137.2, 152.2, 121.7, 45.1, 120.4 | N, N, N, N, L, L, S, S, S, S, L, L, L, L, L, L, L, S, S, S, S, N, N, N | 200 | 220 | 410 | [7 empty] | 0 | 124 | 0.87083
6516 | bayview6516 | 68.4, 49.1, 42.5, 52.8, 43.8, 27.0, 79.9, 147.3, 173.3, 183.1, 181.4, 140.2, 147.9, 234.8, 148.9, 149.9, 173.6, 96.4, 87.2, 137.2, 152.2, 121.7, 45.1, 120.4 | N, N, N, N, L, L, S, S, S, S, L, L, L, L, L, L, L, S, S, S, S, N, N, N | 210 | 231 | 410 | [7 empty] | 0 | 139 | 0.85521
6517 | bayview6517 | 68.4, 49.1, 42.5, 52.8, 43.8, 27.0, 79.9, 147.3, 173.3, 183.1, 181.4, 140.2, 147.9, 234.8, 148.9, 149.9, 173.6, 96.4, 87.2, 137.2, 152.2, 121.7, 45.1, 120.4 | N, N, N, N, L, L, S, S, S, S, L, L, L, L, L, L, L, S, S, S, S, N, N, N | 220 | 242 | 410 | [7 empty] | 0 | 104 | 0.89167
6518 | bayview6518 | 68.4, 49.1, 42.5, 52.8, 43.8, 27.0, 79.9, 147.3, 173.3, 183.1, 181.4, 140.2, 147.9, 234.8, 148.9, 149.9, 173.6, 96.4, 87.2, 137.2, 152.2, 121.7, 45.1, 120.4 | N, N, N, N, L, L, S, S, S, S, L, L, L, L, L, L, L, S, S, S, S, N, N, N | 230 | 253 | 410 | [7 empty] | 0 | 139 | 0.85521
6519 | bayview6519 | 68.4, 49.1, 42.5, 52.8, 43.8, 27.0, 79.9, 147.3, 173.3, 183.1, 181.4, 140.2, 147.9, 234.8, 148.9, 149.9, 173.6, 96.4, 87.2, 137.2, 152.2, 121.7, 45.1, 120.4 | N, N, N, N, L, L, S, S, S, S, L, L, L, L, L, L, L, S, S, S, S, N, N, N | 240 | 264 | 410 | [7 empty] | 0 | 124 | 0.87083
6520 | bayview6520 | 68.4, 49.1, 42.5, 52.8, 43.8, 27.0, 79.9, 147.3, 173.3, 183.1, 181.4, 140.2, 147.9, 234.8, 148.9, 149.9, 173.6, 96.4, 87.2, 137.2, 152.2, 121.7, 45.1, 120.4 | N, N, N, N, L, L, S, S, S, S, L, L, L, L, L, L, L, S, S, S, S, N, N, N | 250 | 275 | 410 | [7 empty] | 0 | 115 | 0.88021
6521 | bayview6521 | 68.4, 49.1, 42.5, 52.8, 43.8, 27.0, 79.9, 147.3, 173.3, 183.1, 181.4, 140.2, 147.9, 234.8, 148.9, 149.9, 173.6, 96.4, 87.2, 137.2, 152.2, 121.7, 45.1, 120.4 | N, N, N, N, L, L, S, S, S, S, L, L, L, L, L, L, L, S, S, S, S, N, N, N | 260 | 286 | 410 | [7 empty] | 0 | 132 | 0.8625
6522 | bayview6522 | 68.4, 49.1, 42.5, 52.8, 43.8, 27.0, 79.9, 147.3, 173.3, 183.1, 181.4, 140.2, 147.9, 234.8, 148.9, 149.9, 173.6, 96.4, 87.2, 137.2, 152.2, 121.7, 45.1, 120.4 | N, N, N, N, L, L, S, S, S, S, L, L, L, L, L, L, L, S, S, S, S, N, N, N | 270 | 297 | 410 | [7 empty] | 0 | 148 | 0.84583
6523 | bayview6523 | 68.4, 49.1, 42.5, 52.8, 43.8, 27.0, 79.9, 147.3, 173.3, 183.1, 181.4, 140.2, 147.9, 234.8, 148.9, 149.9, 173.6, 96.4, 87.2, 137.2, 152.2, 121.7, 45.1, 120.4 | N, N, N, N, L, L, S, S, S, S, L, L, L, L, L, L, L, S, S, S, S, N, N, N | 280 | 308 | 410 | [7 empty] | 0 | 131 | 0.86354
6524 | bayview6524 | 68.4, 49.1, 42.5, 52.8, 43.8, 27.0, 79.9, 147.3, 173.3, 183.1, 181.4, 140.2, 147.9, 234.8, 148.9, 149.9, 173.6, 96.4, 87.2, 137.2, 152.2, 121.7, 45.1, 120.4 | N, N, N, N, L, L, S, S, S, S, L, L, L, L, L, L, L, S, S, S, S, N, N, N | 290 | 319 | 410 | [7 empty] | 0 | 108 | 0.8875
6525 | bayview6525 | 68.4, 49.1, 42.5, 52.8, 43.8, 27.0, 79.9, 147.3, 173.3, 183.1, 181.4, 140.2, 147.9, 234.8, 148.9, 149.9, 173.6, 96.4, 87.2, 137.2, 152.2, 121.7, 45.1, 120.4 | N, N, N, N, L, L, S, S, S, S, L, L, L, L, L, L, L, S, S, S, S, N, N, N | 300 | 330 | 410 | [7 empty] | 0 | 131 | 0.86354
6526 | bayview6526 | 68.4, 49.1, 42.5, 52.8, 43.8, 27.0, 79.9, 147.3, 173.3, 183.1, 181.4, 140.2, 147.9, 234.8, 148.9, 149.9, 173.6, 96.4, 87.2, 137.2, 152.2, 121.7, 45.1, 120.4 | N, N, N, N, L, L, S, S, S, S, L, L, L, L, L, L, L, S, S, S, S, N, N, N | 50 | 55 | 440 | [7 empty] | 0 | 337 | 0.64896
6527 | bayview6527 | 68.4, 49.1, 42.5, 52.8, 43.8, 27.0, 79.9, 147.3, 173.3, 183.1, 181.4, 140.2, 147.9, 234.8, 148.9, 149.9, 173.6, 96.4, 87.2, 137.2, 152.2, 121.7, 45.1, 120.4 | N, N, N, N, L, L, S, S, S, S, L, L, L, L, L, L, L, S, S, S, S, N, N, N | 60 | 66 | 440 | [7 empty] | 0 | 325 | 0.66146
6528 | bayview6528 | 68.4, 49.1, 42.5, 52.8, 43.8, 27.0, 79.9, 147.3, 173.3, 183.1, 181.4, 140.2, 147.9, 234.8, 148.9, 149.9, 173.6, 96.4, 87.2, 137.2, 152.2, 121.7, 45.1, 120.4 | N, N, N, N, L, L, S, S, S, S, L, L, L, L, L, L, L, S, S, S, S, N, N, N | 70 | 77 | 440 | [7 empty] | 0 | 313 | 0.67396
6529 | bayview6529 | 68.4, 49.1, 42.5, 52.8, 43.8, 27.0, 79.9, 147.3, 173.3, 183.1, 181.4, 140.2, 147.9, 234.8, 148.9, 149.9, 173.6, 96.4, 87.2, 137.2, 152.2, 121.7, 45.1, 120.4 | N, N, N, N, L, L, S, S, S, S, L, L, L, L, L, L, L, S, S, S, S, N, N, N | 80 | 88 | 440 | [7 empty] | 0 | 301 | 0.68646
6530 | bayview6530 | 68.4, 49.1, 42.5, 52.8, 43.8, 27.0, 79.9, 147.3, 173.3, 183.1, 181.4, 140.2, 147.9, 234.8, 148.9, 149.9, 173.6, 96.4, 87.2, 137.2, 152.2, 121.7, 45.1, 120.4 | N, N, N, N, L, L, S, S, S, S, L, L, L, L, L, L, L, S, S, S, S, N, N, N | 90 | 99 | 440 | [7 empty] | 0 | 290 | 0.69792
6531 | bayview6531 | 68.4, 49.1, 42.5, 52.8, 43.8, 27.0, 79.9, 147.3, 173.3, 183.1, 181.4, 140.2, 147.9, 234.8, 148.9, 149.9, 173.6, 96.4, 87.2, 137.2, 152.2, 121.7, 45.1, 120.4 | N, N, N, N, L, L, S, S, S, S, L, L, L, L, L, L, L, S, S, S, S, N, N, N | 100 | 110 | 440 | [7 empty] | 0 | 287 | 0.70104
6532 | bayview6532 | 68.4, 49.1, 42.5, 52.8, 43.8, 27.0, 79.9, 147.3, 173.3, 183.1, 181.4, 140.2, 147.9, 234.8, 148.9, 149.9, 173.6, 96.4, 87.2, 137.2, 152.2, 121.7, 45.1, 120.4 | N, N, N, N, L, L, S, S, S, S, L, L, L, L, L, L, L, S, S, S, S, N, N, N | 110 | 121 | 440 | [7 empty] | 0 | 207 | 0.78438
6533 | bayview6533 | 68.4, 49.1, 42.5, 52.8, 43.8, 27.0, 79.9, 147.3, 173.3, 183.1, 181.4, 140.2, 147.9, 234.8, 148.9, 149.9, 173.6, 96.4, 87.2, 137.2, 152.2, 121.7, 45.1, 120.4 | N, N, N, N, L, L, S, S, S, S, L, L, L, L, L, L, L, S, S, S, S, N, N, N | 120 | 132 | 440 | [7 empty] | 0 | 141 | 0.85313
6534 | bayview6534 | 68.4, 49.1, 42.5, 52.8, 43.8, 27.0, 79.9, 147.3, 173.3, 183.1, 181.4, 140.2, 147.9, 234.8, 148.9, 149.9, 173.6, 96.4, 87.2, 137.2, 152.2, 121.7, 45.1, 120.4 | N, N, N, N, L, L, S, S, S, S, L, L, L, L, L, L, L, S, S, S, S, N, N, N | 130 | 143 | 440 | [7 empty] | 0 | 88 | 0.90833
6535 | bayview6535 | 68.4, 49.1, 42.5, 52.8, 43.8, 27.0, 79.9, 147.3, 173.3, 183.1, 181.4, 140.2, 147.9, 234.8, 148.9, 149.9, 173.6, 96.4, 87.2, 137.2, 152.2, 121.7, 45.1, 120.4 | N, N, N, N, L, L, S, S, S, S, L, L, L, L, L, L, L, S, S, S, S, N, N, N | 140 | 154 | 440 | [7 empty] | 0 | 99 | 0.89687
6536 | bayview6536 | 68.4, 49.1, 42.5, 52.8, 43.8, 27.0, 79.9, 147.3, 173.3, 183.1, 181.4, 140.2, 147.9, 234.8, 148.9, 149.9, 173.6, 96.4, 87.2, 137.2, 152.2, 121.7, 45.1, 120.4 | N, N, N, N, L, L, S, S, S, S, L, L, L, L, L, L, L, S, S, S, S, N, N, N | 150 | 165 | 440 | [7 empty] | 0 | 92 | 0.90417
6537 | bayview6537 | 68.4, 49.1, 42.5, 52.8, 43.8, 27.0, 79.9, 147.3, 173.3, 183.1, 181.4, 140.2, 147.9, 234.8, 148.9, 149.9, 173.6, 96.4, 87.2, 137.2, 152.2, 121.7, 45.1, 120.4 | N, N, N, N, L, L, S, S, S, S, L, L, L, L, L, L, L, S, S, S, S, N, N, N | 160 | 176 | 440 | [7 empty] | 0 | 81 | 0.91563
6538 | bayview6538 | 68.4, 49.1, 42.5, 52.8, 43.8, 27.0, 79.9, 147.3, 173.3, 183.1, 181.4, 140.2, 147.9, 234.8, 148.9, 149.9, 173.6, 96.4, 87.2, 137.2, 152.2, 121.7, 45.1, 120.4 | N, N, N, N, L, L, S, S, S, S, L, L, L, L, L, L, L, S, S, S, S, N, N, N | 170 | 187 | 440 | [7 empty] | 0 | 106 | 0.88958
6539 | bayview6539 | 68.4, 49.1, 42.5, 52.8, 43.8, 27.0, 79.9, 147.3, 173.3, 183.1, 181.4, 140.2, 147.9, 234.8, 148.9, 149.9, 173.6, 96.4, 87.2, 137.2, 152.2, 121.7, 45.1, 120.4 | N, N, N, N, L, L, S, S, S, S, L, L, L, L, L, L, L, S, S, S, S, N, N, N | 180 | 198 | 440 | [7 empty] | 0 | 86 | 0.91042
6540 | bayview6540 | 68.4, 49.1, 42.5, 52.8, 43.8, 27.0, 79.9, 147.3, 173.3, 183.1, 181.4, 140.2, 147.9, 234.8, 148.9, 149.9, 173.6, 96.4, 87.2, 137.2, 152.2, 121.7, 45.1, 120.4 | N, N, N, N, L, L, S, S, S, S, L, L, L, L, L, L, L, S, S, S, S, N, N, N | 190 | 209 | 440 | [7 empty] | 0 | 105 | 0.89062
6541 | bayview6541 | 68.4, 49.1, 42.5, 52.8, 43.8, 27.0, 79.9, 147.3, 173.3, 183.1, 181.4, 140.2, 147.9, 234.8, 148.9, 149.9, 173.6, 96.4, 87.2, 137.2, 152.2, 121.7, 45.1, 120.4 | N, N, N, N, L, L, S, S, S, S, L, L, L, L, L, L, L, S, S, S, S, N, N, N | 200 | 220 | 440 | [7 empty] | 0 | 84 | 0.9125
6542 | bayview6542 | 68.4, 49.1, 42.5, 52.8, 43.8, 27.0, 79.9, 147.3, 173.3, 183.1, 181.4, 140.2, 147.9, 234.8, 148.9, 149.9, 173.6, 96.4, 87.2, 137.2, 152.2, 121.7, 45.1, 120.4 | N, N, N, N, L, L, S, S, S, S, L, L, L, L, L, L, L, S, S, S, S, N, N, N | 210 | 231 | 440 | [7 empty] | 0 | 91 | 0.90521
6543 | bayview6543 | 68.4, 49.1, 42.5, 52.8, 43.8, 27.0, 79.9, 147.3, 173.3, 183.1, 181.4, 140.2, 147.9, 234.8, 148.9, 149.9, 173.6, 96.4, 87.2, 137.2, 152.2, 121.7, 45.1, 120.4 | N, N, N, N, L, L, S, S, S, S, L, L, L, L, L, L, L, S, S, S, S, N, N, N | 220 | 242 | 440 | [7 empty] | 0 | 104 | 0.89167
6544 | bayview6544 | 68.4, 49.1, 42.5, 52.8, 43.8, 27.0, 79.9, 147.3, 173.3, 183.1, 181.4, 140.2, 147.9, 234.8, 148.9, 149.9, 173.6, 96.4, 87.2, 137.2, 152.2, 121.7, 45.1, 120.4 | N, N, N, N, L, L, S, S, S, S, L, L, L, L, L, L, L, S, S, S, S, N, N, N | 230 | 253 | 440 | [7 empty] | 0 | 104 | 0.89167
6545 | bayview6545 | 68.4, 49.1, 42.5, 52.8, 43.8, 27.0, 79.9, 147.3, 173.3, 183.1, 181.4, 140.2, 147.9, 234.8, 148.9, 149.9, 173.6, 96.4, 87.2, 137.2, 152.2, 121.7, 45.1, 120.4 | N, N, N, N, L, L, S, S, S, S, L, L, L, L, L, L, L, S, S, S, S, N, N, N | 240 | 264 | 440 | [7 empty] | 0 | 79 | 0.91771
6546 | bayview6546 | 68.4, 49.1, 42.5, 52.8, 43.8, 27.0, 79.9, 147.3, 173.3, 183.1, 181.4, 140.2, 147.9, 234.8, 148.9, 149.9, 173.6, 96.4, 87.2, 137.2, 152.2, 121.7, 45.1, 120.4 | N, N, N, N, L, L, S, S, S, S, L, L, L, L, L, L, L, S, S, S, S, N, N, N | 250 | 275 | 440 | [7 empty] | 0 | 104 | 0.89167
6547 | bayview6547 | 68.4, 49.1, 42.5, 52.8, 43.8, 27.0, 79.9, 147.3, 173.3, 183.1, 181.4, 140.2, 147.9, 234.8, 148.9, 149.9, 173.6, 96.4, 87.2, 137.2, 152.2, 121.7, 45.1, 120.4 | N, N, N, N, L, L, S, S, S, S, L, L, L, L, L, L, L, S, S, S, S, N, N, N | 260 | 286 | 440 | [7 empty] | 0 | 122 | 0.87292
6548 | bayview6548 | 68.4, 49.1, 42.5, 52.8, 43.8, 27.0, 79.9, 147.3, 173.3, 183.1, 181.4, 140.2, 147.9, 234.8, 148.9, 149.9, 173.6, 96.4, 87.2, 137.2, 152.2, 121.7, 45.1, 120.4 | N, N, N, N, L, L, S, S, S, S, L, L, L, L, L, L, L, S, S, S, S, N, N, N | 270 | 297 | 440 | [7 empty] | 0 | 93 | 0.90312
6549 | bayview6549 | 68.4, 49.1, 42.5, 52.8, 43.8, 27.0, 79.9, 147.3, 173.3, 183.1, 181.4, 140.2, 147.9, 234.8, 148.9, 149.9, 173.6, 96.4, 87.2, 137.2, 152.2, 121.7, 45.1, 120.4 | N, N, N, N, L, L, S, S, S, S, L, L, L, L, L, L, L, S, S, S, S, N, N, N | 280 | 308 | 440 | [7 empty] | 0 | 87 | 0.90938
6550 | bayview6550 | 68.4, 49.1, 42.5, 52.8, 43.8, 27.0, 79.9, 147.3, 173.3, 183.1, 181.4, 140.2, 147.9, 234.8, 148.9, 149.9, 173.6, 96.4, 87.2, 137.2, 152.2, 121.7, 45.1, 120.4 | N, N, N, N, L, L, S, S, S, S, L, L, L, L, L, L, L, S, S, S, S, N, N, N | 290 | 319 | 440 | [7 empty] | 0 | 104 | 0.89167
6551 | bayview6551 | 68.4, 49.1, 42.5, 52.8, 43.8, 27.0, 79.9, 147.3, 173.3, 183.1, 181.4, 140.2, 147.9, 234.8, 148.9, 149.9, 173.6, 96.4, 87.2, 137.2, 152.2, 121.7, 45.1, 120.4 | N, N, N, N, L, L, S, S, S, S, L, L, L, L, L, L, L, S, S, S, S, N, N, N | 300 | 330 | 440 | [7 empty] | 0 | 118 | 0.87708
6552 | bayview6552 | 68.4, 49.1, 42.5, 52.8, 43.8, 27.0, 79.9, 147.3, 173.3, 183.1, 181.4, 140.2, 147.9, 234.8, 148.9, 149.9, 173.6, 96.4, 87.2, 137.2, 152.2, 121.7, 45.1, 120.4 | N, N, N, N, L, L, S, S, S, S, L, L, L, L, L, L, L, S, S, S, S, N, N, N | 50 | 55 | 470 | [7 empty] | 0 | 326 | 0.66042
6553 | bayview6553 | 68.4, 49.1, 42.5, 52.8, 43.8, 27.0, 79.9, 147.3, 173.3, 183.1, 181.4, 140.2, 147.9, 234.8, 148.9, 149.9, 173.6, 96.4, 87.2, 137.2, 152.2, 121.7, 45.1, 120.4 | N, N, N, N, L, L, S, S, S, S, L, L, L, L, L, L, L, S, S, S, S, N, N, N | 60 | 66 | 470 | [7 empty] | 0 | 314 | 0.67292
6554 | bayview6554 | 68.4, 49.1, 42.5, 52.8, 43.8, 27.0, 79.9, 147.3, 173.3, 183.1, 181.4, 140.2, 147.9, 234.8, 148.9, 149.9, 173.6, 96.4, 87.2, 137.2, 152.2, 121.7, 45.1, 120.4 | N, N, N, N, L, L, S, S, S, S, L, L, L, L, L, L, L, S, S, S, S, N, N, N | 70 | 77 | 470 | [7 empty] | 0 | 302 | 0.68542
6555 | bayview6555 | 68.4, 49.1, 42.5, 52.8, 43.8, 27.0, 79.9, 147.3, 173.3, 183.1, 181.4, 140.2, 147.9, 234.8, 148.9, 149.9, 173.6, 96.4, 87.2, 137.2, 152.2, 121.7, 45.1, 120.4 | N, N, N, N, L, L, S, S, S, S, L, L, L, L, L, L, L, S, S, S, S, N, N, N | 80 | 88 | 470 | [7 empty] | 0 | 291 | 0.69688
6556 | bayview6556 | 68.4, 49.1, 42.5, 52.8, 43.8, 27.0, 79.9, 147.3, 173.3, 183.1, 181.4, 140.2, 147.9, 234.8, 148.9, 149.9, 173.6, 96.4, 87.2, 137.2, 152.2, 121.7, 45.1, 120.4 | N, N, N, N, L, L, S, S, S, S, L, L, L, L, L, L, L, S, S, S, S, N, N, N | 90 | 99 | 470 | [7 empty] | 0 | 280 | 0.70833
6557 | bayview6557 | 68.4, 49.1, 42.5, 52.8, 43.8, 27.0, 79.9, 147.3, 173.3, 183.1, 181.4, 140.2, 147.9, 234.8, 148.9, 149.9, 173.6, 96.4, 87.2, 137.2, 152.2, 121.7, 45.1, 120.4 | N, N, N, N, L, L, S, S, S, S, L, L, L, L, L, L, L, S, S, S, S, N, N, N | 100 | 110 | 470 | [7 empty] | 0 | 274 | 0.71458
6558 | bayview6558 | 68.4, 49.1, 42.5, 52.8, 43.8, 27.0, 79.9, 147.3, 173.3, 183.1, 181.4, 140.2, 147.9, 234.8, 148.9, 149.9, 173.6, 96.4, 87.2, 137.2, 152.2, 121.7, 45.1, 120.4 | N, N, N, N, L, L, S, S, S, S, L, L, L, L, L, L, L, S, S, S, S, N, N, N | 110 | 121 | 470 | [7 empty] | 0 | 195 | 0.79688
6559 | bayview6559 | 68.4, 49.1, 42.5, 52.8, 43.8, 27.0, 79.9, 147.3, 173.3, 183.1, 181.4, 140.2, 147.9, 234.8, 148.9, 149.9, 173.6, 96.4, 87.2, 137.2, 152.2, 121.7, 45.1, 120.4 | N, N, N, N, L, L, S, S, S, S, L, L, L, L, L, L, L, S, S, S, S, N, N, N | 120 | 132 | 470 | [7 empty] | 0 | 131 | 0.86354
6560 | bayview6560 | 68.4, 49.1, 42.5, 52.8, 43.8, 27.0, 79.9, 147.3, 173.3, 183.1, 181.4, 140.2, 147.9, 234.8, 148.9, 149.9, 173.6, 96.4, 87.2, 137.2, 152.2, 121.7, 45.1, 120.4 | N, N, N, N, L, L, S, S, S, S, L, L, L, L, L, L, L, S, S, S, S, N, N, N | 130 | 143 | 470 | [7 empty] | 0 | 79 | 0.91771
6561 | bayview6561 | 68.4, 49.1, 42.5, 52.8, 43.8, 27.0, 79.9, 147.3, 173.3, 183.1, 181.4, 140.2, 147.9, 234.8, 148.9, 149.9, 173.6, 96.4, 87.2, 137.2, 152.2, 121.7, 45.1, 120.4 | N, N, N, N, L, L, S, S, S, S, L, L, L, L, L, L, L, S, S, S, S, N, N, N | 140 | 154 | 470 | [7 empty] | 0 | 94 | 0.90208
6562 | bayview6562 | 68.4, 49.1, 42.5, 52.8, 43.8, 27.0, 79.9, 147.3, 173.3, 183.1, 181.4, 140.2, 147.9, 234.8, 148.9, 149.9, 173.6, 96.4, 87.2, 137.2, 152.2, 121.7, 45.1, 120.4 | N, N, N, N, L, L, S, S, S, S, L, L, L, L, L, L, L, S, S, S, S, N, N, N | 150 | 165 | 470 | [7 empty] | 0 | 58 | 0.93958
6563 | bayview6563 | 68.4, 49.1, 42.5, 52.8, 43.8, 27.0, 79.9, 147.3, 173.3, 183.1, 181.4, 140.2, 147.9, 234.8, 148.9, 149.9, 173.6, 96.4, 87.2, 137.2, 152.2, 121.7, 45.1, 120.4 | N, N, N, N, L, L, S, S, S, S, L, L, L, L, L, L, L, S, S, S, S, N, N, N | 160 | 176 | 470 | [7 empty] | 0 | 87 | 0.90938
6564 | bayview6564 | 68.4, 49.1, 42.5, 52.8, 43.8, 27.0, 79.9, 147.3, 173.3, 183.1, 181.4, 140.2, 147.9, 234.8, 148.9, 149.9, 173.6, 96.4, 87.2, 137.2, 152.2, 121.7, 45.1, 120.4 | N, N, N, N, L, L, S, S, S, S, L, L, L, L, L, L, L, S, S, S, S, N, N, N | 170 | 187 | 470 | [7 empty] | 0 | 84 | 0.9125
6565 | bayview6565 | 68.4, 49.1, 42.5, 52.8, 43.8, 27.0, 79.9, 147.3, 173.3, 183.1, 181.4, 140.2, 147.9, 234.8, 148.9, 149.9, 173.6, 96.4, 87.2, 137.2, 152.2, 121.7, 45.1, 120.4 | N, N, N, N, L, L, S, S, S, S, L, L, L, L, L, L, L, S, S, S, S, N, N, N | 180 | 198 | 470 | [7 empty] | 0 | 83 | 0.91354
6566 | bayview6566 | 68.4, 49.1, 42.5, 52.8, 43.8, 27.0, 79.9, 147.3, 173.3, 183.1, 181.4, 140.2, 147.9, 234.8, 148.9, 149.9, 173.6, 96.4, 87.2, 137.2, 152.2, 121.7, 45.1, 120.4 | N, N, N, N, L, L, S, S, S, S, L, L, L, L, L, L, L, S, S, S, S, N, N, N | 190 | 209 | 470 | [7 empty] | 0 | 65 | 0.93229
6567 | bayview6567 | 68.4, 49.1, 42.5, 52.8, 43.8, 27.0, 79.9, 147.3, 173.3, 183.1, 181.4, 140.2, 147.9, 234.8, 148.9, 149.9, 173.6, 96.4, 87.2, 137.2, 152.2, 121.7, 45.1, 120.4 | N, N, N, N, L, L, S, S, S, S, L, L, L, L, L, L, L, S, S, S, S, N, N, N | 200 | 220 | 470 | [7 empty] | 0 | 73 | 0.92396
6568 | bayview6568 | 68.4, 49.1, 42.5, 52.8, 43.8, 27.0, 79.9, 147.3, 173.3, 183.1, 181.4, 140.2, 147.9, 234.8, 148.9, 149.9, 173.6, 96.4, 87.2, 137.2, 152.2, 121.7, 45.1, 120.4 | N, N, N, N, L, L, S, S, S, S, L, L, L, L, L, L, L, S, S, S, S, N, N, N | 210 | 231 | 470 | [7 empty] | 0 | 71 | 0.92604
6569 | bayview6569 | 68.4, 49.1, 42.5, 52.8, 43.8, 27.0, 79.9, 147.3, 173.3, 183.1, 181.4, 140.2, 147.9, 234.8, 148.9, 149.9, 173.6, 96.4, 87.2, 137.2, 152.2, 121.7, 45.1, 120.4 | N, N, N, N, L, L, S, S, S, S, L, L, L, L, L, L, L, S, S, S, S, N, N, N | 220 | 242 | 470 | [7 empty] | 0 | 61 | 0.93646
6570 | bayview6570 | 68.4, 49.1, 42.5, 52.8, 43.8, 27.0, 79.9, 147.3, 173.3, 183.1, 181.4, 140.2, 147.9, 234.8, 148.9, 149.9, 173.6, 96.4, 87.2, 137.2, 152.2, 121.7, 45.1, 120.4 | N, N, N, N, L, L, S, S, S, S, L, L, L, L, L, L, L, S, S, S, S, N, N, N | 230 | 253 | 470 | [7 empty] | 0 | 75 | 0.92188
6571 | bayview6571 | 68.4, 49.1, 42.5, 52.8, 43.8, 27.0, 79.9, 147.3, 173.3, 183.1, 181.4, 140.2, 147.9, 234.8, 148.9, 149.9, 173.6, 96.4, 87.2, 137.2, 152.2, 121.7, 45.1, 120.4 | N, N, N, N, L, L, S, S, S, S, L, L, L, L, L, L, L, S, S, S, S, N, N, N | 240 | 264 | 470 | [7 empty] | 0 | 92 | 0.90417
6572 | bayview6572 | 68.4, 49.1, 42.5, 52.8, 43.8, 27.0, 79.9, 147.3, 173.3, 183.1, 181.4, 140.2, 147.9, 234.8, 148.9, 149.9, 173.6, 96.4, 87.2, 137.2, 152.2, 121.7, 45.1, 120.4 | N, N, N, N, L, L, S, S, S, S, L, L, L, L, L, L, L, S, S, S, S, N, N, N | 250 | 275 | 470 | [7 empty] | 0 | 90 | 0.90625
6573 | bayview6573 | 68.4, 49.1, 42.5, 52.8, 43.8, 27.0, 79.9, 147.3, 173.3, 183.1, 181.4, 140.2, 147.9, 234.8, 148.9, 149.9, 173.6, 96.4, 87.2, 137.2, 152.2, 121.7, 45.1, 120.4 | N, N, N, N, L, L, S, S, S, S, L, L, L, L, L, L, L, S, S, S, S, N, N, N | 260 | 286 | 470 | [7 empty] | 0 | 60 | 0.9375
6574 | bayview6574 | 68.4, 49.1, 42.5, 52.8, 43.8, 27.0, 79.9, 147.3, 173.3, 183.1, 181.4, 140.2, 147.9, 234.8, 148.9, 149.9, 173.6, 96.4, 87.2, 137.2, 152.2, 121.7, 45.1, 120.4 | N, N, N, N, L, L, S, S, S, S, L, L, L, L, L, L, L, S, S, S, S, N, N, N | 270 | 297 | 470 | [7 empty] | 0 | 72 | 0.925
6575 | bayview6575 | 68.4, 49.1, 42.5, 52.8, 43.8, 27.0, 79.9, 147.3, 173.3, 183.1, 181.4, 140.2, 147.9, 234.8, 148.9, 149.9, 173.6, 96.4, 87.2, 137.2, 152.2, 121.7, 45.1, 120.4 | N, N, N, N, L, L, S, S, S, S, L, L, L, L, L, L, L, S, S, S, S, N, N, N | 280 | 308 | 470 | [7 empty] | 0 | 91 | 0.90521
6576 | bayview6576 | 68.4, 49.1, 42.5, 52.8, 43.8, 27.0, 79.9, 147.3, 173.3, 183.1, 181.4, 140.2, 147.9, 234.8, 148.9, 149.9, 173.6, 96.4, 87.2, 137.2, 152.2, 121.7, 45.1, 120.4 | N, N, N, N, L, L, S, S, S, S, L, L, L, L, L, L, L, S, S, S, S, N, N, N | 290 | 319 | 470 | [7 empty] | 0 | 105 | 0.89062
6577 | bayview6577 | 68.4, 49.1, 42.5, 52.8, 43.8, 27.0, 79.9, 147.3, 173.3, 183.1, 181.4, 140.2, 147.9, 234.8, 148.9, 149.9, 173.6, 96.4, 87.2, 137.2, 152.2, 121.7, 45.1, 120.4 | N, N, N, N, L, L, S, S, S, S, L, L, L, L, L, L, L, S, S, S, S, N, N, N | 300 | 330 | 470 | [7 empty] | 0 | 74 | 0.92292
6578 | bayview6578 | 68.4, 49.1, 42.5, 52.8, 43.8, 27.0, 79.9, 147.3, 173.3, 183.1, 181.4, 140.2, 147.9, 234.8, 148.9, 149.9, 173.6, 96.4, 87.2, 137.2, 152.2, 121.7, 45.1, 120.4 | N, N, N, N, L, L, S, S, S, S, L, L, L, L, L, L, L, S, S, S, S, N, N, N | 50 | 55 | 500 | [7 empty] | 0 | 315 | 0.67188
6579 | bayview6579 | 68.4, 49.1, 42.5, 52.8, 43.8, 27.0, 79.9, 147.3, 173.3, 183.1, 181.4, 140.2, 147.9, 234.8, 148.9, 149.9, 173.6, 96.4, 87.2, 137.2, 152.2, 121.7, 45.1, 120.4 | N, N, N, N, L, L, S, S, S, S, L, L, L, L, L, L, L, S, S, S, S, N, N, N | 60 | 66 | 500 | [7 empty] | 0 | 303 | 0.68437
6580 | bayview6580 | 68.4, 49.1, 42.5, 52.8, 43.8, 27.0, 79.9, 147.3, 173.3, 183.1, 181.4, 140.2, 147.9, 234.8, 148.9, 149.9, 173.6, 96.4, 87.2, 137.2, 152.2, 121.7, 45.1, 120.4 | N, N, N, N, L, L, S, S, S, S, L, L, L, L, L, L, L, S, S, S, S, N, N, N | 70 | 77 | 500 | [7 empty] | 0 | 292 | 0.69583
6581 | bayview6581 | 68.4, 49.1, 42.5, 52.8, 43.8, 27.0, 79.9, 147.3, 173.3, 183.1, 181.4, 140.2, 147.9, 234.8, 148.9, 149.9, 173.6, 96.4, 87.2, 137.2, 152.2, 121.7, 45.1, 120.4 | N, N, N, N, L, L, S, S, S, S, L, L, L, L, L, L, L, S, S, S, S, N, N, N | 80 | 88 | 500 | [7 empty] | 0 | 281 | 0.70729
6582 | bayview6582 | 68.4, 49.1, 42.5, 52.8, 43.8, 27.0, 79.9, 147.3, 173.3, 183.1, 181.4, 140.2, 147.9, 234.8, 148.9, 149.9, 173.6, 96.4, 87.2, 137.2, 152.2, 121.7, 45.1, 120.4 | N, N, N, N, L, L, S, S, S, S, L, L, L, L, L, L, L, S, S, S, S, N, N, N | 90 | 99 | 500 | [7 empty] | 0 | 269 | 0.71979
6583 | bayview6583 | 68.4, 49.1, 42.5, 52.8, 43.8, 27.0, 79.9, 147.3, 173.3, 183.1, 181.4, 140.2, 147.9, 234.8, 148.9, 149.9, 173.6, 96.4, 87.2, 137.2, 152.2, 121.7, 45.1, 120.4 | N, N, N, N, L, L, S, S, S, S, L, L, L, L, L, L, L, S, S, S, S, N, N, N | 100 | 110 | 500 | [7 empty] | 0 | 261 | 0.72813
6584 | bayview6584 | 68.4, 49.1, 42.5, 52.8, 43.8, 27.0, 79.9, 147.3, 173.3, 183.1, 181.4, 140.2, 147.9, 234.8, 148.9, 149.9, 173.6, 96.4, 87.2, 137.2, 152.2, 121.7, 45.1, 120.4 | N, N, N, N, L, L, S, S, S, S, L, L, L, L, L, L, L, S, S, S, S, N, N, N | 110 | 121 | 500 | [7 empty] | 0 | 183 | 0.80937
6585 | bayview6585 | 68.4, 49.1, 42.5, 52.8, 43.8, 27.0, 79.9, 147.3, 173.3, 183.1, 181.4, 140.2, 147.9, 234.8, 148.9, 149.9, 173.6, 96.4, 87.2, 137.2, 152.2, 121.7, 45.1, 120.4 | N, N, N, N, L, L, S, S, S, S, L, L, L, L, L, L, L, S, S, S, S, N, N, N | 120 | 132 | 500 | [7 empty] | 0 | 121 | 0.87396
6586 | bayview6586 | 68.4, 49.1, 42.5, 52.8, 43.8, 27.0, 79.9, 147.3, 173.3, 183.1, 181.4, 140.2, 147.9, 234.8, 148.9, 149.9, 173.6, 96.4, 87.2, 137.2, 152.2, 121.7, 45.1, 120.4 | N, N, N, N, L, L, S, S, S, S, L, L, L, L, L, L, L, S, S, S, S, N, N, N | 130 | 143 | 500 | [7 empty] | 0 | 70 | 0.92708
6587 | bayview6587 | 68.4, 49.1, 42.5, 52.8, 43.8, 27.0, 79.9, 147.3, 173.3, 183.1, 181.4, 140.2, 147.9, 234.8, 148.9, 149.9, 173.6, 96.4, 87.2, 137.2, 152.2, 121.7, 45.1, 120.4 | N, N, N, N, L, L, S, S, S, S, L, L, L, L, L, L, L, S, S, S, S, N, N, N | 140 | 154 | 500 | [7 empty] | 0 | 37 | 0.96146
6588 | bayview6588 | 68.4, 49.1, 42.5, 52.8, 43.8, 27.0, 79.9, 147.3, 173.3, 183.1, 181.4, 140.2, 147.9, 234.8, 148.9, 149.9, 173.6, 96.4, 87.2, 137.2, 152.2, 121.7, 45.1, 120.4 | N, N, N, N, L, L, S, S, S, S, L, L, L, L, L, L, L, S, S, S, S, N, N, N | 150 | 165 | 500 | [7 empty] | 0 | 51 | 0.94688
6589 | bayview6589 | 68.4, 49.1, 42.5, 52.8, 43.8, 27.0, 79.9, 147.3, 173.3, 183.1, 181.4, 140.2, 147.9, 234.8, 148.9, 149.9, 173.6, 96.4, 87.2, 137.2, 152.2, 121.7, 45.1, 120.4 | N, N, N, N, L, L, S, S, S, S, L, L, L, L, L, L, L, S, S, S, S, N, N, N | 160 | 176 | 500 | [7 empty] | 0 | 50 | 0.94792
6590 | bayview6590 | 68.4, 49.1, 42.5, 52.8, 43.8, 27.0, 79.9, 147.3, 173.3, 183.1, 181.4, 140.2, 147.9, 234.8, 148.9, 149.9, 173.6, 96.4, 87.2, 137.2, 152.2, 121.7, 45.1, 120.4 | N, N, N, N, L, L, S, S, S, S, L, L, L, L, L, L, L, S, S, S, S, N, N, N | 170 | 187 | 500 | [7 empty] | 0 | 56 | 0.94167
6591 | bayview6591 | 68.4, 49.1, 42.5, 52.8, 43.8, 27.0, 79.9, 147.3, 173.3, 183.1, 181.4, 140.2, 147.9, 234.8, 148.9, 149.9, 173.6, 96.4, 87.2, 137.2, 152.2, 121.7, 45.1, 120.4 | N, N, N, N, L, L, S, S, S, S, L, L, L, L, L, L, L, S, S, S, S, N, N, N | 180 | 198 | 500 | [7 empty] | 0 | 76 | 0.92083
6592 | bayview6592 | 68.4, 49.1, 42.5, 52.8, 43.8, 27.0, 79.9, 147.3, 173.3, 183.1, 181.4, 140.2, 147.9, 234.8, 148.9, 149.9, 173.6, 96.4, 87.2, 137.2, 152.2, 121.7, 45.1, 120.4 | N, N, N, N, L, L, S, S, S, S, L, L, L, L, L, L, L, S, S, S, S, N, N, N | 190 | 209 | 500 | [7 empty] | 0 | 61 | 0.93646
6593 | bayview6593 | 68.4, 49.1, 42.5, 52.8, 43.8, 27.0, 79.9, 147.3, 173.3, 183.1, 181.4, 140.2, 147.9, 234.8, 148.9, 149.9, 173.6, 96.4, 87.2, 137.2, 152.2, 121.7, 45.1, 120.4 | N, N, N, N, L, L, S, S, S, S, L, L, L, L, L, L, L, S, S, S, S, N, N, N | 200 | 220 | 500 | [7 empty] | 0 | 46 | 0.95208
6594 | bayview6594 | 68.4, 49.1, 42.5, 52.8, 43.8, 27.0, 79.9, 147.3, 173.3, 183.1, 181.4, 140.2, 147.9, 234.8, 148.9, 149.9, 173.6, 96.4, 87.2, 137.2, 152.2, 121.7, 45.1, 120.4 | N, N, N, N, L, L, S, S, S, S, L, L, L, L, L, L, L, S, S, S, S, N, N, N | 210 | 231 | 500 | [7 empty] | 0 | 44 | 0.95417
6595 | bayview6595 | 68.4, 49.1, 42.5, 52.8, 43.8, 27.0, 79.9, 147.3, 173.3, 183.1, 181.4, 140.2, 147.9, 234.8, 148.9, 149.9, 173.6, 96.4, 87.2, 137.2, 152.2, 121.7, 45.1, 120.4 | N, N, N, N, L, L, S, S, S, S, L, L, L, L, L, L, L, S, S, S, S, N, N, N | 220 | 242 | 500 | [7 empty] | 0 | 65 | 0.93229
6596 | bayview6596 | 68.4, 49.1, 42.5, 52.8, 43.8, 27.0, 79.9, 147.3, 173.3, 183.1, 181.4, 140.2, 147.9, 234.8, 148.9, 149.9, 173.6, 96.4, 87.2, 137.2, 152.2, 121.7, 45.1, 120.4 | N, N, N, N, L, L, S, S, S, S, L, L, L, L, L, L, L, S, S, S, S, N, N, N | 230 | 253 | 500 | [7 empty] | 0 | 45 | 0.95312
6597 | bayview6597 | 68.4, 49.1, 42.5, 52.8, 43.8, 27.0, 79.9, 147.3, 173.3, 183.1, 181.4, 140.2, 147.9, 234.8, 148.9, 149.9, 173.6, 96.4, 87.2, 137.2, 152.2, 121.7, 45.1, 120.4 | N, N, N, N, L, L, S, S, S, S, L, L, L, L, L, L, L, S, S, S, S, N, N, N | 240 | 264 | 500 | [7 empty] | 0 | 46 | 0.95208
6598 | bayview6598 | 68.4, 49.1, 42.5, 52.8, 43.8, 27.0, 79.9, 147.3, 173.3, 183.1, 181.4, 140.2, 147.9, 234.8, 148.9, 149.9, 173.6, 96.4, 87.2, 137.2, 152.2, 121.7, 45.1, 120.4 | N, N, N, N, L, L, S, S, S, S, L, L, L, L, L, L, L, S, S, S, S, N, N, N | 250 | 275 | 500 | [7 empty] | 0 | 55 | 0.94271
6599 | bayview6599 | 68.4, 49.1, 42.5, 52.8, 43.8, 27.0, 79.9, 147.3, 173.3, 183.1, 181.4, 140.2, 147.9, 234.8, 148.9, 149.9, 173.6, 96.4, 87.2, 137.2, 152.2, 121.7, 45.1, 120.4 | N, N, N, N, L, L, S, S, S, S, L, L, L, L, L, L, L, S, S, S, S, N, N, N | 260 | 286 | 500 | [7 empty] | 0 | 70 | 0.92708
6600 | bayview6600 | 68.4, 49.1, 42.5, 52.8, 43.8, 27.0, 79.9, 147.3, 173.3, 183.1, 181.4, 140.2, 147.9, 234.8, 148.9, 149.9, 173.6, 96.4, 87.2, 137.2, 152.2, 121.7, 45.1, 120.4 | N, N, N, N, L, L, S, S, S, S, L, L, L, L, L, L, L, S, S, S, S, N, N, N | 270 | 297 | 500 | [7 empty] | 0 | 79 | 0.91771
6601 | bayview6601 | 68.4, 49.1, 42.5, 52.8, 43.8, 27.0, 79.9, 147.3, 173.3, 183.1, 181.4, 140.2, 147.9, 234.8, 148.9, 149.9, 173.6, 96.4, 87.2, 137.2, 152.2, 121.7, 45.1, 120.4 | N, N, N, N, L, L, S, S, S, S, L, L, L, L, L, L, L, S, S, S, S, N, N, N | 280 | 308 | 500 | [7 empty] | 0 | 55 | 0.94271
6602 | bayview6602 | 68.4, 49.1, 42.5, 52.8, 43.8, 27.0, 79.9, 147.3, 173.3, 183.1, 181.4, 140.2, 147.9, 234.8, 148.9, 149.9, 173.6, 96.4, 87.2, 137.2, 152.2, 121.7, 45.1, 120.4 | N, N, N, N, L, L, S, S, S, S, L, L, L, L, L, L, L, S, S, S, S, N, N, N | 290 | 319 | 500 | [7 empty] | 0 | 48 | 0.95
6603 | bayview6603 | 68.4, 49.1, 42.5, 52.8, 43.8, 27.0, 79.9, 147.3, 173.3, 183.1, 181.4, 140.2, 147.9, 234.8, 148.9, 149.9, 173.6, 96.4, 87.2, 137.2, 152.2, 121.7, 45.1, 120.4 | N, N, N, N, L, L, S, S, S, S, L, L, L, L, L, L, L, S, S, S, S, N, N, N | 300 | 330 | 500 | [7 empty] | 0 | 54 | 0.94375
6604 | bayview6604 | 68.4, 49.1, 42.5, 52.8, 43.8, 27.0, 79.9, 147.3, 173.3, 183.1, 181.4, 140.2, 147.9, 234.8, 148.9, 149.9, 173.6, 96.4, 87.2, 137.2, 152.2, 121.7, 45.1, 120.4 | N, N, N, N, L, L, S, S, S, S, L, L, L, L, L, L, L, S, S, S, S, N, N, N | 50 | 55 | 530 | [7 empty] | 0 | 305 | 0.68229
6605 | bayview6605 | 68.4, 49.1, 42.5, 52.8, 43.8, 27.0, 79.9, 147.3, 173.3, 183.1, 181.4, 140.2, 147.9, 234.8, 148.9, 149.9, 173.6, 96.4, 87.2, 137.2, 152.2, 121.7, 45.1, 120.4 | N, N, N, N, L, L, S, S, S, S, L, L, L, L, L, L, L, S, S, S, S, N, N, N | 60 | 66 | 530 | [7 empty] | 0 | 293 | 0.69479
6606 | bayview6606 | 68.4, 49.1, 42.5, 52.8, 43.8, 27.0, 79.9, 147.3, 173.3, 183.1, 181.4, 140.2, 147.9, 234.8, 148.9, 149.9, 173.6, 96.4, 87.2, 137.2, 152.2, 121.7, 45.1, 120.4 | N, N, N, N, L, L, S, S, S, S, L, L, L, L, L, L, L, S, S, S, S, N, N, N | 70 | 77 | 530 | [7 empty] | 0 | 282 | 0.70625
6607 | bayview6607 | 68.4, 49.1, 42.5, 52.8, 43.8, 27.0, 79.9, 147.3, 173.3, 183.1, 181.4, 140.2, 147.9, 234.8, 148.9, 149.9, 173.6, 96.4, 87.2, 137.2, 152.2, 121.7, 45.1, 120.4 | N, N, N, N, L, L, S, S, S, S, L, L, L, L, L, L, L, S, S, S, S, N, N, N | 80 | 88 | 530 | [7 empty] | 0 | 270 | 0.71875
6608 | bayview6608 | 68.4, 49.1, 42.5, 52.8, 43.8, 27.0, 79.9, 147.3, 173.3, 183.1, 181.4, 140.2, 147.9, 234.8, 148.9, 149.9, 173.6, 96.4, 87.2, 137.2, 152.2, 121.7, 45.1, 120.4 | N, N, N, N, L, L, S, S, S, S, L, L, L, L, L, L, L, S, S, S, S, N, N, N | 90 | 99 | 530 | [7 empty] | 0 | 259 | 0.73021
6609 | bayview6609 | 68.4, 49.1, 42.5, 52.8, 43.8, 27.0, 79.9, 147.3, 173.3, 183.1, 181.4, 140.2, 147.9, 234.8, 148.9, 149.9, 173.6, 96.4, 87.2, 137.2, 152.2, 121.7, 45.1, 120.4 | N, N, N, N, L, L, S, S, S, S, L, L, L, L, L, L, L, S, S, S, S, N, N, N | 100 | 110 | 530 | [7 empty] | 0 | 248 | 0.74167
6610 | bayview6610 | 68.4, 49.1, 42.5, 52.8, 43.8, 27.0, 79.9, 147.3, 173.3, 183.1, 181.4, 140.2, 147.9, 234.8, 148.9, 149.9, 173.6, 96.4, 87.2, 137.2, 152.2, 121.7, 45.1, 120.4 | N, N, N, N, L, L, S, S, S, S, L, L, L, L, L, L, L, S, S, S, S, N, N, N | 110 | 121 | 530 | [7 empty] | 0 | 172 | 0.82083
6611 | bayview6611 | 68.4, 49.1, 42.5, 52.8, 43.8, 27.0, 79.9, 147.3, 173.3, 183.1, 181.4, 140.2, 147.9, 234.8, 148.9, 149.9, 173.6, 96.4, 87.2, 137.2, 152.2, 121.7, 45.1, 120.4 | N, N, N, N, L, L, S, S, S, S, L, L, L, L, L, L, L, S, S, S, S, N, N, N | 120 | 132 | 530 | [7 empty] | 0 | 111 | 0.88438
6612 | bayview6612 | 68.4, 49.1, 42.5, 52.8, 43.8, 27.0, 79.9, 147.3, 173.3, 183.1, 181.4, 140.2, 147.9, 234.8, 148.9, 149.9, 173.6, 96.4, 87.2, 137.2, 152.2, 121.7, 45.1, 120.4 | N, N, N, N, L, L, S, S, S, S, L, L, L, L, L, L, L, S, S, S, S, N, N, N | 130 | 143 | 530 | [7 empty] | 0 | 61 | 0.93646
6613 | bayview6613 | 68.4, 49.1, 42.5, 52.8, 43.8, 27.0, 79.9, 147.3, 173.3, 183.1, 181.4, 140.2, 147.9, 234.8, 148.9, 149.9, 173.6, 96.4, 87.2, 137.2, 152.2, 121.7, 45.1, 120.4 | N, N, N, N, L, L, S, S, S, S, L, L, L, L, L, L, L, S, S, S, S, N, N, N | 140 | 154 | 530 | [7 empty] | 0 | 27 | 0.97188
6614 | bayview6614 | 68.4, 49.1, 42.5, 52.8, 43.8, 27.0, 79.9, 147.3, 173.3, 183.1, 181.4, 140.2, 147.9, 234.8, 148.9, 149.9, 173.6, 96.4, 87.2, 137.2, 152.2, 121.7, 45.1, 120.4 | N, N, N, N, L, L, S, S, S, S, L, L, L, L, L, L, L, S, S, S, S, N, N, N | 150 | 165 | 530 | [7 empty] | 0 | 44 | 0.95417
6615 | bayview6615 | 68.4, 49.1, 42.5, 52.8, 43.8, 27.0, 79.9, 147.3, 173.3, 183.1, 181.4, 140.2, 147.9, 234.8, 148.9, 149.9, 173.6, 96.4, 87.2, 137.2, 152.2, 121.7, 45.1, 120.4 | N, N, N, N, L, L, S, S, S, S, L, L, L, L, L, L, L, S, S, S, S, N, N, N | 160 | 176 | 530 | [7 empty] | 0 | 29 | 0.96979
6616 | bayview6616 | 68.4, 49.1, 42.5, 52.8, 43.8, 27.0, 79.9, 147.3, 173.3, 183.1, 181.4, 140.2, 147.9, 234.8, 148.9, 149.9, 173.6, 96.4, 87.2, 137.2, 152.2, 121.7, 45.1, 120.4 | N, N, N, N, L, L, S, S, S, S, L, L, L, L, L, L, L, S, S, S, S, N, N, N | 170 | 187 | 530 | [7 empty] | 0 | 58 | 0.93958
6617 | bayview6617 | 68.4, 49.1, 42.5, 52.8, 43.8, 27.0, 79.9, 147.3, 173.3, 183.1, 181.4, 140.2, 147.9, 234.8, 148.9, 149.9, 173.6, 96.4, 87.2, 137.2, 152.2, 121.7, 45.1, 120.4 | N, N, N, N, L, L, S, S, S, S, L, L, L, L, L, L, L, S, S, S, S, N, N, N | 180 | 198 | 530 | [7 empty] | 0 | 31 | 0.96771
6618 | bayview6618 | 68.4, 49.1, 42.5, 52.8, 43.8, 27.0, 79.9, 147.3, 173.3, 183.1, 181.4, 140.2, 147.9, 234.8, 148.9, 149.9, 173.6, 96.4, 87.2, 137.2, 152.2, 121.7, 45.1, 120.4 | N, N, N, N, L, L, S, S, S, S, L, L, L, L, L, L, L, S, S, S, S, N, N, N | 190 | 209 | 530 | [7 empty] | 0 | 59 | 0.93854
6619 | bayview6619 | 68.4, 49.1, 42.5, 52.8, 43.8, 27.0, 79.9, 147.3, 173.3, 183.1, 181.4, 140.2, 147.9, 234.8, 148.9, 149.9, 173.6, 96.4, 87.2, 137.2, 152.2, 121.7, 45.1, 120.4 | N, N, N, N, L, L, S, S, S, S, L, L, L, L, L, L, L, S, S, S, S, N, N, N | 200 | 220 | 530 | [7 empty] | 0 | 43 | 0.95521
6620 | bayview6620 | 68.4, 49.1, 42.5, 52.8, 43.8, 27.0, 79.9, 147.3, 173.3, 183.1, 181.4, 140.2, 147.9, 234.8, 148.9, 149.9, 173.6, 96.4, 87.2, 137.2, 152.2, 121.7, 45.1, 120.4 | N, N, N, N, L, L, S, S, S, S, L, L, L, L, L, L, L, S, S, S, S, N, N, N | 210 | 231 | 530 | [7 empty] | 0 | 34 | 0.96458
6621 | bayview6621 | 68.4, 49.1, 42.5, 52.8, 43.8, 27.0, 79.9, 147.3, 173.3, 183.1, 181.4, 140.2, 147.9, 234.8, 148.9, 149.9, 173.6, 96.4, 87.2, 137.2, 152.2, 121.7, 45.1, 120.4 | N, N, N, N, L, L, S, S, S, S, L, L, L, L, L, L, L, S, S, S, S, N, N, N | 220 | 242 | 530 | [7 empty] | 0 | 34 | 0.96458
6622 | bayview6622 | 68.4, 49.1, 42.5, 52.8, 43.8, 27.0, 79.9, 147.3, 173.3, 183.1, 181.4, 140.2, 147.9, 234.8, 148.9, 149.9, 173.6, 96.4, 87.2, 137.2, 152.2, 121.7, 45.1, 120.4 | N, N, N, N, L, L, S, S, S, S, L, L, L, L, L, L, L, S, S, S, S, N, N, N | 230 | 253 | 530 | [7 empty] | 0 | 53 | 0.94479
6623 | bayview6623 | 68.4, 49.1, 42.5, 52.8, 43.8, 27.0, 79.9, 147.3, 173.3, 183.1, 181.4, 140.2, 147.9, 234.8, 148.9, 149.9, 173.6, 96.4, 87.2, 137.2, 152.2, 121.7, 45.1, 120.4 | N, N, N, N, L, L, S, S, S, S, L, L, L, L, L, L, L, S, S, S, S, N, N, N | 240 | 264 | 530 | [7 empty] | 0 | 35 | 0.96354
6624 | bayview6624 | 68.4, 49.1, 42.5, 52.8, 43.8, 27.0, 79.9, 147.3, 173.3, 183.1, 181.4, 140.2, 147.9, 234.8, 148.9, 149.9, 173.6, 96.4, 87.2, 137.2, 152.2, 121.7, 45.1, 120.4 | N, N, N, N, L, L, S, S, S, S, L, L, L, L, L, L, L, S, S, S, S, N, N, N | 250 | 275 | 530 | [7 empty] | 0 | 36 | 0.9625
6625 | bayview6625 | 68.4, 49.1, 42.5, 52.8, 43.8, 27.0, 79.9, 147.3, 173.3, 183.1, 181.4, 140.2, 147.9, 234.8, 148.9, 149.9, 173.6, 96.4, 87.2, 137.2, 152.2, 121.7, 45.1, 120.4 | N, N, N, N, L, L, S, S, S, S, L, L, L, L, L, L, L, S, S, S, S, N, N, N | 260 | 286 | 530 | [7 empty] | 0 | 36 | 0.9625
6626 | bayview6626 | 68.4, 49.1, 42.5, 52.8, 43.8, 27.0, 79.9, 147.3, 173.3, 183.1, 181.4, 140.2, 147.9, 234.8, 148.9, 149.9, 173.6, 96.4, 87.2, 137.2, 152.2, 121.7, 45.1, 120.4 | N, N, N, N, L, L, S, S, S, S, L, L, L, L, L, L, L, S, S, S, S, N, N, N | 270 | 297 | 530 | [7 empty] | 0 | 37 | 0.96146
6627 | bayview6627 | 68.4, 49.1, 42.5, 52.8, 43.8, 27.0, 79.9, 147.3, 173.3, 183.1, 181.4, 140.2, 147.9, 234.8, 148.9, 149.9, 173.6, 96.4, 87.2, 137.2, 152.2, 121.7, 45.1, 120.4 | N, N, N, N, L, L, S, S, S, S, L, L, L, L, L, L, L, S, S, S, S, N, N, N | 280 | 308 | 530 | [7 empty] | 0 | 45 | 0.95312
6628 | bayview6628 | 68.4, 49.1, 42.5, 52.8, 43.8, 27.0, 79.9, 147.3, 173.3, 183.1, 181.4, 140.2, 147.9, 234.8, 148.9, 149.9, 173.6, 96.4, 87.2, 137.2, 152.2, 121.7, 45.1, 120.4 | N, N, N, N, L, L, S, S, S, S, L, L, L, L, L, L, L, S, S, S, S, N, N, N | 290 | 319 | 530 | [7 empty] | 0 | 58 | 0.93958
6629 | bayview6629 | 68.4, 49.1, 42.5, 52.8, 43.8, 27.0, 79.9, 147.3, 173.3, 183.1, 181.4, 140.2, 147.9, 234.8, 148.9, 149.9, 173.6, 96.4, 87.2, 137.2, 152.2, 121.7, 45.1, 120.4 | N, N, N, N, L, L, S, S, S, S, L, L, L, L, L, L, L, S, S, S, S, N, N, N | 300 | 330 | 530 | [7 empty] | 0 | 59 | 0.93854
6630 | bayview6630 | 68.4, 49.1, 42.5, 52.8, 43.8, 27.0, 79.9, 147.3, 173.3, 183.1, 181.4, 140.2, 147.9, 234.8, 148.9, 149.9, 173.6, 96.4, 87.2, 137.2, 152.2, 121.7, 45.1, 120.4 | N, N, N, N, L, L, S, S, S, S, L, L, L, L, L, L, L, S, S, S, S, N, N, N | 50 | 55 | 560 | [7 empty] | 0 | 294 | 0.69375
6631 | bayview6631 | 68.4, 49.1, 42.5, 52.8, 43.8, 27.0, 79.9, 147.3, 173.3, 183.1, 181.4, 140.2, 147.9, 234.8, 148.9, 149.9, 173.6, 96.4, 87.2, 137.2, 152.2, 121.7, 45.1, 120.4 | N, N, N, N, L, L, S, S, S, S, L, L, L, L, L, L, L, S, S, S, S, N, N, N | 60 | 66 | 560 | [7 empty] | 0 | 283 | 0.70521
6632 | bayview6632 | 68.4, 49.1, 42.5, 52.8, 43.8, 27.0, 79.9, 147.3, 173.3, 183.1, 181.4, 140.2, 147.9, 234.8, 148.9, 149.9, 173.6, 96.4, 87.2, 137.2, 152.2, 121.7, 45.1, 120.4 | N, N, N, N, L, L, S, S, S, S, L, L, L, L, L, L, L, S, S, S, S, N, N, N | 70 | 77 | 560 | [7 empty] | 0 | 271 | 0.71771
6633 | bayview6633 | 68.4, 49.1, 42.5, 52.8, 43.8, 27.0, 79.9, 147.3, 173.3, 183.1, 181.4, 140.2, 147.9, 234.8, 148.9, 149.9, 173.6, 96.4, 87.2, 137.2, 152.2, 121.7, 45.1, 120.4 | N, N, N, N, L, L, S, S, S, S, L, L, L, L, L, L, L, S, S, S, S, N, N, N | 80 | 88 | 560 | [7 empty] | 0 | 260 | 0.72917
6634 | bayview6634 | 68.4, 49.1, 42.5, 52.8, 43.8, 27.0, 79.9, 147.3, 173.3, 183.1, 181.4, 140.2, 147.9, 234.8, 148.9, 149.9, 173.6, 96.4, 87.2, 137.2, 152.2, 121.7, 45.1, 120.4 | N, N, N, N, L, L, S, S, S, S, L, L, L, L, L, L, L, S, S, S, S, N, N, N | 90 | 99 | 560 | [7 empty] | 0 | 249 | 0.74062
6635 | bayview6635 | 68.4, 49.1, 42.5, 52.8, 43.8, 27.0, 79.9, 147.3, 173.3, 183.1, 181.4, 140.2, 147.9, 234.8, 148.9, 149.9, 173.6, 96.4, 87.2, 137.2, 152.2, 121.7, 45.1, 120.4 | N, N, N, N, L, L, S, S, S, S, L, L, L, L, L, L, L, S, S, S, S, N, N, N | 100 | 110 | 560 | [7 empty] | 0 | 235 | 0.75521
6636 | bayview6636 | 68.4, 49.1, 42.5, 52.8, 43.8, 27.0, 79.9, 147.3, 173.3, 183.1, 181.4, 140.2, 147.9, 234.8, 148.9, 149.9, 173.6, 96.4, 87.2, 137.2, 152.2, 121.7, 45.1, 120.4 | N, N, N, N, L, L, S, S, S, S, L, L, L, L, L, L, L, S, S, S, S, N, N, N | 110 | 121 | 560 | [7 empty] | 0 | 161 | 0.83229
6637 | bayview6637 | 68.4, 49.1, 42.5, 52.8, 43.8, 27.0, 79.9, 147.3, 173.3, 183.1, 181.4, 140.2, 147.9, 234.8, 148.9, 149.9, 173.6, 96.4, 87.2, 137.2, 152.2, 121.7, 45.1, 120.4 | N, N, N, N, L, L, S, S, S, S, L, L, L, L, L, L, L, S, S, S, S, N, N, N | 120 | 132 | 560 | [7 empty] | 0 | 101 | 0.89479
6638 | bayview6638 | 68.4, 49.1, 42.5, 52.8, 43.8, 27.0, 79.9, 147.3, 173.3, 183.1, 181.4, 140.2, 147.9, 234.8, 148.9, 149.9, 173.6, 96.4, 87.2, 137.2, 152.2, 121.7, 45.1, 120.4 | N, N, N, N, L, L, S, S, S, S, L, L, L, L, L, L, L, S, S, S, S, N, N, N | 130 | 143 | 560 | [7 empty] | 0 | 52 | 0.94583
6639 | bayview6639 | 68.4, 49.1, 42.5, 52.8, 43.8, 27.0, 79.9, 147.3, 173.3, 183.1, 181.4, 140.2, 147.9, 234.8, 148.9, 149.9, 173.6, 96.4, 87.2, 137.2, 152.2, 121.7, 45.1, 120.4 | N, N, N, N, L, L, S, S, S, S, L, L, L, L, L, L, L, S, S, S, S, N, N, N | 140 | 154 | 560 | [7 empty] | 0 | 17 | 0.98229
6640 | bayview6640 | 68.4, 49.1, 42.5, 52.8, 43.8, 27.0, 79.9, 147.3, 173.3, 183.1, 181.4, 140.2, 147.9, 234.8, 148.9, 149.9, 173.6, 96.4, 87.2, 137.2, 152.2, 121.7, 45.1, 120.4 | N, N, N, N, L, L, S, S, S, S, L, L, L, L, L, L, L, S, S, S, S, N, N, N | 150 | 165 | 560 | [7 empty] | 0 | 32 | 0.96667
6641 | bayview6641 | 68.4, 49.1, 42.5, 52.8, 43.8, 27.0, 79.9, 147.3, 173.3, 183.1, 181.4, 140.2, 147.9, 234.8, 148.9, 149.9, 173.6, 96.4, 87.2, 137.2, 152.2, 121.7, 45.1, 120.4 | N, N, N, N, L, L, S, S, S, S, L, L, L, L, L, L, L, S, S, S, S, N, N, N | 160 | 176 | 560 | [7 empty] | 0 | 18 | 0.98125
6642 | bayview6642 | 68.4, 49.1, 42.5, 52.8, 43.8, 27.0, 79.9, 147.3, 173.3, 183.1, 181.4, 140.2, 147.9, 234.8, 148.9, 149.9, 173.6, 96.4, 87.2, 137.2, 152.2, 121.7, 45.1, 120.4 | N, N, N, N, L, L, S, S, S, S, L, L, L, L, L, L, L, S, S, S, S, N, N, N | 170 | 187 | 560 | [7 empty] | 0 | 20 | 0.97917
6643 | bayview6643 | 68.4, 49.1, 42.5, 52.8, 43.8, 27.0, 79.9, 147.3, 173.3, 183.1, 181.4, 140.2, 147.9, 234.8, 148.9, 149.9, 173.6, 96.4, 87.2, 137.2, 152.2, 121.7, 45.1, 120.4 | N, N, N, N, L, L, S, S, S, S, L, L, L, L, L, L, L, S, S, S, S, N, N, N | 180 | 198 | 560 | [7 empty] | 0 | 30 | 0.96875
6644 | bayview6644 | 68.4, 49.1, 42.5, 52.8, 43.8, 27.0, 79.9, 147.3, 173.3, 183.1, 181.4, 140.2, 147.9, 234.8, 148.9, 149.9, 173.6, 96.4, 87.2, 137.2, 152.2, 121.7, 45.1, 120.4 | N, N, N, N, L, L, S, S, S, S, L, L, L, L, L, L, L, S, S, S, S, N, N, N | 190 | 209 | 560 | [7 empty] | 0 | 22 | 0.97708
6645 | bayview6645 | 68.4, 49.1, 42.5, 52.8, 43.8, 27.0, 79.9, 147.3, 173.3, 183.1, 181.4, 140.2, 147.9, 234.8, 148.9, 149.9, 173.6, 96.4, 87.2, 137.2, 152.2, 121.7, 45.1, 120.4 | N, N, N, N, L, L, S, S, S, S, L, L, L, L, L, L, L, S, S, S, S, N, N, N | 200 | 220 | 560 | [7 empty] | 0 | 38 | 0.96042
6646 | bayview6646 | 68.4, 49.1, 42.5, 52.8, 43.8, 27.0, 79.9, 147.3, 173.3, 183.1, 181.4, 140.2, 147.9, 234.8, 148.9, 149.9, 173.6, 96.4, 87.2, 137.2, 152.2, 121.7, 45.1, 120.4 | N, N, N, N, L, L, S, S, S, S, L, L, L, L, L, L, L, S, S, S, S, N, N, N | 210 | 231 | 560 | [7 empty] | 0 | 28 | 0.97083
6647 | bayview6647 | 68.4, 49.1, 42.5, 52.8, 43.8, 27.0, 79.9, 147.3, 173.3, 183.1, 181.4, 140.2, 147.9, 234.8, 148.9, 149.9, 173.6, 96.4, 87.2, 137.2, 152.2, 121.7, 45.1, 120.4 | N, N, N, N, L, L, S, S, S, S, L, L, L, L, L, L, L, S, S, S, S, N, N, N | 220 | 242 | 560 | [7 empty] | 0 | 24 | 0.975
6648 | bayview6648 | 68.4, 49.1, 42.5, 52.8, 43.8, 27.0, 79.9, 147.3, 173.3, 183.1, 181.4, 140.2, 147.9, 234.8, 148.9, 149.9, 173.6, 96.4, 87.2, 137.2, 152.2, 121.7, 45.1, 120.4 | N, N, N, N, L, L, S, S, S, S, L, L, L, L, L, L, L, S, S, S, S, N, N, N | 230 | 253 | 560 | [7 empty] | 0 | 24 | 0.975
6649 | bayview6649 | 68.4, 49.1, 42.5, 52.8, 43.8, 27.0, 79.9, 147.3, 173.3, 183.1, 181.4, 140.2, 147.9, 234.8, 148.9, 149.9, 173.6, 96.4, 87.2, 137.2, 152.2, 121.7, 45.1, 120.4 | N, N, N, N, L, L, S, S, S, S, L, L, L, L, L, L, L, S, S, S, S, N, N, N | 240 | 264 | 560 | [7 empty] | 0 | 25 | 0.97396
6650 | bayview6650 | 68.4, 49.1, 42.5, 52.8, 43.8, 27.0, 79.9, 147.3, 173.3, 183.1, 181.4, 140.2, 147.9, 234.8, 148.9, 149.9, 173.6, 96.4, 87.2, 137.2, 152.2, 121.7, 45.1, 120.4 | N, N, N, N, L, L, S, S, S, S, L, L, L, L, L, L, L, S, S, S, S, N, N, N | 250 | 275 | 560 | [7 empty] | 0 | 44 | 0.95417
6651 | bayview6651 | 68.4, 49.1, 42.5, 52.8, 43.8, 27.0, 79.9, 147.3, 173.3, 183.1, 181.4, 140.2, 147.9, 234.8, 148.9, 149.9, 173.6, 96.4, 87.2, 137.2, 152.2, 121.7, 45.1, 120.4 | N, N, N, N, L, L, S, S, S, S, L, L, L, L, L, L, L, S, S, S, S, N, N, N | 260 | 286 | 560 | [7 empty] | 0 | 26 | 0.97292
6652 | bayview6652 | 68.4, 49.1, 42.5, 52.8, 43.8, 27.0, 79.9, 147.3, 173.3, 183.1, 181.4, 140.2, 147.9, 234.8, 148.9, 149.9, 173.6, 96.4, 87.2, 137.2, 152.2, 121.7, 45.1, 120.4 | N, N, N, N, L, L, S, S, S, S, L, L, L, L, L, L, L, S, S, S, S, N, N, N | 270 | 297 | 560 | [7 empty] | 0 | 26 | 0.97292
6653 | bayview6653 | 68.4, 49.1, 42.5, 52.8, 43.8, 27.0, 79.9, 147.3, 173.3, 183.1, 181.4, 140.2, 147.9, 234.8, 148.9, 149.9, 173.6, 96.4, 87.2, 137.2, 152.2, 121.7, 45.1, 120.4 | N, N, N, N, L, L, S, S, S, S, L, L, L, L, L, L, L, S, S, S, S, N, N, N | 280 | 308 | 560 | [7 empty] | 0 | 27 | 0.97188
6654 | bayview6654 | 68.4, 49.1, 42.5, 52.8, 43.8, 27.0, 79.9, 147.3, 173.3, 183.1, 181.4, 140.2, 147.9, 234.8, 148.9, 149.9, 173.6, 96.4, 87.2, 137.2, 152.2, 121.7, 45.1, 120.4 | N, N, N, N, L, L, S, S, S, S, L, L, L, L, L, L, L, S, S, S, S, N, N, N | 290 | 319 | 560 | [7 empty] | 0 | 27 | 0.97188
6655 | bayview6655 | 68.4, 49.1, 42.5, 52.8, 43.8, 27.0, 79.9, 147.3, 173.3, 183.1, 181.4, 140.2, 147.9, 234.8, 148.9, 149.9, 173.6, 96.4, 87.2, 137.2, 152.2, 121.7, 45.1, 120.4 | N, N, N, N, L, L, S, S, S, S, L, L, L, L, L, L, L, S, S, S, S, N, N, N | 300 | 330 | 560 | [7 empty] | 0 | 27 | 0.97188
6656 | bayview6656 | 68.4, 49.1, 42.5, 52.8, 43.8, 27.0, 79.9, 147.3, 173.3, 183.1, 181.4, 140.2, 147.9, 234.8, 148.9, 149.9, 173.6, 96.4, 87.2, 137.2, 152.2, 121.7, 45.1, 120.4 | N, N, N, N, L, L, S, S, S, S, L, L, L, L, L, L, L, S, S, S, S, N, N, N | 50 | 55 | 590 | [7 empty] | 0 | 284 | 0.70417
6657 | bayview6657 | 68.4, 49.1, 42.5, 52.8, 43.8, 27.0, 79.9, 147.3, 173.3, 183.1, 181.4, 140.2, 147.9, 234.8, 148.9, 149.9, 173.6, 96.4, 87.2, 137.2, 152.2, 121.7, 45.1, 120.4 | N, N, N, N, L, L, S, S, S, S, L, L, L, L, L, L, L, S, S, S, S, N, N, N | 60 | 66 | 590 | [7 empty] | 0 | 272 | 0.71667
6658 | bayview6658 | 68.4, 49.1, 42.5, 52.8, 43.8, 27.0, 79.9, 147.3, 173.3, 183.1, 181.4, 140.2, 147.9, 234.8, 148.9, 149.9, 173.6, 96.4, 87.2, 137.2, 152.2, 121.7, 45.1, 120.4 | N, N, N, N, L, L, S, S, S, S, L, L, L, L, L, L, L, S, S, S, S, N, N, N | 70 | 77 | 590 | [7 empty] | 0 | 261 | 0.72813
6659 | bayview6659 | 68.4, 49.1, 42.5, 52.8, 43.8, 27.0, 79.9, 147.3, 173.3, 183.1, 181.4, 140.2, 147.9, 234.8, 148.9, 149.9, 173.6, 96.4, 87.2, 137.2, 152.2, 121.7, 45.1, 120.4 | N, N, N, N, L, L, S, S, S, S, L, L, L, L, L, L, L, S, S, S, S, N, N, N | 80 | 88 | 590 | [7 empty] | 0 | 250 | 0.73958
6660 | bayview6660 | 68.4, 49.1, 42.5, 52.8, 43.8, 27.0, 79.9, 147.3, 173.3, 183.1, 181.4, 140.2, 147.9, 234.8, 148.9, 149.9, 173.6, 96.4, 87.2, 137.2, 152.2, 121.7, 45.1, 120.4 | N, N, N, N, L, L, S, S, S, S, L, L, L, L, L, L, L, S, S, S, S, N, N, N | 90 | 99 | 590 | [7 empty] | 0 | 240 | 0.75
6661 | bayview6661 | 68.4, 49.1, 42.5, 52.8, 43.8, 27.0, 79.9, 147.3, 173.3, 183.1, 181.4, 140.2, 147.9, 234.8, 148.9, 149.9, 173.6, 96.4, 87.2, 137.2, 152.2, 121.7, 45.1, 120.4 | N, N, N, N, L, L, S, S, S, S, L, L, L, L, L, L, L, S, S, S, S, N, N, N | 100 | 110 | 590 | [7 empty] | 0 | 222 | 0.76875
6662 | bayview6662 | 68.4, 49.1, 42.5, 52.8, 43.8, 27.0, 79.9, 147.3, 173.3, 183.1, 181.4, 140.2, 147.9, 234.8, 148.9, 149.9, 173.6, 96.4, 87.2, 137.2, 152.2, 121.7, 45.1, 120.4 | N, N, N, N, L, L, S, S, S, S, L, L, L, L, L, L, L, S, S, S, S, N, N, N | 110 | 121 | 590 | [7 empty] | 0 | 149 | 0.84479
6663 | bayview6663 | 68.4, 49.1, 42.5, 52.8, 43.8, 27.0, 79.9, 147.3, 173.3, 183.1, 181.4, 140.2, 147.9, 234.8, 148.9, 149.9, 173.6, 96.4, 87.2, 137.2, 152.2, 121.7, 45.1, 120.4 | N, N, N, N, L, L, S, S, S, S, L, L, L, L, L, L, L, S, S, S, S, N, N, N | 120 | 132 | 590 | [7 empty] | 0 | 91 | 0.90521
6664 | bayview6664 | 68.4, 49.1, 42.5, 52.8, 43.8, 27.0, 79.9, 147.3, 173.3, 183.1, 181.4, 140.2, 147.9, 234.8, 148.9, 149.9, 173.6, 96.4, 87.2, 137.2, 152.2, 121.7, 45.1, 120.4 | N, N, N, N, L, L, S, S, S, S, L, L, L, L, L, L, L, S, S, S, S, N, N, N | 130 | 143 | 590 | [7 empty] | 0 | 43 | 0.95521
6665 | bayview6665 | 68.4, 49.1, 42.5, 52.8, 43.8, 27.0, 79.9, 147.3, 173.3, 183.1, 181.4, 140.2, 147.9, 234.8, 148.9, 149.9, 173.6, 96.4, 87.2, 137.2, 152.2, 121.7, 45.1, 120.4 | N, N, N, N, L, L, S, S, S, S, L, L, L, L, L, L, L, S, S, S, S, N, N, N | 140 | 154 | 590 | [7 empty] | 0 | 6 | 0.99375
6666 | bayview6666 | 68.4, 49.1, 42.5, 52.8, 43.8, 27.0, 79.9, 147.3, 173.3, 183.1, 181.4, 140.2, 147.9, 234.8, 148.9, 149.9, 173.6, 96.4, 87.2, 137.2, 152.2, 121.7, 45.1, 120.4 | N, N, N, N, L, L, S, S, S, S, L, L, L, L, L, L, L, S, S, S, S, N, N, N | 150 | 165 | 590 | [7 empty] | 0 | 7 | 0.99271
6667 | bayview6667 | 68.4, 49.1, 42.5, 52.8, 43.8, 27.0, 79.9, 147.3, 173.3, 183.1, 181.4, 140.2, 147.9, 234.8, 148.9, 149.9, 173.6, 96.4, 87.2, 137.2, 152.2, 121.7, 45.1, 120.4 | N, N, N, N, L, L, S, S, S, S, L, L, L, L, L, L, L, S, S, S, S, N, N, N | 160 | 176 | 590 | [7 empty] | 0 | 8 | 0.99167
6668 | bayview6668 | 68.4, 49.1, 42.5, 52.8, 43.8, 27.0, 79.9, 147.3, 173.3, 183.1, 181.4, 140.2, 147.9, 234.8, 148.9, 149.9, 173.6, 96.4, 87.2, 137.2, 152.2, 121.7, 45.1, 120.4 | N, N, N, N, L, L, S, S, S, S, L, L, L, L, L, L, L, S, S, S, S, N, N, N | 170 | 187 | 590 | [7 empty] | 0 | 9 | 0.99062
6669 | bayview6669 | 68.4, 49.1, 42.5, 52.8, 43.8, 27.0, 79.9, 147.3, 173.3, 183.1, 181.4, 140.2, 147.9, 234.8, 148.9, 149.9, 173.6, 96.4, 87.2, 137.2, 152.2, 121.7, 45.1, 120.4 | N, N, N, N, L, L, S, S, S, S, L, L, L, L, L, L, L, S, S, S, S, N, N, N | 180 | 198 | 590 | [7 empty] | 0 | 10 | 0.98958
6670 | bayview6670 | 68.4, 49.1, 42.5, 52.8, 43.8, 27.0, 79.9, 147.3, 173.3, 183.1, 181.4, 140.2, 147.9, 234.8, 148.9, 149.9, 173.6, 96.4, 87.2, 137.2, 152.2, 121.7, 45.1, 120.4 | N, N, N, N, L, L, S, S, S, S, L, L, L, L, L, L, L, S, S, S, S, N, N, N | 190 | 209 | 590 | [7 empty] | 0 | 11 | 0.98854
6671 | bayview6671 | 68.4, 49.1, 42.5, 52.8, 43.8, 27.0, 79.9, 147.3, 173.3, 183.1, 181.4, 140.2, 147.9, 234.8, 148.9, 149.9, 173.6, 96.4, 87.2, 137.2, 152.2, 121.7, 45.1, 120.4 | N, N, N, N, L, L, S, S, S, S, L, L, L, L, L, L, L, S, S, S, S, N, N, N | 200 | 220 | 590 | [7 empty] | 0 | 12 | 0.9875
6672 | bayview6672 | 68.4, 49.1, 42.5, 52.8, 43.8, 27.0, 79.9, 147.3, 173.3, 183.1, 181.4, 140.2, 147.9, 234.8, 148.9, 149.9, 173.6, 96.4, 87.2, 137.2, 152.2, 121.7, 45.1, 120.4 | N, N, N, N, L, L, S, S, S, S, L, L, L, L, L, L, L, S, S, S, S, N, N, N | 210 | 231 | 590 | [7 empty] | 0 | 17 | 0.98229
6673 | bayview6673 | 68.4, 49.1, 42.5, 52.8, 43.8, 27.0, 79.9, 147.3, 173.3, 183.1, 181.4, 140.2, 147.9, 234.8, 148.9, 149.9, 173.6, 96.4, 87.2, 137.2, 152.2, 121.7, 45.1, 120.4 | N, N, N, N, L, L, S, S, S, S, L, L, L, L, L, L, L, S, S, S, S, N, N, N | 220 | 242 | 590 | [7 empty] | 0 | 14 | 0.98542
6674 | bayview6674 | 68.4, 49.1, 42.5, 52.8, 43.8, 27.0, 79.9, 147.3, 173.3, 183.1, 181.4, 140.2, 147.9, 234.8, 148.9, 149.9, 173.6, 96.4, 87.2, 137.2, 152.2, 121.7, 45.1, 120.4 | N, N, N, N, L, L, S, S, S, S, L, L, L, L, L, L, L, S, S, S, S, N, N, N | 230 | 253 | 590 | [7 empty] | 0 | 14 | 0.98542
6675 | bayview6675 | 68.4, 49.1, 42.5, 52.8, 43.8, 27.0, 79.9, 147.3, 173.3, 183.1, 181.4, 140.2, 147.9, 234.8, 148.9, 149.9, 173.6, 96.4, 87.2, 137.2, 152.2, 121.7, 45.1, 120.4 | N, N, N, N, L, L, S, S, S, S, L, L, L, L, L, L, L, S, S, S, S, N, N, N | 240 | 264 | 590 | [7 empty] | 0 | 15 | 0.98438
6676 | bayview6676 | 68.4, 49.1, 42.5, 52.8, 43.8, 27.0, 79.9, 147.3, 173.3, 183.1, 181.4, 140.2, 147.9, 234.8, 148.9, 149.9, 173.6, 96.4, 87.2, 137.2, 152.2, 121.7, 45.1, 120.4 | N, N, N, N, L, L, S, S, S, S, L, L, L, L, L, L, L, S, S, S, S, N, N, N | 250 | 275 | 590 | [7 empty] | 0 | 15 | 0.98438
6677 | bayview6677 | 68.4, 49.1, 42.5, 52.8, 43.8, 27.0, 79.9, 147.3, 173.3, 183.1, 181.4, 140.2, 147.9, 234.8, 148.9, 149.9, 173.6, 96.4, 87.2, 137.2, 152.2, 121.7, 45.1, 120.4 | N, N, N, N, L, L, S, S, S, S, L, L, L, L, L, L, L, S, S, S, S, N, N, N | 260 | 286 | 590 | [7 empty] | 0 | 16 | 0.98333
6678 | bayview6678 | 68.4, 49.1, 42.5, 52.8, 43.8, 27.0, 79.9, 147.3, 173.3, 183.1, 181.4, 140.2, 147.9, 234.8, 148.9, 149.9, 173.6, 96.4, 87.2, 137.2, 152.2, 121.7, 45.1, 120.4 | N, N, N, N, L, L, S, S, S, S, L, L, L, L, L, L, L, S, S, S, S, N, N, N | 270 | 297 | 590 | [7 empty] | 0 | 22 | 0.97708
6679 | bayview6679 | 68.4, 49.1, 42.5, 52.8, 43.8, 27.0, 79.9, 147.3, 173.3, 183.1, 181.4, 140.2, 147.9, 234.8, 148.9, 149.9, 173.6, 96.4, 87.2, 137.2, 152.2, 121.7, 45.1, 120.4 | N, N, N, N, L, L, S, S, S, S, L, L, L, L, L, L, L, S, S, S, S, N, N, N | 280 | 308 | 590 | [7 empty] | 0 | 16 | 0.98333
6680 | bayview6680 | 68.4, 49.1, 42.5, 52.8, 43.8, 27.0, 79.9, 147.3, 173.3, 183.1, 181.4, 140.2, 147.9, 234.8, 148.9, 149.9, 173.6, 96.4, 87.2, 137.2, 152.2, 121.7, 45.1, 120.4 | N, N, N, N, L, L, S, S, S, S, L, L, L, L, L, L, L, S, S, S, S, N, N, N | 290 | 319 | 590 | [7 empty] | 0 | 17 | 0.98229
6681 | bayview6681 | 68.4, 49.1, 42.5, 52.8, 43.8, 27.0, 79.9, 147.3, 173.3, 183.1, 181.4, 140.2, 147.9, 234.8, 148.9, 149.9, 173.6, 96.4, 87.2, 137.2, 152.2, 121.7, 45.1, 120.4 | N, N, N, N, L, L, S, S, S, S, L, L, L, L, L, L, L, S, S, S, S, N, N, N | 300 | 330 | 590 | [7 empty] | 0 | 17 | 0.98229
6682 | bayview6682 | 68.4, 49.1, 42.5, 52.8, 43.8, 27.0, 79.9, 147.3, 173.3, 183.1, 181.4, 140.2, 147.9, 234.8, 148.9, 149.9, 173.6, 96.4, 87.2, 137.2, 152.2, 121.7, 45.1, 120.4 | N, N, N, N, L, L, S, S, S, S, L, L, L, L, L, L, L, S, S, S, S, N, N, N | 50 | 55 | 620 | [7 empty] | 0 | 273 | 0.71562
6683 | bayview6683 | 68.4, 49.1, 42.5, 52.8, 43.8, 27.0, 79.9, 147.3, 173.3, 183.1, 181.4, 140.2, 147.9, 234.8, 148.9, 149.9, 173.6, 96.4, 87.2, 137.2, 152.2, 121.7, 45.1, 120.4 | N, N, N, N, L, L, S, S, S, S, L, L, L, L, L, L, L, S, S, S, S, N, N, N | 60 | 66 | 620 | [7 empty] | 0 | 262 | 0.72708
6684 | bayview6684 | 68.4, 49.1, 42.5, 52.8, 43.8, 27.0, 79.9, 147.3, 173.3, 183.1, 181.4, 140.2, 147.9, 234.8, 148.9, 149.9, 173.6, 96.4, 87.2, 137.2, 152.2, 121.7, 45.1, 120.4 | N, N, N, N, L, L, S, S, S, S, L, L, L, L, L, L, L, S, S, S, S, N, N, N | 70 | 77 | 620 | [7 empty] | 0 | 251 | 0.73854
6685 | bayview6685 | 68.4, 49.1, 42.5, 52.8, 43.8, 27.0, 79.9, 147.3, 173.3, 183.1, 181.4, 140.2, 147.9, 234.8, 148.9, 149.9, 173.6, 96.4, 87.2, 137.2, 152.2, 121.7, 45.1, 120.4 | N, N, N, N, L, L, S, S, S, S, L, L, L, L, L, L, L, S, S, S, S, N, N, N | 80 | 88 | 620 | [7 empty] | 0 | 240 | 0.75
6686 | bayview6686 | 68.4, 49.1, 42.5, 52.8, 43.8, 27.0, 79.9, 147.3, 173.3, 183.1, 181.4, 140.2, 147.9, 234.8, 148.9, 149.9, 173.6, 96.4, 87.2, 137.2, 152.2, 121.7, 45.1, 120.4 | N, N, N, N, L, L, S, S, S, S, L, L, L, L, L, L, L, S, S, S, S, N, N, N | 90 | 99 | 620 | [7 empty] | 0 | 240 | 0.75
6687 | bayview6687 | 68.4, 49.1, 42.5, 52.8, 43.8, 27.0, 79.9, 147.3, 173.3, 183.1, 181.4, 140.2, 147.9, 234.8, 148.9, 149.9, 173.6, 96.4, 87.2, 137.2, 152.2, 121.7, 45.1, 120.4 | N, N, N, N, L, L, S, S, S, S, L, L, L, L, L, L, L, S, S, S, S, N, N, N | 100 | 110 | 620 | [7 empty] | 0 | 203 | 0.78854
6688 | bayview6688 | 68.4, 49.1, 42.5, 52.8, 43.8, 27.0, 79.9, 147.3, 173.3, 183.1, 181.4, 140.2, 147.9, 234.8, 148.9, 149.9, 173.6, 96.4, 87.2, 137.2, 152.2, 121.7, 45.1, 120.4 | N, N, N, N, L, L, S, S, S, S, L, L, L, L, L, L, L, S, S, S, S, N, N, N | 110 | 121 | 620 | [7 empty] | 0 | 130 | 0.86458
6689 | bayview6689 | 68.4, 49.1, 42.5, 52.8, 43.8, 27.0, 79.9, 147.3, 173.3, 183.1, 181.4, 140.2, 147.9, 234.8, 148.9, 149.9, 173.6, 96.4, 87.2, 137.2, 152.2, 121.7, 45.1, 120.4 | N, N, N, N, L, L, S, S, S, S, L, L, L, L, L, L, L, S, S, S, S, N, N, N | 120 | 132 | 620 | [7 empty] | 0 | 79 | 0.91771
6690 | bayview6690 | 68.4, 49.1, 42.5, 52.8, 43.8, 27.0, 79.9, 147.3, 173.3, 183.1, 181.4, 140.2, 147.9, 234.8, 148.9, 149.9, 173.6, 96.4, 87.2, 137.2, 152.2, 121.7, 45.1, 120.4 | N, N, N, N, L, L, S, S, S, S, L, L, L, L, L, L, L, S, S, S, S, N, N, N | 130 | 143 | 620 | [7 empty] | 0 | 33 | 0.96562
6691 | bayview6691 | 68.4, 49.1, 42.5, 52.8, 43.8, 27.0, 79.9, 147.3, 173.3, 183.1, 181.4, 140.2, 147.9, 234.8, 148.9, 149.9, 173.6, 96.4, 87.2, 137.2, 152.2, 121.7, 45.1, 120.4 | N, N, N, N, L, L, S, S, S, S, L, L, L, L, L, L, L, S, S, S, S, N, N, N | 140 | 154 | 620 | [7 empty] | 1 | 0 | 1
6692 | bayview6692 | 68.4, 49.1, 42.5, 52.8, 43.8, 27.0, 79.9, 147.3, 173.3, 183.1, 181.4, 140.2, 147.9, 234.8, 148.9, 149.9, 173.6, 96.4, 87.2, 137.2, 152.2, 121.7, 45.1, 120.4 | N, N, N, N, L, L, S, S, S, S, L, L, L, L, L, L, L, S, S, S, S, N, N, N | 150 | 165 | 620 | [7 empty] | 1 | 0 | 1
6693 | bayview6693 | 68.4, 49.1, 42.5, 52.8, 43.8, 27.0, 79.9, 147.3, 173.3, 183.1, 181.4, 140.2, 147.9, 234.8, 148.9, 149.9, 173.6, 96.4, 87.2, 137.2, 152.2, 121.7, 45.1, 120.4 | N, N, N, N, L, L, S, S, S, S, L, L, L, L, L, L, L, S, S, S, S, N, N, N | 160 | 176 | 620 | [7 empty] | 1 | 0 | 1
6694 | bayview6694 | 68.4, 49.1, 42.5, 52.8, 43.8, 27.0, 79.9, 147.3, 173.3, 183.1, 181.4, 140.2, 147.9, 234.8, 148.9, 149.9, 173.6, 96.4, 87.2, 137.2, 152.2, 121.7, 45.1, 120.4 | N, N, N, N, L, L, S, S, S, S, L, L, L, L, L, L, L, S, S, S, S, N, N, N | 170 | 187 | 620 | [7 empty] | 1 | 0 | 1
6695 | bayview6695 | 68.4, 49.1, 42.5, 52.8, 43.8, 27.0, 79.9, 147.3, 173.3, 183.1, 181.4, 140.2, 147.9, 234.8, 148.9, 149.9, 173.6, 96.4, 87.2, 137.2, 152.2, 121.7, 45.1, 120.4 | N, N, N, N, L, L, S, S, S, S, L, L, L, L, L, L, L, S, S, S, S, N, N, N | 180 | 198 | 620 | [7 empty] | 1 | 0 | 1
6696 | bayview6696 | 68.4, 49.1, 42.5, 52.8, 43.8, 27.0, 79.9, 147.3, 173.3, 183.1, 181.4, 140.2, 147.9, 234.8, 148.9, 149.9, 173.6, 96.4, 87.2, 137.2, 152.2, 121.7, 45.1, 120.4 | N, N, N, N, L, L, S, S, S, S, L, L, L, L, L, L, L, S, S, S, S, N, N, N | 190 | 209 | 620 | [7 empty] | 0 | 1 | 0.99896
6697 | bayview6697 | 68.4, 49.1, 42.5, 52.8, 43.8, 27.0, 79.9, 147.3, 173.3, 183.1, 181.4, 140.2, 147.9, 234.8, 148.9, 149.9, 173.6, 96.4, 87.2, 137.2, 152.2, 121.7, 45.1, 120.4 | N, N, N, N, L, L, S, S, S, S, L, L, L, L, L, L, L, S, S, S, S, N, N, N | 200 | 220 | 620 | [7 empty] | 0 | 2 | 0.99792
6698 | bayview6698 | 68.4, 49.1, 42.5, 52.8, 43.8, 27.0, 79.9, 147.3, 173.3, 183.1, 181.4, 140.2, 147.9, 234.8, 148.9, 149.9, 173.6, 96.4, 87.2, 137.2, 152.2, 121.7, 45.1, 120.4 | N, N, N, N, L, L, S, S, S, S, L, L, L, L, L, L, L, S, S, S, S, N, N, N | 210 | 231 | 620 | [7 empty] | 0 | 3 | 0.99687
6699 | bayview6699 | 68.4, 49.1, 42.5, 52.8, 43.8, 27.0, 79.9, 147.3, 173.3, 183.1, 181.4, 140.2, 147.9, 234.8, 148.9, 149.9, 173.6, 96.4, 87.2, 137.2, 152.2, 121.7, 45.1, 120.4 | N, N, N, N, L, L, S, S, S, S, L, L, L, L, L, L, L, S, S, S, S, N, N, N | 220 | 242 | 620 | [7 empty] | 0 | 3 | 0.99687
6700 | bayview6700 | 68.4, 49.1, 42.5, 52.8, 43.8, 27.0, 79.9, 147.3, 173.3, 183.1, 181.4, 140.2, 147.9, 234.8, 148.9, 149.9, 173.6, 96.4, 87.2, 137.2, 152.2, 121.7, 45.1, 120.4 | N, N, N, N, L, L, S, S, S, S, L, L, L, L, L, L, L, S, S, S, S, N, N, N | 230 | 253 | 620 | [7 empty] | 0 | 4 | 0.99583
6701 | bayview6701 | 68.4, 49.1, 42.5, 52.8, 43.8, 27.0, 79.9, 147.3, 173.3, 183.1, 181.4, 140.2, 147.9, 234.8, 148.9, 149.9, 173.6, 96.4, 87.2, 137.2, 152.2, 121.7, 45.1, 120.4 | N, N, N, N, L, L, S, S, S, S, L, L, L, L, L, L, L, S, S, S, S, N, N, N | 240 | 264 | 620 | [7 empty] | 0 | 4 | 0.99583
6702 | bayview6702 | 68.4, 49.1, 42.5, 52.8, 43.8, 27.0, 79.9, 147.3, 173.3, 183.1, 181.4, 140.2, 147.9, 234.8, 148.9, 149.9, 173.6, 96.4, 87.2, 137.2, 152.2, 121.7, 45.1, 120.4 | N, N, N, N, L, L, S, S, S, S, L, L, L, L, L, L, L, S, S, S, S, N, N, N | 250 | 275 | 620 | [7 empty] | 0 | 5 | 0.99479
6703 | bayview6703 | 68.4, 49.1, 42.5, 52.8, 43.8, 27.0, 79.9, 147.3, 173.3, 183.1, 181.4, 140.2, 147.9, 234.8, 148.9, 149.9, 173.6, 96.4, 87.2, 137.2, 152.2, 121.7, 45.1, 120.4 | N, N, N, N, L, L, S, S, S, S, L, L, L, L, L, L, L, S, S, S, S, N, N, N | 260 | 286 | 620 | [7 empty] | 0 | 5 | 0.99479
6704 | bayview6704 | 68.4, 49.1, 42.5, 52.8, 43.8, 27.0, 79.9, 147.3, 173.3, 183.1, 181.4, 140.2, 147.9, 234.8, 148.9, 149.9, 173.6, 96.4, 87.2, 137.2, 152.2, 121.7, 45.1, 120.4 | N, N, N, N, L, L, S, S, S, S, L, L, L, L, L, L, L, S, S, S, S, N, N, N | 270 | 297 | 620 | [7 empty] | 0 | 6 | 0.99375
6705 | bayview6705 | 68.4, 49.1, 42.5, 52.8, 43.8, 27.0, 79.9, 147.3, 173.3, 183.1, 181.4, 140.2, 147.9, 234.8, 148.9, 149.9, 173.6, 96.4, 87.2, 137.2, 152.2, 121.7, 45.1, 120.4 | N, N, N, N, L, L, S, S, S, S, L, L, L, L, L, L, L, S, S, S, S, N, N, N | 280 | 308 | 620 | [7 empty] | 0 | 6 | 0.99375
6706 | bayview6706 | 68.4, 49.1, 42.5, 52.8, 43.8, 27.0, 79.9, 147.3, 173.3, 183.1, 181.4, 140.2, 147.9, 234.8, 148.9, 149.9, 173.6, 96.4, 87.2, 137.2, 152.2, 121.7, 45.1, 120.4 | N, N, N, N, L, L, S, S, S, S, L, L, L, L, L, L, L, S, S, S, S, N, N, N | 290 | 319 | 620 | [7 empty] | 0 | 6 | 0.99375
6707 | bayview6707 | 68.4, 49.1, 42.5, 52.8, 43.8, 27.0, 79.9, 147.3, 173.3, 183.1, 181.4, 140.2, 147.9, 234.8, 148.9, 149.9, 173.6, 96.4, 87.2, 137.2, 152.2, 121.7, 45.1, 120.4 | N, N, N, N, L, L, S, S, S, S, L, L, L, L, L, L, L, S, S, S, S, N, N, N | 300 | 330 | 620 | [7 empty] | 0 | 7 | 0.99271
6708 | bayview6708 | 68.4, 49.1, 42.5, 52.8, 43.8, 27.0, 79.9, 147.3, 173.3, 183.1, 181.4, 140.2, 147.9, 234.8, 148.9, 149.9, 173.6, 96.4, 87.2, 137.2, 152.2, 121.7, 45.1, 120.4 | N, N, N, N, L, L, S, S, S, S, L, L, L, L, L, L, L, S, S, S, S, N, N, N | 50 | 55 | 650 | [7 empty] | 0 | 263 | 0.72604
6709 | bayview6709 | 68.4, 49.1, 42.5, 52.8, 43.8, 27.0, 79.9, 147.3, 173.3, 183.1, 181.4, 140.2, 147.9, 234.8, 148.9, 149.9, 173.6, 96.4, 87.2, 137.2, 152.2, 121.7, 45.1, 120.4 | N, N, N, N, L, L, S, S, S, S, L, L, L, L, L, L, L, S, S, S, S, N, N, N | 60 | 66 | 650 | [7 empty] | 0 | 252 | 0.7375
6710 | bayview6710 | 68.4, 49.1, 42.5, 52.8, 43.8, 27.0, 79.9, 147.3, 173.3, 183.1, 181.4, 140.2, 147.9, 234.8, 148.9, 149.9, 173.6, 96.4, 87.2, 137.2, 152.2, 121.7, 45.1, 120.4 | N, N, N, N, L, L, S, S, S, S, L, L, L, L, L, L, L, S, S, S, S, N, N, N | 70 | 77 | 650 | [7 empty] | 0 | 240 | 0.75
6711 | bayview6711 | 68.4, 49.1, 42.5, 52.8, 43.8, 27.0, 79.9, 147.3, 173.3, 183.1, 181.4, 140.2, 147.9, 234.8, 148.9, 149.9, 173.6, 96.4, 87.2, 137.2, 152.2, 121.7, 45.1, 120.4 | N, N, N, N, L, L, S, S, S, S, L, L, L, L, L, L, L, S, S, S, S, N, N, N | 80 | 88 | 650 | [7 empty] | 0 | 240 | 0.75
6712 | bayview6712 | 68.4, 49.1, 42.5, 52.8, 43.8, 27.0, 79.9, 147.3, 173.3, 183.1, 181.4, 140.2, 147.9, 234.8, 148.9, 149.9, 173.6, 96.4, 87.2, 137.2, 152.2, 121.7, 45.1, 120.4 | N, N, N, N, L, L, S, S, S, S, L, L, L, L, L, L, L, S, S, S, S, N, N, N | 90 | 99 | 650 | [7 empty] | 0 | 240 | 0.75
6713 | bayview6713 | 68.4, 49.1, 42.5, 52.8, 43.8, 27.0, 79.9, 147.3, 173.3, 183.1, 181.4, 140.2, 147.9, 234.8, 148.9, 149.9, 173.6, 96.4, 87.2, 137.2, 152.2, 121.7, 45.1, 120.4 | N, N, N, N, L, L, S, S, S, S, L, L, L, L, L, L, L, S, S, S, S, N, N, N | 100 | 110 | 650 | [7 empty] | 0 | 184 | 0.80833
6714 | bayview6714 | 68.4, 49.1, 42.5, 52.8, 43.8, 27.0, 79.9, 147.3, 173.3, 183.1, 181.4, 140.2, 147.9, 234.8, 148.9, 149.9, 173.6, 96.4, 87.2, 137.2, 152.2, 121.7, 45.1, 120.4 | N, N, N, N, L, L, S, S, S, S, L, L, L, L, L, L, L, S, S, S, S, N, N, N | 110 | 121 | 650 | [7 empty] | 0 | 114 | 0.88125
6715 | bayview6715 | 68.4, 49.1, 42.5, 52.8, 43.8, 27.0, 79.9, 147.3, 173.3, 183.1, 181.4, 140.2, 147.9, 234.8, 148.9, 149.9, 173.6, 96.4, 87.2, 137.2, 152.2, 121.7, 45.1, 120.4 | N, N, N, N, L, L, S, S, S, S, L, L, L, L, L, L, L, S, S, S, S, N, N, N | 120 | 132 | 650 | [7 empty] | 0 | 66 | 0.93125
6716 | bayview6716 | 68.4, 49.1, 42.5, 52.8, 43.8, 27.0, 79.9, 147.3, 173.3, 183.1, 181.4, 140.2, 147.9, 234.8, 148.9, 149.9, 173.6, 96.4, 87.2, 137.2, 152.2, 121.7, 45.1, 120.4 | N, N, N, N, L, L, S, S, S, S, L, L, L, L, L, L, L, S, S, S, S, N, N, N | 130 | 143 | 650 | [7 empty] | 0 | 20 | 0.97917
6717 | bayview6717 | 68.4, 49.1, 42.5, 52.8, 43.8, 27.0, 79.9, 147.3, 173.3, 183.1, 181.4, 140.2, 147.9, 234.8, 148.9, 149.9, 173.6, 96.4, 87.2, 137.2, 152.2, 121.7, 45.1, 120.4 | N, N, N, N, L, L, S, S, S, S, L, L, L, L, L, L, L, S, S, S, S, N, N, N | 140 | 154 | 650 | [7 empty] | 1 | 0 | 1
6718 | bayview6718 | 68.4, 49.1, 42.5, 52.8, 43.8, 27.0, 79.9, 147.3, 173.3, 183.1, 181.4, 140.2, 147.9, 234.8, 148.9, 149.9, 173.6, 96.4, 87.2, 137.2, 152.2, 121.7, 45.1, 120.4 | N, N, N, N, L, L, S, S, S, S, L, L, L, L, L, L, L, S, S, S, S, N, N, N | 150 | 165 | 650 | [7 empty] | 1 | 0 | 1
6719 | bayview6719 | 68.4, 49.1, 42.5, 52.8, 43.8, 27.0, 79.9, 147.3, 173.3, 183.1, 181.4, 140.2, 147.9, 234.8, 148.9, 149.9, 173.6, 96.4, 87.2, 137.2, 152.2, 121.7, 45.1, 120.4 | N, N, N, N, L, L, S, S, S, S, L, L, L, L, L, L, L, S, S, S, S, N, N, N | 160 | 176 | 650 | [7 empty] | 1 | 0 | 1
6720 | bayview6720 | 68.4, 49.1, 42.5, 52.8, 43.8, 27.0, 79.9, 147.3, 173.3, 183.1, 181.4, 140.2, 147.9, 234.8, 148.9, 149.9, 173.6, 96.4, 87.2, 137.2, 152.2, 121.7, 45.1, 120.4 | N, N, N, N, L, L, S, S, S, S, L, L, L, L, L, L, L, S, S, S, S, N, N, N | 170 | 187 | 650 | [7 empty] | 1 | 0 | 1
6721 | bayview6721 | 68.4, 49.1, 42.5, 52.8, 43.8, 27.0, 79.9, 147.3, 173.3, 183.1, 181.4, 140.2, 147.9, 234.8, 148.9, 149.9, 173.6, 96.4, 87.2, 137.2, 152.2, 121.7, 45.1, 120.4 | N, N, N, N, L, L, S, S, S, S, L, L, L, L, L, L, L, S, S, S, S, N, N, N | 180 | 198 | 650 | [7 empty] | 1 | 0 | 1
6722 | bayview6722 | 68.4, 49.1, 42.5, 52.8, 43.8, 27.0, 79.9, 147.3, 173.3, 183.1, 181.4, 140.2, 147.9, 234.8, 148.9, 149.9, 173.6, 96.4, 87.2, 137.2, 152.2, 121.7, 45.1, 120.4 | N, N, N, N, L, L, S, S, S, S, L, L, L, L, L, L, L, S, S, S, S, N, N, N | 190 | 209 | 650 | [7 empty] | 1 | 0 | 1
6723 | bayview6723 | 68.4, 49.1, 42.5, 52.8, 43.8, 27.0, 79.9, 147.3, 173.3, 183.1, 181.4, 140.2, 147.9, 234.8, 148.9, 149.9, 173.6, 96.4, 87.2, 137.2, 152.2, 121.7, 45.1, 120.4 | N, N, N, N, L, L, S, S, S, S, L, L, L, L, L, L, L, S, S, S, S, N, N, N | 200 | 220 | 650 | [7 empty] | 1 | 0 | 1
6724 | bayview6724 | 68.4, 49.1, 42.5, 52.8, 43.8, 27.0, 79.9, 147.3, 173.3, 183.1, 181.4, 140.2, 147.9, 234.8, 148.9, 149.9, 173.6, 96.4, 87.2, 137.2, 152.2, 121.7, 45.1, 120.4 | N, N, N, N, L, L, S, S, S, S, L, L, L, L, L, L, L, S, S, S, S, N, N, N | 210 | 231 | 650 | [7 empty] | 1 | 0 | 1
6725 | bayview6725 | 68.4, 49.1, 42.5, 52.8, 43.8, 27.0, 79.9, 147.3, 173.3, 183.1, 181.4, 140.2, 147.9, 234.8, 148.9, 149.9, 173.6, 96.4, 87.2, 137.2, 152.2, 121.7, 45.1, 120.4 | N, N, N, N, L, L, S, S, S, S, L, L, L, L, L, L, L, S, S, S, S, N, N, N | 220 | 242 | 650 | [7 empty] | 1 | 0 | 1
6726 | bayview6726 | 68.4, 49.1, 42.5, 52.8, 43.8, 27.0, 79.9, 147.3, 173.3, 183.1, 181.4, 140.2, 147.9, 234.8, 148.9, 149.9, 173.6, 96.4, 87.2, 137.2, 152.2, 121.7, 45.1, 120.4 | N, N, N, N, L, L, S, S, S, S, L, L, L, L, L, L, L, S, S, S, S, N, N, N | 230 | 253 | 650 | [7 empty] | 1 | 0 | 1
6727 | bayview6727 | 68.4, 49.1, 42.5, 52.8, 43.8, 27.0, 79.9, 147.3, 173.3, 183.1, 181.4, 140.2, 147.9, 234.8, 148.9, 149.9, 173.6, 96.4, 87.2, 137.2, 152.2, 121.7, 45.1, 120.4 | N, N, N, N, L, L, S, S, S, S, L, L, L, L, L, L, L, S, S, S, S, N, N, N | 240 | 264 | 650 | [7 empty] | 1 | 0 | 1
6728 | bayview6728 | 68.4, 49.1, 42.5, 52.8, 43.8, 27.0, 79.9, 147.3, 173.3, 183.1, 181.4, 140.2, 147.9, 234.8, 148.9, 149.9, 173.6, 96.4, 87.2, 137.2, 152.2, 121.7, 45.1, 120.4 | N, N, N, N, L, L, S, S, S, S, L, L, L, L, L, L, L, S, S, S, S, N, N, N | 250 | 275 | 650 | [7 empty] | 1 | 0 | 1
6729 | bayview6729 | 68.4, 49.1, 42.5, 52.8, 43.8, 27.0, 79.9, 147.3, 173.3, 183.1, 181.4, 140.2, 147.9, 234.8, 148.9, 149.9, 173.6, 96.4, 87.2, 137.2, 152.2, 121.7, 45.1, 120.4 | N, N, N, N, L, L, S, S, S, S, L, L, L, L, L, L, L, S, S, S, S, N, N, N | 260 | 286 | 650 | [7 empty] | 1 | 0 | 1
6730 | bayview6730 | 68.4, 49.1, 42.5, 52.8, 43.8, 27.0, 79.9, 147.3, 173.3, 183.1, 181.4, 140.2, 147.9, 234.8, 148.9, 149.9, 173.6, 96.4, 87.2, 137.2, 152.2, 121.7, 45.1, 120.4 | N, N, N, N, L, L, S, S, S, S, L, L, L, L, L, L, L, S, S, S, S, N, N, N | 270 | 297 | 650 | [7 empty] | 1 | 0 | 1
6731 | bayview6731 | 68.4, 49.1, 42.5, 52.8, 43.8, 27.0, 79.9, 147.3, 173.3, 183.1, 181.4, 140.2, 147.9, 234.8, 148.9, 149.9, 173.6, 96.4, 87.2, 137.2, 152.2, 121.7, 45.1, 120.4 | N, N, N, N, L, L, S, S, S, S, L, L, L, L, L, L, L, S, S, S, S, N, N, N | 280 | 308 | 650 | [7 empty] | 1 | 0 | 1
6732 | bayview6732 | 68.4, 49.1, 42.5, 52.8, 43.8, 27.0, 79.9, 147.3, 173.3, 183.1, 181.4, 140.2, 147.9, 234.8, 148.9, 149.9, 173.6, 96.4, 87.2, 137.2, 152.2, 121.7, 45.1, 120.4 | N, N, N, N, L, L, S, S, S, S, L, L, L, L, L, L, L, S, S, S, S, N, N, N | 290 | 319 | 650 | [7 empty] | 1 | 0 | 1
6733 | bayview6733 | 68.4, 49.1, 42.5, 52.8, 43.8, 27.0, 79.9, 147.3, 173.3, 183.1, 181.4, 140.2, 147.9, 234.8, 148.9, 149.9, 173.6, 96.4, 87.2, 137.2, 152.2, 121.7, 45.1, 120.4 | N, N, N, N, L, L, S, S, S, S, L, L, L, L, L, L, L, S, S, S, S, N, N, N | 300 | 330 | 650 | [7 empty] | 1 | 0 | 1
6734 | bayview6734 | 68.4, 49.1, 42.5, 52.8, 43.8, 27.0, 79.9, 147.3, 173.3, 183.1, 181.4, 140.2, 147.9, 234.8, 148.9, 149.9, 173.6, 96.4, 87.2, 137.2, 152.2, 121.7, 45.1, 120.4 | N, N, N, N, L, L, S, S, S, S, L, L, L, L, L, L, L, S, S, S, S, N, N, N | 50 | 55 | 680 | [7 empty] | 0 | 253 | 0.73646
6735 | bayview6735 | 68.4, 49.1, 42.5, 52.8, 43.8, 27.0, 79.9, 147.3, 173.3, 183.1, 181.4, 140.2, 147.9, 234.8, 148.9, 149.9, 173.6, 96.4, 87.2, 137.2, 152.2, 121.7, 45.1, 120.4 | N, N, N, N, L, L, S, S, S, S, L, L, L, L, L, L, L, S, S, S, S, N, N, N | 60 | 66 | 680 | [7 empty] | 0 | 242 | 0.74792
6736 | bayview6736 | 68.4, 49.1, 42.5, 52.8, 43.8, 27.0, 79.9, 147.3, 173.3, 183.1, 181.4, 140.2, 147.9, 234.8, 148.9, 149.9, 173.6, 96.4, 87.2, 137.2, 152.2, 121.7, 45.1, 120.4 | N, N, N, N, L, L, S, S, S, S, L, L, L, L, L, L, L, S, S, S, S, N, N, N | 70 | 77 | 680 | [7 empty] | 0 | 240 | 0.75
6737 | bayview6737 | 68.4, 49.1, 42.5, 52.8, 43.8, 27.0, 79.9, 147.3, 173.3, 183.1, 181.4, 140.2, 147.9, 234.8, 148.9, 149.9, 173.6, 96.4, 87.2, 137.2, 152.2, 121.7, 45.1, 120.4 | N, N, N, N, L, L, S, S, S, S, L, L, L, L, L, L, L, S, S, S, S, N, N, N | 80 | 88 | 680 | [7 empty] | 0 | 240 | 0.75
6738 | bayview6738 | 68.4, 49.1, 42.5, 52.8, 43.8, 27.0, 79.9, 147.3, 173.3, 183.1, 181.4, 140.2, 147.9, 234.8, 148.9, 149.9, 173.6, 96.4, 87.2, 137.2, 152.2, 121.7, 45.1, 120.4 | N, N, N, N, L, L, S, S, S, S, L, L, L, L, L, L, L, S, S, S, S, N, N, N | 90 | 99 | 680 | [7 empty] | 0 | 236 | 0.75417
6739 | bayview6739 | 68.4, 49.1, 42.5, 52.8, 43.8, 27.0, 79.9, 147.3, 173.3, 183.1, 181.4, 140.2, 147.9, 234.8, 148.9, 149.9, 173.6, 96.4, 87.2, 137.2, 152.2, 121.7, 45.1, 120.4 | N, N, N, N, L, L, S, S, S, S, L, L, L, L, L, L, L, S, S, S, S, N, N, N | 100 | 110 | 680 | [7 empty] | 0 | 164 | 0.82917
6740 | bayview6740 | 68.4, 49.1, 42.5, 52.8, 43.8, 27.0, 79.9, 147.3, 173.3, 183.1, 181.4, 140.2, 147.9, 234.8, 148.9, 149.9, 173.6, 96.4, 87.2, 137.2, 152.2, 121.7, 45.1, 120.4 | N, N, N, N, L, L, S, S, S, S, L, L, L, L, L, L, L, S, S, S, S, N, N, N | 110 | 121 | 680 | [7 empty] | 0 | 101 | 0.89479
6741 | bayview6741 | 68.4, 49.1, 42.5, 52.8, 43.8, 27.0, 79.9, 147.3, 173.3, 183.1, 181.4, 140.2, 147.9, 234.8, 148.9, 149.9, 173.6, 96.4, 87.2, 137.2, 152.2, 121.7, 45.1, 120.4 | N, N, N, N, L, L, S, S, S, S, L, L, L, L, L, L, L, S, S, S, S, N, N, N | 120 | 132 | 680 | [7 empty] | 0 | 53 | 0.94479
6742 | bayview6742 | 68.4, 49.1, 42.5, 52.8, 43.8, 27.0, 79.9, 147.3, 173.3, 183.1, 181.4, 140.2, 147.9, 234.8, 148.9, 149.9, 173.6, 96.4, 87.2, 137.2, 152.2, 121.7, 45.1, 120.4 | N, N, N, N, L, L, S, S, S, S, L, L, L, L, L, L, L, S, S, S, S, N, N, N | 130 | 143 | 680 | [7 empty] | 0 | 8 | 0.99167
6743 | bayview6743 | 68.4, 49.1, 42.5, 52.8, 43.8, 27.0, 79.9, 147.3, 173.3, 183.1, 181.4, 140.2, 147.9, 234.8, 148.9, 149.9, 173.6, 96.4, 87.2, 137.2, 152.2, 121.7, 45.1, 120.4 | N, N, N, N, L, L, S, S, S, S, L, L, L, L, L, L, L, S, S, S, S, N, N, N | 140 | 154 | 680 | [7 empty] | 1 | 0 | 1
6744 | bayview6744 | 68.4, 49.1, 42.5, 52.8, 43.8, 27.0, 79.9, 147.3, 173.3, 183.1, 181.4, 140.2, 147.9, 234.8, 148.9, 149.9, 173.6, 96.4, 87.2, 137.2, 152.2, 121.7, 45.1, 120.4 | N, N, N, N, L, L, S, S, S, S, L, L, L, L, L, L, L, S, S, S, S, N, N, N | 150 | 165 | 680 | [7 empty] | 1 | 0 | 1
6745 | bayview6745 | 68.4, 49.1, 42.5, 52.8, 43.8, 27.0, 79.9, 147.3, 173.3, 183.1, 181.4, 140.2, 147.9, 234.8, 148.9, 149.9, 173.6, 96.4, 87.2, 137.2, 152.2, 121.7, 45.1, 120.4 | N, N, N, N, L, L, S, S, S, S, L, L, L, L, L, L, L, S, S, S, S, N, N, N | 160 | 176 | 680 | [7 empty] | 1 | 0 | 1
6746 | bayview6746 | 68.4, 49.1, 42.5, 52.8, 43.8, 27.0, 79.9, 147.3, 173.3, 183.1, 181.4, 140.2, 147.9, 234.8, 148.9, 149.9, 173.6, 96.4, 87.2, 137.2, 152.2, 121.7, 45.1, 120.4 | N, N, N, N, L, L, S, S, S, S, L, L, L, L, L, L, L, S, S, S, S, N, N, N | 170 | 187 | 680 | [7 empty] | 1 | 0 | 1
6747 | bayview6747 | 68.4, 49.1, 42.5, 52.8, 43.8, 27.0, 79.9, 147.3, 173.3, 183.1, 181.4, 140.2, 147.9, 234.8, 148.9, 149.9, 173.6, 96.4, 87.2, 137.2, 152.2, 121.7, 45.1, 120.4 | N, N, N, N, L, L, S, S, S, S, L, L, L, L, L, L, L, S, S, S, S, N, N, N | 180 | 198 | 680 | [7 empty] | 1 | 0 | 1
6748 | bayview6748 | 68.4, 49.1, 42.5, 52.8, 43.8, 27.0, 79.9, 147.3, 173.3, 183.1, 181.4, 140.2, 147.9, 234.8, 148.9, 149.9, 173.6, 96.4, 87.2, 137.2, 152.2, 121.7, 45.1, 120.4 | N, N, N, N, L, L, S, S, S, S, L, L, L, L, L, L, L, S, S, S, S, N, N, N | 190 | 209 | 680 | [7 empty] | 1 | 0 | 1
6749 | bayview6749 | 68.4, 49.1, 42.5, 52.8, 43.8, 27.0, 79.9, 147.3, 173.3, 183.1, 181.4, 140.2, 147.9, 234.8, 148.9, 149.9, 173.6, 96.4, 87.2, 137.2, 152.2, 121.7, 45.1, 120.4 | N, N, N, N, L, L, S, S, S, S, L, L, L, L, L, L, L, S, S, S, S, N, N, N | 200 | 220 | 680 | [7 empty] | 1 | 0 | 1
6750 | bayview6750 | 68.4, 49.1, 42.5, 52.8, 43.8, 27.0, 79.9, 147.3, 173.3, 183.1, 181.4, 140.2, 147.9, 234.8, 148.9, 149.9, 173.6, 96.4, 87.2, 137.2, 152.2, 121.7, 45.1, 120.4 | N, N, N, N, L, L, S, S, S, S, L, L, L, L, L, L, L, S, S, S, S, N, N, N | 210 | 231 | 680 | [7 empty] | 1 | 0 | 1
6751 | bayview6751 | 68.4, 49.1, 42.5, 52.8, 43.8, 27.0, 79.9, 147.3, 173.3, 183.1, 181.4, 140.2, 147.9, 234.8, 148.9, 149.9, 173.6, 96.4, 87.2, 137.2, 152.2, 121.7, 45.1, 120.4 | N, N, N, N, L, L, S, S, S, S, L, L, L, L, L, L, L, S, S, S, S, N, N, N | 220 | 242 | 680 | [7 empty] | 1 | 0 | 1
6752 | bayview6752 | 68.4, 49.1, 42.5, 52.8, 43.8, 27.0, 79.9, 147.3, 173.3, 183.1, 181.4, 140.2, 147.9, 234.8, 148.9, 149.9, 173.6, 96.4, 87.2, 137.2, 152.2, 121.7, 45.1, 120.4 | N, N, N, N, L, L, S, S, S, S, L, L, L, L, L, L, L, S, S, S, S, N, N, N | 230 | 253 | 680 | [7 empty] | 1 | 0 | 1
6753 | bayview6753 | 68.4, 49.1, 42.5, 52.8, 43.8, 27.0, 79.9, 147.3, 173.3, 183.1, 181.4, 140.2, 147.9, 234.8, 148.9, 149.9, 173.6, 96.4, 87.2, 137.2, 152.2, 121.7, 45.1, 120.4 | N, N, N, N, L, L, S, S, S, S, L, L, L, L, L, L, L, S, S, S, S, N, N, N | 240 | 264 | 680 | [7 empty] | 1 | 0 | 1
6754 | bayview6754 | 68.4, 49.1, 42.5, 52.8, 43.8, 27.0, 79.9, 147.3, 173.3, 183.1, 181.4, 140.2, 147.9, 234.8, 148.9, 149.9, 173.6, 96.4, 87.2, 137.2, 152.2, 121.7, 45.1, 120.4 | N, N, N, N, L, L, S, S, S, S, L, L, L, L, L, L, L, S, S, S, S, N, N, N | 250 | 275 | 680 | [7 empty] | 1 | 0 | 1
6755 | bayview6755 | 68.4, 49.1, 42.5, 52.8, 43.8, 27.0, 79.9, 147.3, 173.3, 183.1, 181.4, 140.2, 147.9, 234.8, 148.9, 149.9, 173.6, 96.4, 87.2, 137.2, 152.2, 121.7, 45.1, 120.4 | N, N, N, N, L, L, S, S, S, S, L, L, L, L, L, L, L, S, S, S, S, N, N, N | 260 | 286 | 680 | [7 empty] | 1 | 0 | 1
6756 | bayview6756 | 68.4, 49.1, 42.5, 52.8, 43.8, 27.0, 79.9, 147.3, 173.3, 183.1, 181.4, 140.2, 147.9, 234.8, 148.9, 149.9, 173.6, 96.4, 87.2, 137.2, 152.2, 121.7, 45.1, 120.4 | N, N, N, N, L, L, S, S, S, S, L, L, L, L, L, L, L, S, S, S, S, N, N, N | 270 | 297 | 680 | [7 empty] | 1 | 0 | 1
6757 | bayview6757 | 68.4, 49.1, 42.5, 52.8, 43.8, 27.0, 79.9, 147.3, 173.3, 183.1, 181.4, 140.2, 147.9, 234.8, 148.9, 149.9, 173.6, 96.4, 87.2, 137.2, 152.2, 121.7, 45.1, 120.4 | N, N, N, N, L, L, S, S, S, S, L, L, L, L, L, L, L, S, S, S, S, N, N, N | 280 | 308 | 680 | [7 empty] | 1 | 0 | 1
6758 | bayview6758 | 68.4, 49.1, 42.5, 52.8, 43.8, 27.0, 79.9, 147.3, 173.3, 183.1, 181.4, 140.2, 147.9, 234.8, 148.9, 149.9, 173.6, 96.4, 87.2, 137.2, 152.2, 121.7, 45.1, 120.4 | N, N, N, N, L, L, S, S, S, S, L, L, L, L, L, L, L, S, S, S, S, N, N, N | 290 | 319 | 680 | [7 empty] | 1 | 0 | 1
6759 | bayview6759 | 68.4, 49.1, 42.5, 52.8, 43.8, 27.0, 79.9, 147.3, 173.3, 183.1, 181.4, 140.2, 147.9, 234.8, 148.9, 149.9, 173.6, 96.4, 87.2, 137.2, 152.2, 121.7, 45.1, 120.4 | N, N, N, N, L, L, S, S, S, S, L, L, L, L, L, L, L, S, S, S, S, N, N, N | 300 | 330 | 680 | [7 empty] | 1 | 0 | 1
6760 | bayview6760 | 68.4, 49.1, 42.5, 52.8, 43.8, 27.0, 79.9, 147.3, 173.3, 183.1, 181.4, 140.2, 147.9, 234.8, 148.9, 149.9, 173.6, 96.4, 87.2, 137.2, 152.2, 121.7, 45.1, 120.4 | N, N, N, N, L, L, S, S, S, S, L, L, L, L, L, L, L, S, S, S, S, N, N, N | 50 | 55 | 710 | [7 empty] | 0 | 243 | 0.74687
6761 | bayview6761 | 68.4, 49.1, 42.5, 52.8, 43.8, 27.0, 79.9, 147.3, 173.3, 183.1, 181.4, 140.2, 147.9, 234.8, 148.9, 149.9, 173.6, 96.4, 87.2, 137.2, 152.2, 121.7, 45.1, 120.4 | N, N, N, N, L, L, S, S, S, S, L, L, L, L, L, L, L, S, S, S, S, N, N, N | 60 | 66 | 710 | [7 empty] | 0 | 240 | 0.75
6762 | bayview6762 | 68.4, 49.1, 42.5, 52.8, 43.8, 27.0, 79.9, 147.3, 173.3, 183.1, 181.4, 140.2, 147.9, 234.8, 148.9, 149.9, 173.6, 96.4, 87.2, 137.2, 152.2, 121.7, 45.1, 120.4 | N, N, N, N, L, L, S, S, S, S, L, L, L, L, L, L, L, S, S, S, S, N, N, N | 70 | 77 | 710 | [7 empty] | 0 | 240 | 0.75
6763 | bayview6763 | 68.4, 49.1, 42.5, 52.8, 43.8, 27.0, 79.9, 147.3, 173.3, 183.1, 181.4, 140.2, 147.9, 234.8, 148.9, 149.9, 173.6, 96.4, 87.2, 137.2, 152.2, 121.7, 45.1, 120.4 | N, N, N, N, L, L, S, S, S, S, L, L, L, L, L, L, L, S, S, S, S, N, N, N | 80 | 88 | 710 | [7 empty] | 0 | 240 | 0.75
6764 | bayview6764 | 68.4, 49.1, 42.5, 52.8, 43.8, 27.0, 79.9, 147.3, 173.3, 183.1, 181.4, 140.2, 147.9, 234.8, 148.9, 149.9, 173.6, 96.4, 87.2, 137.2, 152.2, 121.7, 45.1, 120.4 | N, N, N, N, L, L, S, S, S, S, L, L, L, L, L, L, L, S, S, S, S, N, N, N | 90 | 99 | 710 | [7 empty] | 0 | 217 | 0.77396
6765 | bayview6765 | 68.4, 49.1, 42.5, 52.8, 43.8, 27.0, 79.9, 147.3, 173.3, 183.1, 181.4, 140.2, 147.9, 234.8, 148.9, 149.9, 173.6, 96.4, 87.2, 137.2, 152.2, 121.7, 45.1, 120.4 | N, N, N, N, L, L, S, S, S, S, L, L, L, L, L, L, L, S, S, S, S, N, N, N | 100 | 110 | 710 | [7 empty] | 0 | 143 | 0.85104
6766 | bayview6766 | 68.4, 49.1, 42.5, 52.8, 43.8, 27.0, 79.9, 147.3, 173.3, 183.1, 181.4, 140.2, 147.9, 234.8, 148.9, 149.9, 173.6, 96.4, 87.2, 137.2, 152.2, 121.7, 45.1, 120.4 | N, N, N, N, L, L, S, S, S, S, L, L, L, L, L, L, L, S, S, S, S, N, N, N | 110 | 121 | 710 | [7 empty] | 0 | 88 | 0.90833
6767 | bayview6767 | 68.4, 49.1, 42.5, 52.8, 43.8, 27.0, 79.9, 147.3, 173.3, 183.1, 181.4, 140.2, 147.9, 234.8, 148.9, 149.9, 173.6, 96.4, 87.2, 137.2, 152.2, 121.7, 45.1, 120.4 | N, N, N, N, L, L, S, S, S, S, L, L, L, L, L, L, L, S, S, S, S, N, N, N | 120 | 132 | 710 | [7 empty] | 0 | 41 | 0.95729
6768 | bayview6768 | 68.4, 49.1, 42.5, 52.8, 43.8, 27.0, 79.9, 147.3, 173.3, 183.1, 181.4, 140.2, 147.9, 234.8, 148.9, 149.9, 173.6, 96.4, 87.2, 137.2, 152.2, 121.7, 45.1, 120.4 | N, N, N, N, L, L, S, S, S, S, L, L, L, L, L, L, L, S, S, S, S, N, N, N | 130 | 143 | 710 | [7 empty] | 1 | 0 | 1
6769 | bayview6769 | 68.4, 49.1, 42.5, 52.8, 43.8, 27.0, 79.9, 147.3, 173.3, 183.1, 181.4, 140.2, 147.9, 234.8, 148.9, 149.9, 173.6, 96.4, 87.2, 137.2, 152.2, 121.7, 45.1, 120.4 | N, N, N, N, L, L, S, S, S, S, L, L, L, L, L, L, L, S, S, S, S, N, N, N | 140 | 154 | 710 | [7 empty] | 1 | 0 | 1
6770 | bayview6770 | 68.4, 49.1, 42.5, 52.8, 43.8, 27.0, 79.9, 147.3, 173.3, 183.1, 181.4, 140.2, 147.9, 234.8, 148.9, 149.9, 173.6, 96.4, 87.2, 137.2, 152.2, 121.7, 45.1, 120.4 | N, N, N, N, L, L, S, S, S, S, L, L, L, L, L, L, L, S, S, S, S, N, N, N | 150 | 165 | 710 | [7 empty] | 1 | 0 | 1
6771 | bayview6771 | 68.4, 49.1, 42.5, 52.8, 43.8, 27.0, 79.9, 147.3, 173.3, 183.1, 181.4, 140.2, 147.9, 234.8, 148.9, 149.9, 173.6, 96.4, 87.2, 137.2, 152.2, 121.7, 45.1, 120.4 | N, N, N, N, L, L, S, S, S, S, L, L, L, L, L, L, L, S, S, S, S, N, N, N | 160 | 176 | 710 | [7 empty] | 1 | 0 | 1
6772 | bayview6772 | 68.4, 49.1, 42.5, 52.8, 43.8, 27.0, 79.9, 147.3, 173.3, 183.1, 181.4, 140.2, 147.9, 234.8, 148.9, 149.9, 173.6, 96.4, 87.2, 137.2, 152.2, 121.7, 45.1, 120.4 | N, N, N, N, L, L, S, S, S, S, L, L, L, L, L, L, L, S, S, S, S, N, N, N | 170 | 187 | 710 | [7 empty] | 1 | 0 | 1
6773 | bayview6773 | 68.4, 49.1, 42.5, 52.8, 43.8, 27.0, 79.9, 147.3, 173.3, 183.1, 181.4, 140.2, 147.9, 234.8, 148.9, 149.9, 173.6, 96.4, 87.2, 137.2, 152.2, 121.7, 45.1, 120.4 | N, N, N, N, L, L, S, S, S, S, L, L, L, L, L, L, L, S, S, S, S, N, N, N | 180 | 198 | 710 | [7 empty] | 1 | 0 | 1
6774 | bayview6774 | 68.4, 49.1, 42.5, 52.8, 43.8, 27.0, 79.9, 147.3, 173.3, 183.1, 181.4, 140.2, 147.9, 234.8, 148.9, 149.9, 173.6, 96.4, 87.2, 137.2, 152.2, 121.7, 45.1, 120.4 | N, N, N, N, L, L, S, S, S, S, L, L, L, L, L, L, L, S, S, S, S, N, N, N | 190 | 209 | 710 | [7 empty] | 1 | 0 | 1
6775 | bayview6775 | 68.4, 49.1, 42.5, 52.8, 43.8, 27.0, 79.9, 147.3, 173.3, 183.1, 181.4, 140.2, 147.9, 234.8, 148.9, 149.9, 173.6, 96.4, 87.2, 137.2, 152.2, 121.7, 45.1, 120.4 | N, N, N, N, L, L, S, S, S, S, L, L, L, L, L, L, L, S, S, S, S, N, N, N | 200 | 220 | 710 | [7 empty] | 1 | 0 | 1
6776 | bayview6776 | 68.4, 49.1, 42.5, 52.8, 43.8, 27.0, 79.9, 147.3, 173.3, 183.1, 181.4, 140.2, 147.9, 234.8, 148.9, 149.9, 173.6, 96.4, 87.2, 137.2, 152.2, 121.7, 45.1, 120.4 | N, N, N, N, L, L, S, S, S, S, L, L, L, L, L, L, L, S, S, S, S, N, N, N | 210 | 231 | 710 | [7 empty] | 1 | 0 | 1
6777 | bayview6777 | 68.4, 49.1, 42.5, 52.8, 43.8, 27.0, 79.9, 147.3, 173.3, 183.1, 181.4, 140.2, 147.9, 234.8, 148.9, 149.9, 173.6, 96.4, 87.2, 137.2, 152.2, 121.7, 45.1, 120.4 | N, N, N, N, L, L, S, S, S, S, L, L, L, L, L, L, L, S, S, S, S, N, N, N | 220 | 242 | 710 | [7 empty] | 1 | 0 | 1
6778 | bayview6778 | 68.4, 49.1, 42.5, 52.8, 43.8, 27.0, 79.9, 147.3, 173.3, 183.1, 181.4, 140.2, 147.9, 234.8, 148.9, 149.9, 173.6, 96.4, 87.2, 137.2, 152.2, 121.7, 45.1, 120.4 | N, N, N, N, L, L, S, S, S, S, L, L, L, L, L, L, L, S, S, S, S, N, N, N | 230 | 253 | 710 | [7 empty] | 1 | 0 | 1
6779 | bayview6779 | 68.4, 49.1, 42.5, 52.8, 43.8, 27.0, 79.9, 147.3, 173.3, 183.1, 181.4, 140.2, 147.9, 234.8, 148.9, 149.9, 173.6, 96.4, 87.2, 137.2, 152.2, 121.7, 45.1, 120.4 | N, N, N, N, L, L, S, S, S, S, L, L, L, L, L, L, L, S, S, S, S, N, N, N | 240 | 264 | 710 | [7 empty] | 1 | 0 | 1
6780 | bayview6780 | 68.4, 49.1, 42.5, 52.8, 43.8, 27.0, 79.9, 147.3, 173.3, 183.1, 181.4, 140.2, 147.9, 234.8, 148.9, 149.9, 173.6, 96.4, 87.2, 137.2, 152.2, 121.7, 45.1, 120.4 | N, N, N, N, L, L, S, S, S, S, L, L, L, L, L, L, L, S, S, S, S, N, N, N | 250 | 275 | 710 | [7 empty] | 1 | 0 | 1
6781 | bayview6781 | 68.4, 49.1, 42.5, 52.8, 43.8, 27.0, 79.9, 147.3, 173.3, 183.1, 181.4, 140.2, 147.9, 234.8, 148.9, 149.9, 173.6, 96.4, 87.2, 137.2, 152.2, 121.7, 45.1, 120.4 | N, N, N, N, L, L, S, S, S, S, L, L, L, L, L, L, L, S, S, S, S, N, N, N | 260 | 286 | 710 | [7 empty] | 1 | 0 | 1
6782 | bayview6782 | 68.4, 49.1, 42.5, 52.8, 43.8, 27.0, 79.9, 147.3, 173.3, 183.1, 181.4, 140.2, 147.9, 234.8, 148.9, 149.9, 173.6, 96.4, 87.2, 137.2, 152.2, 121.7, 45.1, 120.4 | N, N, N, N, L, L, S, S, S, S, L, L, L, L, L, L, L, S, S, S, S, N, N, N | 270 | 297 | 710 | [7 empty] | 1 | 0 | 1
6783 | bayview6783 | 68.4, 49.1, 42.5, 52.8, 43.8, 27.0, 79.9, 147.3, 173.3, 183.1, 181.4, 140.2, 147.9, 234.8, 148.9, 149.9, 173.6, 96.4, 87.2, 137.2, 152.2, 121.7, 45.1, 120.4 | N, N, N, N, L, L, S, S, S, S, L, L, L, L, L, L, L, S, S, S, S, N, N, N | 280 | 308 | 710 | [7 empty] | 1 | 0 | 1
6784 | bayview6784 | 68.4, 49.1, 42.5, 52.8, 43.8, 27.0, 79.9, 147.3, 173.3, 183.1, 181.4, 140.2, 147.9, 234.8, 148.9, 149.9, 173.6, 96.4, 87.2, 137.2, 152.2, 121.7, 45.1, 120.4 | N, N, N, N, L, L, S, S, S, S, L, L, L, L, L, L, L, S, S, S, S, N, N, N | 290 | 319 | 710 | [7 empty] | 1 | 0 | 1
6785 | bayview6785 | 68.4, 49.1, 42.5, 52.8, 43.8, 27.0, 79.9, 147.3, 173.3, 183.1, 181.4, 140.2, 147.9, 234.8, 148.9, 149.9, 173.6, 96.4, 87.2, 137.2, 152.2, 121.7, 45.1, 120.4 | N, N, N, N, L, L, S, S, S, S, L, L, L, L, L, L, L, S, S, S, S, N, N, N | 300 | 330 | 710 | [7 empty] | 1 | 0 | 1
6786 | bayview6786 | 68.4, 49.1, 42.5, 52.8, 43.8, 27.0, 79.9, 147.3, 173.3, 183.1, 181.4, 140.2, 147.9, 234.8, 148.9, 149.9, 173.6, 96.4, 87.2, 137.2, 152.2, 121.7, 45.1, 120.4 | N, N, N, N, L, L, S, S, S, S, L, L, L, L, L, L, L, S, S, S, S, N, N, N | 50 | 55 | 740 | [7 empty] | 0 | 240 | 0.75
6787 | bayview6787 | 68.4, 49.1, 42.5, 52.8, 43.8, 27.0, 79.9, 147.3, 173.3, 183.1, 181.4, 140.2, 147.9, 234.8, 148.9, 149.9, 173.6, 96.4, 87.2, 137.2, 152.2, 121.7, 45.1, 120.4 | N, N, N, N, L, L, S, S, S, S, L, L, L, L, L, L, L, S, S, S, S, N, N, N | 60 | 66 | 740 | [7 empty] | 0 | 240 | 0.75
6788 | bayview6788 | 68.4, 49.1, 42.5, 52.8, 43.8, 27.0, 79.9, 147.3, 173.3, 183.1, 181.4, 140.2, 147.9, 234.8, 148.9, 149.9, 173.6, 96.4, 87.2, 137.2, 152.2, 121.7, 45.1, 120.4 | N, N, N, N, L, L, S, S, S, S, L, L, L, L, L, L, L, S, S, S, S, N, N, N | 70 | 77 | 740 | [7 empty] | 0 | 240 | 0.75
6789 | bayview6789 | 68.4, 49.1, 42.5, 52.8, 43.8, 27.0, 79.9, 147.3, 173.3, 183.1, 181.4, 140.2, 147.9, 234.8, 148.9, 149.9, 173.6, 96.4, 87.2, 137.2, 152.2, 121.7, 45.1, 120.4 | N, N, N, N, L, L, S, S, S, S, L, L, L, L, L, L, L, S, S, S, S, N, N, N | 80 | 88 | 740 | [7 empty] | 0 | 240 | 0.75
6790 | bayview6790 | 68.4, 49.1, 42.5, 52.8, 43.8, 27.0, 79.9, 147.3, 173.3, 183.1, 181.4, 140.2, 147.9, 234.8, 148.9, 149.9, 173.6, 96.4, 87.2, 137.2, 152.2, 121.7, 45.1, 120.4 | N, N, N, N, L, L, S, S, S, S, L, L, L, L, L, L, L, S, S, S, S, N, N, N | 90 | 99 | 740 | [7 empty] | 0 | 198 | 0.79375
6791 | bayview6791 | 68.4, 49.1, 42.5, 52.8, 43.8, 27.0, 79.9, 147.3, 173.3, 183.1, 181.4, 140.2, 147.9, 234.8, 148.9, 149.9, 173.6, 96.4, 87.2, 137.2, 152.2, 121.7, 45.1, 120.4 | N, N, N, N, L, L, S, S, S, S, L, L, L, L, L, L, L, S, S, S, S, N, N, N | 100 | 110 | 740 | [7 empty] | 0 | 123 | 0.87187
6792 | bayview6792 | 68.4, 49.1, 42.5, 52.8, 43.8, 27.0, 79.9, 147.3, 173.3, 183.1, 181.4, 140.2, 147.9, 234.8, 148.9, 149.9, 173.6, 96.4, 87.2, 137.2, 152.2, 121.7, 45.1, 120.4 | N, N, N, N, L, L, S, S, S, S, L, L, L, L, L, L, L, S, S, S, S, N, N, N | 110 | 121 | 740 | [7 empty] | 0 | 75 | 0.92188
6793 | bayview6793 | 68.4, 49.1, 42.5, 52.8, 43.8, 27.0, 79.9, 147.3, 173.3, 183.1, 181.4, 140.2, 147.9, 234.8, 148.9, 149.9, 173.6, 96.4, 87.2, 137.2, 152.2, 121.7, 45.1, 120.4 | N, N, N, N, L, L, S, S, S, S, L, L, L, L, L, L, L, S, S, S, S, N, N, N | 120 | 132 | 740 | [7 empty] | 0 | 29 | 0.96979
6794 | bayview6794 | 68.4, 49.1, 42.5, 52.8, 43.8, 27.0, 79.9, 147.3, 173.3, 183.1, 181.4, 140.2, 147.9, 234.8, 148.9, 149.9, 173.6, 96.4, 87.2, 137.2, 152.2, 121.7, 45.1, 120.4 | N, N, N, N, L, L, S, S, S, S, L, L, L, L, L, L, L, S, S, S, S, N, N, N | 130 | 143 | 740 | [7 empty] | 1 | 0 | 1
6795 | bayview6795 | 68.4, 49.1, 42.5, 52.8, 43.8, 27.0, 79.9, 147.3, 173.3, 183.1, 181.4, 140.2, 147.9, 234.8, 148.9, 149.9, 173.6, 96.4, 87.2, 137.2, 152.2, 121.7, 45.1, 120.4 | N, N, N, N, L, L, S, S, S, S, L, L, L, L, L, L, L, S, S, S, S, N, N, N | 140 | 154 | 740 | [7 empty] | 1 | 0 | 1
6796 | bayview6796 | 68.4, 49.1, 42.5, 52.8, 43.8, 27.0, 79.9, 147.3, 173.3, 183.1, 181.4, 140.2, 147.9, 234.8, 148.9, 149.9, 173.6, 96.4, 87.2, 137.2, 152.2, 121.7, 45.1, 120.4 | N, N, N, N, L, L, S, S, S, S, L, L, L, L, L, L, L, S, S, S, S, N, N, N | 150 | 165 | 740 | [7 empty] | 1 | 0 | 1
6797 | bayview6797 | 68.4, 49.1, 42.5, 52.8, 43.8, 27.0, 79.9, 147.3, 173.3, 183.1, 181.4, 140.2, 147.9, 234.8, 148.9, 149.9, 173.6, 96.4, 87.2, 137.2, 152.2, 121.7, 45.1, 120.4 | N, N, N, N, L, L, S, S, S, S, L, L, L, L, L, L, L, S, S, S, S, N, N, N | 160 | 176 | 740 | [7 empty] | 1 | 0 | 1
6798 | bayview6798 | 68.4, 49.1, 42.5, 52.8, 43.8, 27.0, 79.9, 147.3, 173.3, 183.1, 181.4, 140.2, 147.9, 234.8, 148.9, 149.9, 173.6, 96.4, 87.2, 137.2, 152.2, 121.7, 45.1, 120.4 | N, N, N, N, L, L, S, S, S, S, L, L, L, L, L, L, L, S, S, S, S, N, N, N | 170 | 187 | 740 | [7 empty] | 1 | 0 | 1
6799 | bayview6799 | 68.4, 49.1, 42.5, 52.8, 43.8, 27.0, 79.9, 147.3, 173.3, 183.1, 181.4, 140.2, 147.9, 234.8, 148.9, 149.9, 173.6, 96.4, 87.2, 137.2, 152.2, 121.7, 45.1, 120.4 | N, N, N, N, L, L, S, S, S, S, L, L, L, L, L, L, L, S, S, S, S, N, N, N | 180 | 198 | 740 | [7 empty] | 1 | 0 | 1
6800 | bayview6800 | 68.4, 49.1, 42.5, 52.8, 43.8, 27.0, 79.9, 147.3, 173.3, 183.1, 181.4, 140.2, 147.9, 234.8, 148.9, 149.9, 173.6, 96.4, 87.2, 137.2, 152.2, 121.7, 45.1, 120.4 | N, N, N, N, L, L, S, S, S, S, L, L, L, L, L, L, L, S, S, S, S, N, N, N | 190 | 209 | 740 | [7 empty] | 1 | 0 | 1
6801 | bayview6801 | 68.4, 49.1, 42.5, 52.8, 43.8, 27.0, 79.9, 147.3, 173.3, 183.1, 181.4, 140.2, 147.9, 234.8, 148.9, 149.9, 173.6, 96.4, 87.2, 137.2, 152.2, 121.7, 45.1, 120.4 | N, N, N, N, L, L, S, S, S, S, L, L, L, L, L, L, L, S, S, S, S, N, N, N | 200 | 220 | 740 | [7 empty] | 1 | 0 | 1
6802 | bayview6802 | 68.4, 49.1, 42.5, 52.8, 43.8, 27.0, 79.9, 147.3, 173.3, 183.1, 181.4, 140.2, 147.9, 234.8, 148.9, 149.9, 173.6, 96.4, 87.2, 137.2, 152.2, 121.7, 45.1, 120.4 | N, N, N, N, L, L, S, S, S, S, L, L, L, L, L, L, L, S, S, S, S, N, N, N | 210 | 231 | 740 | [7 empty] | 1 | 0 | 1
6803 | bayview6803 | 68.4, 49.1, 42.5, 52.8, 43.8, 27.0, 79.9, 147.3, 173.3, 183.1, 181.4, 140.2, 147.9, 234.8, 148.9, 149.9, 173.6, 96.4, 87.2, 137.2, 152.2, 121.7, 45.1, 120.4 | N, N, N, N, L, L, S, S, S, S, L, L, L, L, L, L, L, S, S, S, S, N, N, N | 220 | 242 | 740 | [7 empty] | 1 | 0 | 1
6804 | bayview6804 | 68.4, 49.1, 42.5, 52.8, 43.8, 27.0, 79.9, 147.3, 173.3, 183.1, 181.4, 140.2, 147.9, 234.8, 148.9, 149.9, 173.6, 96.4, 87.2, 137.2, 152.2, 121.7, 45.1, 120.4 | N, N, N, N, L, L, S, S, S, S, L, L, L, L, L, L, L, S, S, S, S, N, N, N | 230 | 253 | 740 | [7 empty] | 1 | 0 | 1
6805 | bayview6805 | 68.4, 49.1, 42.5, 52.8, 43.8, 27.0, 79.9, 147.3, 173.3, 183.1, 181.4, 140.2, 147.9, 234.8, 148.9, 149.9, 173.6, 96.4, 87.2, 137.2, 152.2, 121.7, 45.1, 120.4 | N, N, N, N, L, L, S, S, S, S, L, L, L, L, L, L, L, S, S, S, S, N, N, N | 240 | 264 | 740 | [7 empty] | 1 | 0 | 1
6806 | bayview6806 | 68.4, 49.1, 42.5, 52.8, 43.8, 27.0, 79.9, 147.3, 173.3, 183.1, 181.4, 140.2, 147.9, 234.8, 148.9, 149.9, 173.6, 96.4, 87.2, 137.2, 152.2, 121.7, 45.1, 120.4 | N, N, N, N, L, L, S, S, S, S, L, L, L, L, L, L, L, S, S, S, S, N, N, N | 250 | 275 | 740 | [7 empty] | 1 | 0 | 1
6807 | bayview6807 | 68.4, 49.1, 42.5, 52.8, 43.8, 27.0, 79.9, 147.3, 173.3, 183.1, 181.4, 140.2, 147.9, 234.8, 148.9, 149.9, 173.6, 96.4, 87.2, 137.2, 152.2, 121.7, 45.1, 120.4 | N, N, N, N, L, L, S, S, S, S, L, L, L, L, L, L, L, S, S, S, S, N, N, N | 260 | 286 | 740 | [7 empty] | 1 | 0 | 1
6808 | bayview6808 | 68.4, 49.1, 42.5, 52.8, 43.8, 27.0, 79.9, 147.3, 173.3, 183.1, 181.4, 140.2, 147.9, 234.8, 148.9, 149.9, 173.6, 96.4, 87.2, 137.2, 152.2, 121.7, 45.1, 120.4 | N, N, N, N, L, L, S, S, S, S, L, L, L, L, L, L, L, S, S, S, S, N, N, N | 270 | 297 | 740 | [7 empty] | 1 | 0 | 1
6809 | bayview6809 | 68.4, 49.1, 42.5, 52.8, 43.8, 27.0, 79.9, 147.3, 173.3, 183.1, 181.4, 140.2, 147.9, 234.8, 148.9, 149.9, 173.6, 96.4, 87.2, 137.2, 152.2, 121.7, 45.1, 120.4 | N, N, N, N, L, L, S, S, S, S, L, L, L, L, L, L, L, S, S, S, S, N, N, N | 280 | 308 | 740 | [7 empty] | 1 | 0 | 1
6810 | bayview6810 | 68.4, 49.1, 42.5, 52.8, 43.8, 27.0, 79.9, 147.3, 173.3, 183.1, 181.4, 140.2, 147.9, 234.8, 148.9, 149.9, 173.6, 96.4, 87.2, 137.2, 152.2, 121.7, 45.1, 120.4 | N, N, N, N, L, L, S, S, S, S, L, L, L, L, L, L, L, S, S, S, S, N, N, N | 290 | 319 | 740 | [7 empty] | 1 | 0 | 1
6811 | bayview6811 | 68.4, 49.1, 42.5, 52.8, 43.8, 27.0, 79.9, 147.3, 173.3, 183.1, 181.4, 140.2, 147.9, 234.8, 148.9, 149.9, 173.6, 96.4, 87.2, 137.2, 152.2, 121.7, 45.1, 120.4 | N, N, N, N, L, L, S, S, S, S, L, L, L, L, L, L, L, S, S, S, S, N, N, N | 300 | 330 | 740 | [7 empty] | 1 | 0 | 1
6812 | bayview6812 | 68.4, 49.1, 42.5, 52.8, 43.8, 27.0, 79.9, 147.3, 173.3, 183.1, 181.4, 140.2, 147.9, 234.8, 148.9, 149.9, 173.6, 96.4, 87.2, 137.2, 152.2, 121.7, 45.1, 120.4 | N, N, N, N, L, L, S, S, S, S, L, L, L, L, L, L, L, S, S, S, S, N, N, N | 50 | 55 | 770 | [7 empty] | 0 | 240 | 0.75
6813 | bayview6813 | 68.4, 49.1, 42.5, 52.8, 43.8, 27.0, 79.9, 147.3, 173.3, 183.1, 181.4, 140.2, 147.9, 234.8, 148.9, 149.9, 173.6, 96.4, 87.2, 137.2, 152.2, 121.7, 45.1, 120.4 | N, N, N, N, L, L, S, S, S, S, L, L, L, L, L, L, L, S, S, S, S, N, N, N | 60 | 66 | 770 | [7 empty] | 0 | 240 | 0.75
6814 | bayview6814 | 68.4, 49.1, 42.5, 52.8, 43.8, 27.0, 79.9, 147.3, 173.3, 183.1, 181.4, 140.2, 147.9, 234.8, 148.9, 149.9, 173.6, 96.4, 87.2, 137.2, 152.2, 121.7, 45.1, 120.4 | N, N, N, N, L, L, S, S, S, S, L, L, L, L, L, L, L, S, S, S, S, N, N, N | 70 | 77 | 770 | [7 empty] | 0 | 240 | 0.75
6815 | bayview6815 | 68.4, 49.1, 42.5, 52.8, 43.8, 27.0, 79.9, 147.3, 173.3, 183.1, 181.4, 140.2, 147.9, 234.8, 148.9, 149.9, 173.6, 96.4, 87.2, 137.2, 152.2, 121.7, 45.1, 120.4 | N, N, N, N, L, L, S, S, S, S, L, L, L, L, L, L, L, S, S, S, S, N, N, N | 80 | 88 | 770 | [7 empty] | 0 | 240 | 0.75
6816 | bayview6816 | 68.4, 49.1, 42.5, 52.8, 43.8, 27.0, 79.9, 147.3, 173.3, 183.1, 181.4, 140.2, 147.9, 234.8, 148.9, 149.9, 173.6, 96.4, 87.2, 137.2, 152.2, 121.7, 45.1, 120.4 | N, N, N, N, L, L, S, S, S, S, L, L, L, L, L, L, L, S, S, S, S, N, N, N | 90 | 99 | 770 | [7 empty] | 0 | 179 | 0.81354
6817 | bayview6817 | 68.4, 49.1, 42.5, 52.8, 43.8, 27.0, 79.9, 147.3, 173.3, 183.1, 181.4, 140.2, 147.9, 234.8, 148.9, 149.9, 173.6, 96.4, 87.2, 137.2, 152.2, 121.7, 45.1, 120.4 | N, N, N, N, L, L, S, S, S, S, L, L, L, L, L, L, L, S, S, S, S, N, N, N | 100 | 110 | 770 | [7 empty] | 0 | 109 | 0.88646
6818 | bayview6818 | 68.4, 49.1, 42.5, 52.8, 43.8, 27.0, 79.9, 147.3, 173.3, 183.1, 181.4, 140.2, 147.9, 234.8, 148.9, 149.9, 173.6, 96.4, 87.2, 137.2, 152.2, 121.7, 45.1, 120.4 | N, N, N, N, L, L, S, S, S, S, L, L, L, L, L, L, L, S, S, S, S, N, N, N | 110 | 121 | 770 | [7 empty] | 0 | 61 | 0.93646
6819 | bayview6819 | 68.4, 49.1, 42.5, 52.8, 43.8, 27.0, 79.9, 147.3, 173.3, 183.1, 181.4, 140.2, 147.9, 234.8, 148.9, 149.9, 173.6, 96.4, 87.2, 137.2, 152.2, 121.7, 45.1, 120.4 | N, N, N, N, L, L, S, S, S, S, L, L, L, L, L, L, L, S, S, S, S, N, N, N | 120 | 132 | 770 | [7 empty] | 0 | 17 | 0.98229
6820 | bayview6820 | 68.4, 49.1, 42.5, 52.8, 43.8, 27.0, 79.9, 147.3, 173.3, 183.1, 181.4, 140.2, 147.9, 234.8, 148.9, 149.9, 173.6, 96.4, 87.2, 137.2, 152.2, 121.7, 45.1, 120.4 | N, N, N, N, L, L, S, S, S, S, L, L, L, L, L, L, L, S, S, S, S, N, N, N | 130 | 143 | 770 | [7 empty] | 1 | 0 | 1
6821 | bayview6821 | 68.4, 49.1, 42.5, 52.8, 43.8, 27.0, 79.9, 147.3, 173.3, 183.1, 181.4, 140.2, 147.9, 234.8, 148.9, 149.9, 173.6, 96.4, 87.2, 137.2, 152.2, 121.7, 45.1, 120.4 | N, N, N, N, L, L, S, S, S, S, L, L, L, L, L, L, L, S, S, S, S, N, N, N | 140 | 154 | 770 | [7 empty] | 1 | 0 | 1
6822 | bayview6822 | 68.4, 49.1, 42.5, 52.8, 43.8, 27.0, 79.9, 147.3, 173.3, 183.1, 181.4, 140.2, 147.9, 234.8, 148.9, 149.9, 173.6, 96.4, 87.2, 137.2, 152.2, 121.7, 45.1, 120.4 | N, N, N, N, L, L, S, S, S, S, L, L, L, L, L, L, L, S, S, S, S, N, N, N | 150 | 165 | 770 | [7 empty] | 1 | 0 | 1
6823 | bayview6823 | 68.4, 49.1, 42.5, 52.8, 43.8, 27.0, 79.9, 147.3, 173.3, 183.1, 181.4, 140.2, 147.9, 234.8, 148.9, 149.9, 173.6, 96.4, 87.2, 137.2, 152.2, 121.7, 45.1, 120.4 | N, N, N, N, L, L, S, S, S, S, L, L, L, L, L, L, L, S, S, S, S, N, N, N | 160 | 176 | 770 | [7 empty] | 1 | 0 | 1
6824 | bayview6824 | 68.4, 49.1, 42.5, 52.8, 43.8, 27.0, 79.9, 147.3, 173.3, 183.1, 181.4, 140.2, 147.9, 234.8, 148.9, 149.9, 173.6, 96.4, 87.2, 137.2, 152.2, 121.7, 45.1, 120.4 | N, N, N, N, L, L, S, S, S, S, L, L, L, L, L, L, L, S, S, S, S, N, N, N | 170 | 187 | 770 | [7 empty] | 1 | 0 | 1
6825 | bayview6825 | 68.4, 49.1, 42.5, 52.8, 43.8, 27.0, 79.9, 147.3, 173.3, 183.1, 181.4, 140.2, 147.9, 234.8, 148.9, 149.9, 173.6, 96.4, 87.2, 137.2, 152.2, 121.7, 45.1, 120.4 | N, N, N, N, L, L, S, S, S, S, L, L, L, L, L, L, L, S, S, S, S, N, N, N | 180 | 198 | 770 | [7 empty] | 1 | 0 | 1
6826 | bayview6826 | 68.4, 49.1, 42.5, 52.8, 43.8, 27.0, 79.9, 147.3, 173.3, 183.1, 181.4, 140.2, 147.9, 234.8, 148.9, 149.9, 173.6, 96.4, 87.2, 137.2, 152.2, 121.7, 45.1, 120.4 | N, N, N, N, L, L, S, S, S, S, L, L, L, L, L, L, L, S, S, S, S, N, N, N | 190 | 209 | 770 | [7 empty] | 1 | 0 | 1
6827 | bayview6827 | 68.4, 49.1, 42.5, 52.8, 43.8, 27.0, 79.9, 147.3, 173.3, 183.1, 181.4, 140.2, 147.9, 234.8, 148.9, 149.9, 173.6, 96.4, 87.2, 137.2, 152.2, 121.7, 45.1, 120.4 | N, N, N, N, L, L, S, S, S, S, L, L, L, L, L, L, L, S, S, S, S, N, N, N | 200 | 220 | 770 | [7 empty] | 1 | 0 | 1
6828 | bayview6828 | 68.4, 49.1, 42.5, 52.8, 43.8, 27.0, 79.9, 147.3, 173.3, 183.1, 181.4, 140.2, 147.9, 234.8, 148.9, 149.9, 173.6, 96.4, 87.2, 137.2, 152.2, 121.7, 45.1, 120.4 | N, N, N, N, L, L, S, S, S, S, L, L, L, L, L, L, L, S, S, S, S, N, N, N | 210 | 231 | 770 | [7 empty] | 1 | 0 | 1
6829 | bayview6829 | 68.4, 49.1, 42.5, 52.8, 43.8, 27.0, 79.9, 147.3, 173.3, 183.1, 181.4, 140.2, 147.9, 234.8, 148.9, 149.9, 173.6, 96.4, 87.2, 137.2, 152.2, 121.7, 45.1, 120.4 | N, N, N, N, L, L, S, S, S, S, L, L, L, L, L, L, L, S, S, S, S, N, N, N | 220 | 242 | 770 | [7 empty] | 1 | 0 | 1
6830 | bayview6830 | 68.4, 49.1, 42.5, 52.8, 43.8, 27.0, 79.9, 147.3, 173.3, 183.1, 181.4, 140.2, 147.9, 234.8, 148.9, 149.9, 173.6, 96.4, 87.2, 137.2, 152.2, 121.7, 45.1, 120.4 | N, N, N, N, L, L, S, S, S, S, L, L, L, L, L, L, L, S, S, S, S, N, N, N | 230 | 253 | 770 | [7 empty] | 1 | 0 | 1
6831 | bayview6831 | 68.4, 49.1, 42.5, 52.8, 43.8, 27.0, 79.9, 147.3, 173.3, 183.1, 181.4, 140.2, 147.9, 234.8, 148.9, 149.9, 173.6, 96.4, 87.2, 137.2, 152.2, 121.7, 45.1, 120.4 | N, N, N, N, L, L, S, S, S, S, L, L, L, L, L, L, L, S, S, S, S, N, N, N | 240 | 264 | 770 | [7 empty] | 1 | 0 | 1
6832 | bayview6832 | 68.4, 49.1, 42.5, 52.8, 43.8, 27.0, 79.9, 147.3, 173.3, 183.1, 181.4, 140.2, 147.9, 234.8, 148.9, 149.9, 173.6, 96.4, 87.2, 137.2, 152.2, 121.7, 45.1, 120.4 | N, N, N, N, L, L, S, S, S, S, L, L, L, L, L, L, L, S, S, S, S, N, N, N | 250 | 275 | 770 | [7 empty] | 1 | 0 | 1
6833 | bayview6833 | 68.4, 49.1, 42.5, 52.8, 43.8, 27.0, 79.9, 147.3, 173.3, 183.1, 181.4, 140.2, 147.9, 234.8, 148.9, 149.9, 173.6, 96.4, 87.2, 137.2, 152.2, 121.7, 45.1, 120.4 | N, N, N, N, L, L, S, S, S, S, L, L, L, L, L, L, L, S, S, S, S, N, N, N | 260 | 286 | 770 | [7 empty] | 1 | 0 | 1
6834 | bayview6834 | 68.4, 49.1, 42.5, 52.8, 43.8, 27.0, 79.9, 147.3, 173.3, 183.1, 181.4, 140.2, 147.9, 234.8, 148.9, 149.9, 173.6, 96.4, 87.2, 137.2, 152.2, 121.7, 45.1, 120.4 | N, N, N, N, L, L, S, S, S, S, L, L, L, L, L, L, L, S, S, S, S, N, N, N | 270 | 297 | 770 | [7 empty] | 1 | 0 | 1
6835 | bayview6835 | 68.4, 49.1, 42.5, 52.8, 43.8, 27.0, 79.9, 147.3, 173.3, 183.1, 181.4, 140.2, 147.9, 234.8, 148.9, 149.9, 173.6, 96.4, 87.2, 137.2, 152.2, 121.7, 45.1, 120.4 | N, N, N, N, L, L, S, S, S, S, L, L, L, L, L, L, L, S, S, S, S, N, N, N | 280 | 308 | 770 | [7 empty] | 1 | 0 | 1
6836 | bayview6836 | 68.4, 49.1, 42.5, 52.8, 43.8, 27.0, 79.9, 147.3, 173.3, 183.1, 181.4, 140.2, 147.9, 234.8, 148.9, 149.9, 173.6, 96.4, 87.2, 137.2, 152.2, 121.7, 45.1, 120.4 | N, N, N, N, L, L, S, S, S, S, L, L, L, L, L, L, L, S, S, S, S, N, N, N | 290 | 319 | 770 | [7 empty] | 1 | 0 | 1
6837 | bayview6837 | 68.4, 49.1, 42.5, 52.8, 43.8, 27.0, 79.9, 147.3, 173.3, 183.1, 181.4, 140.2, 147.9, 234.8, 148.9, 149.9, 173.6, 96.4, 87.2, 137.2, 152.2, 121.7, 45.1, 120.4 | N, N, N, N, L, L, S, S, S, S, L, L, L, L, L, L, L, S, S, S, S, N, N, N | 300 | 330 | 770 | [7 empty] | 1 | 0 | 1
6838 | bayview6838 | 68.4, 49.1, 42.5, 52.8, 43.8, 27.0, 79.9, 147.3, 173.3, 183.1, 181.4, 140.2, 147.9, 234.8, 148.9, 149.9, 173.6, 96.4, 87.2, 137.2, 152.2, 121.7, 45.1, 120.4 | N, N, N, N, L, L, S, S, S, S, L, L, L, L, L, L, L, S, S, S, S, N, N, N | 50 | 55 | 800 | [7 empty] | 0 | 240 | 0.75
6839 | bayview6839 | 68.4, 49.1, 42.5, 52.8, 43.8, 27.0, 79.9, 147.3, 173.3, 183.1, 181.4, 140.2, 147.9, 234.8, 148.9, 149.9, 173.6, 96.4, 87.2, 137.2, 152.2, 121.7, 45.1, 120.4 | N, N, N, N, L, L, S, S, S, S, L, L, L, L, L, L, L, S, S, S, S, N, N, N | 60 | 66 | 800 | [7 empty] | 0 | 240 | 0.75
6840 | bayview6840 | 68.4, 49.1, 42.5, 52.8, 43.8, 27.0, 79.9, 147.3, 173.3, 183.1, 181.4, 140.2, 147.9, 234.8, 148.9, 149.9, 173.6, 96.4, 87.2, 137.2, 152.2, 121.7, 45.1, 120.4 | N, N, N, N, L, L, S, S, S, S, L, L, L, L, L, L, L, S, S, S, S, N, N, N | 70 | 77 | 800 | [7 empty] | 0 | 240 | 0.75
6841 | bayview6841 | 68.4, 49.1, 42.5, 52.8, 43.8, 27.0, 79.9, 147.3, 173.3, 183.1, 181.4, 140.2, 147.9, 234.8, 148.9, 149.9, 173.6, 96.4, 87.2, 137.2, 152.2, 121.7, 45.1, 120.4 | N, N, N, N, L, L, S, S, S, S, L, L, L, L, L, L, L, S, S, S, S, N, N, N | 80 | 88 | 800 | [7 empty] | 0 | 240 | 0.75
6842 | bayview6842 | 68.4, 49.1, 42.5, 52.8, 43.8, 27.0, 79.9, 147.3, 173.3, 183.1, 181.4, 140.2, 147.9, 234.8, 148.9, 149.9, 173.6, 96.4, 87.2, 137.2, 152.2, 121.7, 45.1, 120.4 | N, N, N, N, L, L, S, S, S, S, L, L, L, L, L, L, L, S, S, S, S, N, N, N | 90 | 99 | 800 | [7 empty] | 0 | 158 | 0.83542
6843 | bayview6843 | 68.4, 49.1, 42.5, 52.8, 43.8, 27.0, 79.9, 147.3, 173.3, 183.1, 181.4, 140.2, 147.9, 234.8, 148.9, 149.9, 173.6, 96.4, 87.2, 137.2, 152.2, 121.7, 45.1, 120.4 | N, N, N, N, L, L, S, S, S, S, L, L, L, L, L, L, L, S, S, S, S, N, N, N | 100 | 110 | 800 | [7 empty] | 0 | 96 | 0.9
6844 | bayview6844 | 68.4, 49.1, 42.5, 52.8, 43.8, 27.0, 79.9, 147.3, 173.3, 183.1, 181.4, 140.2, 147.9, 234.8, 148.9, 149.9, 173.6, 96.4, 87.2, 137.2, 152.2, 121.7, 45.1, 120.4 | N, N, N, N, L, L, S, S, S, S, L, L, L, L, L, L, L, S, S, S, S, N, N, N | 110 | 121 | 800 | [7 empty] | 0 | 49 | 0.94896
6845 | bayview6845 | 68.4, 49.1, 42.5, 52.8, 43.8, 27.0, 79.9, 147.3, 173.3, 183.1, 181.4, 140.2, 147.9, 234.8, 148.9, 149.9, 173.6, 96.4, 87.2, 137.2, 152.2, 121.7, 45.1, 120.4 | N, N, N, N, L, L, S, S, S, S, L, L, L, L, L, L, L, S, S, S, S, N, N, N | 120 | 132 | 800 | [7 empty] | 0 | 5 | 0.99479
6846 | bayview6846 | 68.4, 49.1, 42.5, 52.8, 43.8, 27.0, 79.9, 147.3, 173.3, 183.1, 181.4, 140.2, 147.9, 234.8, 148.9, 149.9, 173.6, 96.4, 87.2, 137.2, 152.2, 121.7, 45.1, 120.4 | N, N, N, N, L, L, S, S, S, S, L, L, L, L, L, L, L, S, S, S, S, N, N, N | 130 | 143 | 800 | [7 empty] | 1 | 0 | 1
6847 | bayview6847 | 68.4, 49.1, 42.5, 52.8, 43.8, 27.0, 79.9, 147.3, 173.3, 183.1, 181.4, 140.2, 147.9, 234.8, 148.9, 149.9, 173.6, 96.4, 87.2, 137.2, 152.2, 121.7, 45.1, 120.4 | N, N, N, N, L, L, S, S, S, S, L, L, L, L, L, L, L, S, S, S, S, N, N, N | 140 | 154 | 800 | [7 empty] | 1 | 0 | 1
6848 | bayview6848 | 68.4, 49.1, 42.5, 52.8, 43.8, 27.0, 79.9, 147.3, 173.3, 183.1, 181.4, 140.2, 147.9, 234.8, 148.9, 149.9, 173.6, 96.4, 87.2, 137.2, 152.2, 121.7, 45.1, 120.4 | N, N, N, N, L, L, S, S, S, S, L, L, L, L, L, L, L, S, S, S, S, N, N, N | 150 | 165 | 800 | [7 empty] | 1 | 0 | 1
6849 | bayview6849 | 68.4, 49.1, 42.5, 52.8, 43.8, 27.0, 79.9, 147.3, 173.3, 183.1, 181.4, 140.2, 147.9, 234.8, 148.9, 149.9, 173.6, 96.4, 87.2, 137.2, 152.2, 121.7, 45.1, 120.4 | N, N, N, N, L, L, S, S, S, S, L, L, L, L, L, L, L, S, S, S, S, N, N, N | 160 | 176 | 800 | [7 empty] | 1 | 0 | 1
6850 | bayview6850 | 68.4, 49.1, 42.5, 52.8, 43.8, 27.0, 79.9, 147.3, 173.3, 183.1, 181.4, 140.2, 147.9, 234.8, 148.9, 149.9, 173.6, 96.4, 87.2, 137.2, 152.2, 121.7, 45.1, 120.4 | N, N, N, N, L, L, S, S, S, S, L, L, L, L, L, L, L, S, S, S, S, N, N, N | 170 | 187 | 800 | [7 empty] | 1 | 0 | 1
6851 | bayview6851 | 68.4, 49.1, 42.5, 52.8, 43.8, 27.0, 79.9, 147.3, 173.3, 183.1, 181.4, 140.2, 147.9, 234.8, 148.9, 149.9, 173.6, 96.4, 87.2, 137.2, 152.2, 121.7, 45.1, 120.4 | N, N, N, N, L, L, S, S, S, S, L, L, L, L, L, L, L, S, S, S, S, N, N, N | 180 | 198 | 800 | [7 empty] | 1 | 0 | 1
6852 | bayview6852 | 68.4, 49.1, 42.5, 52.8, 43.8, 27.0, 79.9, 147.3, 173.3, 183.1, 181.4, 140.2, 147.9, 234.8, 148.9, 149.9, 173.6, 96.4, 87.2, 137.2, 152.2, 121.7, 45.1, 120.4 | N, N, N, N, L, L, S, S, S, S, L, L, L, L, L, L, L, S, S, S, S, N, N, N | 190 | 209 | 800 | [7 empty] | 1 | 0 | 1
6853 | bayview6853 | 68.4, 49.1, 42.5, 52.8, 43.8, 27.0, 79.9, 147.3, 173.3, 183.1, 181.4, 140.2, 147.9, 234.8, 148.9, 149.9, 173.6, 96.4, 87.2, 137.2, 152.2, 121.7, 45.1, 120.4 | N, N, N, N, L, L, S, S, S, S, L, L, L, L, L, L, L, S, S, S, S, N, N, N | 200 | 220 | 800 | [7 empty] | 1 | 0 | 1
6854 | bayview6854 | 68.4, 49.1, 42.5, 52.8, 43.8, 27.0, 79.9, 147.3, 173.3, 183.1, 181.4, 140.2, 147.9, 234.8, 148.9, 149.9, 173.6, 96.4, 87.2, 137.2, 152.2, 121.7, 45.1, 120.4 | N, N, N, N, L, L, S, S, S, S, L, L, L, L, L, L, L, S, S, S, S, N, N, N | 210 | 231 | 800 | [7 empty] | 1 | 0 | 1
6855 | bayview6855 | 68.4, 49.1, 42.5, 52.8, 43.8, 27.0, 79.9, 147.3, 173.3, 183.1, 181.4, 140.2, 147.9, 234.8, 148.9, 149.9, 173.6, 96.4, 87.2, 137.2, 152.2, 121.7, 45.1, 120.4 | N, N, N, N, L, L, S, S, S, S, L, L, L, L, L, L, L, S, S, S, S, N, N, N | 220 | 242 | 800 | [7 empty] | 1 | 0 | 1
6856 | bayview6856 | 68.4, 49.1, 42.5, 52.8, 43.8, 27.0, 79.9, 147.3, 173.3, 183.1, 181.4, 140.2, 147.9, 234.8, 148.9, 149.9, 173.6, 96.4, 87.2, 137.2, 152.2, 121.7, 45.1, 120.4 | N, N, N, N, L, L, S, S, S, S, L, L, L, L, L, L, L, S, S, S, S, N, N, N | 230 | 253 | 800 | [7 empty] | 1 | 0 | 1
6857 | bayview6857 | 68.4, 49.1, 42.5, 52.8, 43.8, 27.0, 79.9, 147.3, 173.3, 183.1, 181.4, 140.2, 147.9, 234.8, 148.9, 149.9, 173.6, 96.4, 87.2, 137.2, 152.2, 121.7, 45.1, 120.4 | N, N, N, N, L, L, S, S, S, S, L, L, L, L, L, L, L, S, S, S, S, N, N, N | 240 | 264 | 800 | [7 empty] | 1 | 0 | 1
6858 | bayview6858 | 68.4, 49.1, 42.5, 52.8, 43.8, 27.0, 79.9, 147.3, 173.3, 183.1, 181.4, 140.2, 147.9, 234.8, 148.9, 149.9, 173.6, 96.4, 87.2, 137.2, 152.2, 121.7, 45.1, 120.4 | N, N, N, N, L, L, S, S, S, S, L, L, L, L, L, L, L, S, S, S, S, N, N, N | 250 | 275 | 800 | [7 empty] | 1 | 0 | 1
6859 | bayview6859 | 68.4, 49.1, 42.5, 52.8, 43.8, 27.0, 79.9, 147.3, 173.3, 183.1, 181.4, 140.2, 147.9, 234.8, 148.9, 149.9, 173.6, 96.4, 87.2, 137.2, 152.2, 121.7, 45.1, 120.4 | N, N, N, N, L, L, S, S, S, S, L, L, L, L, L, L, L, S, S, S, S, N, N, N | 260 | 286 | 800 | [7 empty] | 1 | 0 | 1
6860 | bayview6860 | 68.4, 49.1, 42.5, 52.8, 43.8, 27.0, 79.9, 147.3, 173.3, 183.1, 181.4, 140.2, 147.9, 234.8, 148.9, 149.9, 173.6, 96.4, 87.2, 137.2, 152.2, 121.7, 45.1, 120.4 | N, N, N, N, L, L, S, S, S, S, L, L, L, L, L, L, L, S, S, S, S, N, N, N | 270 | 297 | 800 | [7 empty] | 1 | 0 | 1
6861 | bayview6861 | 68.4, 49.1, 42.5, 52.8, 43.8, 27.0, 79.9, 147.3, 173.3, 183.1, 181.4, 140.2, 147.9, 234.8, 148.9, 149.9, 173.6, 96.4, 87.2, 137.2, 152.2, 121.7, 45.1, 120.4 | N, N, N, N, L, L, S, S, S, S, L, L, L, L, L, L, L, S, S, S, S, N, N, N | 280 | 308 | 800 | [7 empty] | 1 | 0 | 1
6862 | bayview6862 | 68.4, 49.1, 42.5, 52.8, 43.8, 27.0, 79.9, 147.3, 173.3, 183.1, 181.4, 140.2, 147.9, 234.8, 148.9, 149.9, 173.6, 96.4, 87.2, 137.2, 152.2, 121.7, 45.1, 120.4 | N, N, N, N, L, L, S, S, S, S, L, L, L, L, L, L, L, S, S, S, S, N, N, N | 290 | 319 | 800 | [7 empty] | 1 | 0 | 1
6863 | bayview6863 | 68.4, 49.1, 42.5, 52.8, 43.8, 27.0, 79.9, 147.3, 173.3, 183.1, 181.4, 140.2, 147.9, 234.8, 148.9, 149.9, 173.6, 96.4, 87.2, 137.2, 152.2, 121.7, 45.1, 120.4 | N, N, N, N, L, L, S, S, S, S, L, L, L, L, L, L, L, S, S, S, S, N, N, N | 300 | 330 | 800 | [7 empty] | 1 | 0 | 1
6864 | bayview6864 | 68.4, 49.1, 42.5, 52.8, 43.8, 27.0, 79.9, 147.3, 173.3, 183.1, 181.4, 140.2, 147.9, 234.8, 148.9, 149.9, 173.6, 96.4, 87.2, 137.2, 152.2, 121.7, 45.1, 120.4 | N, N, N, N, L, L, S, S, S, S, L, L, L, L, L, L, L, S, S, S, S, N, N, N | 50 | 55 | 830 | [7 empty] | 0 | 240 | 0.75
6865 | bayview6865 | 68.4, 49.1, 42.5, 52.8, 43.8, 27.0, 79.9, 147.3, 173.3, 183.1, 181.4, 140.2, 147.9, 234.8, 148.9, 149.9, 173.6, 96.4, 87.2, 137.2, 152.2, 121.7, 45.1, 120.4 | N, N, N, N, L, L, S, S, S, S, L, L, L, L, L, L, L, S, S, S, S, N, N, N | 60 | 66 | 830 | [7 empty] | 0 | 240 | 0.75
6866 | bayview6866 | 68.4, 49.1, 42.5, 52.8, 43.8, 27.0, 79.9, 147.3, 173.3, 183.1, 181.4, 140.2, 147.9, 234.8, 148.9, 149.9, 173.6, 96.4, 87.2, 137.2, 152.2, 121.7, 45.1, 120.4 | N, N, N, N, L, L, S, S, S, S, L, L, L, L, L, L, L, S, S, S, S, N, N, N | 70 | 77 | 830 | [7 empty] | 0 | 240 | 0.75
6867 | bayview6867 | 68.4, 49.1, 42.5, 52.8, 43.8, 27.0, 79.9, 147.3, 173.3, 183.1, 181.4, 140.2, 147.9, 234.8, 148.9, 149.9, 173.6, 96.4, 87.2, 137.2, 152.2, 121.7, 45.1, 120.4 | N, N, N, N, L, L, S, S, S, S, L, L, L, L, L, L, L, S, S, S, S, N, N, N | 80 | 88 | 830 | [7 empty] | 0 | 235 | 0.75521
6868 | bayview6868 | 68.4, 49.1, 42.5, 52.8, 43.8, 27.0, 79.9, 147.3, 173.3, 183.1, 181.4, 140.2, 147.9, 234.8, 148.9, 149.9, 173.6, 96.4, 87.2, 137.2, 152.2, 121.7, 45.1, 120.4 | N, N, N, N, L, L, S, S, S, S, L, L, L, L, L, L, L, S, S, S, S, N, N, N | 90 | 99 | 830 | [7 empty] | 0 | 138 | 0.85625
6869 | bayview6869 | 68.4, 49.1, 42.5, 52.8, 43.8, 27.0, 79.9, 147.3, 173.3, 183.1, 181.4, 140.2, 147.9, 234.8, 148.9, 149.9, 173.6, 96.4, 87.2, 137.2, 152.2, 121.7, 45.1, 120.4 | N, N, N, N, L, L, S, S, S, S, L, L, L, L, L, L, L, S, S, S, S, N, N, N | 100 | 110 | 830 | [7 empty] | 0 | 83 | 0.91354
6870 | bayview6870 | 68.4, 49.1, 42.5, 52.8, 43.8, 27.0, 79.9, 147.3, 173.3, 183.1, 181.4, 140.2, 147.9, 234.8, 148.9, 149.9, 173.6, 96.4, 87.2, 137.2, 152.2, 121.7, 45.1, 120.4 | N, N, N, N, L, L, S, S, S, S, L, L, L, L, L, L, L, S, S, S, S, N, N, N | 110 | 121 | 830 | [7 empty] | 0 | 37 | 0.96146
6871 | bayview6871 | 68.4, 49.1, 42.5, 52.8, 43.8, 27.0, 79.9, 147.3, 173.3, 183.1, 181.4, 140.2, 147.9, 234.8, 148.9, 149.9, 173.6, 96.4, 87.2, 137.2, 152.2, 121.7, 45.1, 120.4 | N, N, N, N, L, L, S, S, S, S, L, L, L, L, L, L, L, S, S, S, S, N, N, N | 120 | 132 | 830 | [7 empty] | 1 | 0 | 1
6872 | bayview6872 | 68.4, 49.1, 42.5, 52.8, 43.8, 27.0, 79.9, 147.3, 173.3, 183.1, 181.4, 140.2, 147.9, 234.8, 148.9, 149.9, 173.6, 96.4, 87.2, 137.2, 152.2, 121.7, 45.1, 120.4 | N, N, N, N, L, L, S, S, S, S, L, L, L, L, L, L, L, S, S, S, S, N, N, N | 130 | 143 | 830 | [7 empty] | 1 | 0 | 1
6873 | bayview6873 | 68.4, 49.1, 42.5, 52.8, 43.8, 27.0, 79.9, 147.3, 173.3, 183.1, 181.4, 140.2, 147.9, 234.8, 148.9, 149.9, 173.6, 96.4, 87.2, 137.2, 152.2, 121.7, 45.1, 120.4 | N, N, N, N, L, L, S, S, S, S, L, L, L, L, L, L, L, S, S, S, S, N, N, N | 140 | 154 | 830 | [7 empty] | 1 | 0 | 1
6874 | bayview6874 | 68.4, 49.1, 42.5, 52.8, 43.8, 27.0, 79.9, 147.3, 173.3, 183.1, 181.4, 140.2, 147.9, 234.8, 148.9, 149.9, 173.6, 96.4, 87.2, 137.2, 152.2, 121.7, 45.1, 120.4 | N, N, N, N, L, L, S, S, S, S, L, L, L, L, L, L, L, S, S, S, S, N, N, N | 150 | 165 | 830 | [7 empty] | 1 | 0 | 1
6875 | bayview6875 | 68.4, 49.1, 42.5, 52.8, 43.8, 27.0, 79.9, 147.3, 173.3, 183.1, 181.4, 140.2, 147.9, 234.8, 148.9, 149.9, 173.6, 96.4, 87.2, 137.2, 152.2, 121.7, 45.1, 120.4 | N, N, N, N, L, L, S, S, S, S, L, L, L, L, L, L, L, S, S, S, S, N, N, N | 160 | 176 | 830 | [7 empty] | 1 | 0 | 1
6876 | bayview6876 | 68.4, 49.1, 42.5, 52.8, 43.8, 27.0, 79.9, 147.3, 173.3, 183.1, 181.4, 140.2, 147.9, 234.8, 148.9, 149.9, 173.6, 96.4, 87.2, 137.2, 152.2, 121.7, 45.1, 120.4 | N, N, N, N, L, L, S, S, S, S, L, L, L, L, L, L, L, S, S, S, S, N, N, N | 170 | 187 | 830 | [7 empty] | 1 | 0 | 1
6877 | bayview6877 | 68.4, 49.1, 42.5, 52.8, 43.8, 27.0, 79.9, 147.3, 173.3, 183.1, 181.4, 140.2, 147.9, 234.8, 148.9, 149.9, 173.6, 96.4, 87.2, 137.2, 152.2, 121.7, 45.1, 120.4 | N, N, N, N, L, L, S, S, S, S, L, L, L, L, L, L, L, S, S, S, S, N, N, N | 180 | 198 | 830 | [7 empty] | 1 | 0 | 1
6878 | bayview6878 | 68.4, 49.1, 42.5, 52.8, 43.8, 27.0, 79.9, 147.3, 173.3, 183.1, 181.4, 140.2, 147.9, 234.8, 148.9, 149.9, 173.6, 96.4, 87.2, 137.2, 152.2, 121.7, 45.1, 120.4 | N, N, N, N, L, L, S, S, S, S, L, L, L, L, L, L, L, S, S, S, S, N, N, N | 190 | 209 | 830 | [7 empty] | 1 | 0 | 1
6879 | bayview6879 | 68.4, 49.1, 42.5, 52.8, 43.8, 27.0, 79.9, 147.3, 173.3, 183.1, 181.4, 140.2, 147.9, 234.8, 148.9, 149.9, 173.6, 96.4, 87.2, 137.2, 152.2, 121.7, 45.1, 120.4 | N, N, N, N, L, L, S, S, S, S, L, L, L, L, L, L, L, S, S, S, S, N, N, N | 200 | 220 | 830 | [7 empty] | 1 | 0 | 1
6880 | bayview6880 | 68.4, 49.1, 42.5, 52.8, 43.8, 27.0, 79.9, 147.3, 173.3, 183.1, 181.4, 140.2, 147.9, 234.8, 148.9, 149.9, 173.6, 96.4, 87.2, 137.2, 152.2, 121.7, 45.1, 120.4 | N, N, N, N, L, L, S, S, S, S, L, L, L, L, L, L, L, S, S, S, S, N, N, N | 210 | 231 | 830 | [7 empty] | 1 | 0 | 1
6881 | bayview6881 | 68.4, 49.1, 42.5, 52.8, 43.8, 27.0, 79.9, 147.3, 173.3, 183.1, 181.4, 140.2, 147.9, 234.8, 148.9, 149.9, 173.6, 96.4, 87.2, 137.2, 152.2, 121.7, 45.1, 120.4 | N, N, N, N, L, L, S, S, S, S, L, L, L, L, L, L, L, S, S, S, S, N, N, N | 220 | 242 | 830 | [7 empty] | 1 | 0 | 1
6882 | bayview6882 | 68.4, 49.1, 42.5, 52.8, 43.8, 27.0, 79.9, 147.3, 173.3, 183.1, 181.4, 140.2, 147.9, 234.8, 148.9, 149.9, 173.6, 96.4, 87.2, 137.2, 152.2, 121.7, 45.1, 120.4 | N, N, N, N, L, L, S, S, S, S, L, L, L, L, L, L, L, S, S, S, S, N, N, N | 230 | 253 | 830 | [7 empty] | 1 | 0 | 1
6883 | bayview6883 | 68.4, 49.1, 42.5, 52.8, 43.8, 27.0, 79.9, 147.3, 173.3, 183.1, 181.4, 140.2, 147.9, 234.8, 148.9, 149.9, 173.6, 96.4, 87.2, 137.2, 152.2, 121.7, 45.1, 120.4 | N, N, N, N, L, L, S, S, S, S, L, L, L, L, L, L, L, S, S, S, S, N, N, N | 240 | 264 | 830 | [7 empty] | 1 | 0 | 1
6884 | bayview6884 | 68.4, 49.1, 42.5, 52.8, 43.8, 27.0, 79.9, 147.3, 173.3, 183.1, 181.4, 140.2, 147.9, 234.8, 148.9, 149.9, 173.6, 96.4, 87.2, 137.2, 152.2, 121.7, 45.1, 120.4 | N, N, N, N, L, L, S, S, S, S, L, L, L, L, L, L, L, S, S, S, S, N, N, N | 250 | 275 | 830 | [7 empty] | 1 | 0 | 1
6885 | bayview6885 | 68.4, 49.1, 42.5, 52.8, 43.8, 27.0, 79.9, 147.3, 173.3, 183.1, 181.4, 140.2, 147.9, 234.8, 148.9, 149.9, 173.6, 96.4, 87.2, 137.2, 152.2, 121.7, 45.1, 120.4 | N, N, N, N, L, L, S, S, S, S, L, L, L, L, L, L, L, S, S, S, S, N, N, N | 260 | 286 | 830 | [7 empty] | 1 | 0 | 1
6886 | bayview6886 | 68.4, 49.1, 42.5, 52.8, 43.8, 27.0, 79.9, 147.3, 173.3, 183.1, 181.4, 140.2, 147.9, 234.8, 148.9, 149.9, 173.6, 96.4, 87.2, 137.2, 152.2, 121.7, 45.1, 120.4 | N, N, N, N, L, L, S, S, S, S, L, L, L, L, L, L, L, S, S, S, S, N, N, N | 270 | 297 | 830 | [7 empty] | 1 | 0 | 1
6887 | bayview6887 | 68.4, 49.1, 42.5, 52.8, 43.8, 27.0, 79.9, 147.3, 173.3, 183.1, 181.4, 140.2, 147.9, 234.8, 148.9, 149.9, 173.6, 96.4, 87.2, 137.2, 152.2, 121.7, 45.1, 120.4 | N, N, N, N, L, L, S, S, S, S, L, L, L, L, L, L, L, S, S, S, S, N, N, N | 280 | 308 | 830 | [7 empty] | 1 | 0 | 1
6888 | bayview6888 | 68.4, 49.1, 42.5, 52.8, 43.8, 27.0, 79.9, 147.3, 173.3, 183.1, 181.4, 140.2, 147.9, 234.8, 148.9, 149.9, 173.6, 96.4, 87.2, 137.2, 152.2, 121.7, 45.1, 120.4 | N, N, N, N, L, L, S, S, S, S, L, L, L, L, L, L, L, S, S, S, S, N, N, N | 290 | 319 | 830 | [7 empty] | 1 | 0 | 1
6889 | bayview6889 | 68.4, 49.1, 42.5, 52.8, 43.8, 27.0, 79.9, 147.3, 173.3, 183.1, 181.4, 140.2, 147.9, 234.8, 148.9, 149.9, 173.6, 96.4, 87.2, 137.2, 152.2, 121.7, 45.1, 120.4 | N, N, N, N, L, L, S, S, S, S, L, L, L, L, L, L, L, S, S, S, S, N, N, N | 300 | 330 | 830 | [7 empty] | 1 | 0 | 1
6890 | bayview6890 | 68.4, 49.1, 42.5, 52.8, 43.8, 27.0, 79.9, 147.3, 173.3, 183.1, 181.4, 140.2, 147.9, 234.8, 148.9, 149.9, 173.6, 96.4, 87.2, 137.2, 152.2, 121.7, 45.1, 120.4 | N, N, N, N, L, L, S, S, S, S, L, L, L, L, L, L, L, S, S, S, S, N, N, N | 50 | 55 | 860 | [7 empty] | 0 | 240 | 0.75
6891 | bayview6891 | 68.4, 49.1, 42.5, 52.8, 43.8, 27.0, 79.9, 147.3, 173.3, 183.1, 181.4, 140.2, 147.9, 234.8, 148.9, 149.9, 173.6, 96.4, 87.2, 137.2, 152.2, 121.7, 45.1, 120.4 | N, N, N, N, L, L, S, S, S, S, L, L, L, L, L, L, L, S, S, S, S, N, N, N | 60 | 66 | 860 | [7 empty] | 0 | 240 | 0.75
6892 | bayview6892 | 68.4, 49.1, 42.5, 52.8, 43.8, 27.0, 79.9, 147.3, 173.3, 183.1, 181.4, 140.2, 147.9, 234.8, 148.9, 149.9, 173.6, 96.4, 87.2, 137.2, 152.2, 121.7, 45.1, 120.4 | N, N, N, N, L, L, S, S, S, S, L, L, L, L, L, L, L, S, S, S, S, N, N, N | 70 | 77 | 860 | [7 empty] | 0 | 240 | 0.75
6893 | bayview6893 | 68.4, 49.1, 42.5, 52.8, 43.8, 27.0, 79.9, 147.3, 173.3, 183.1, 181.4, 140.2, 147.9, 234.8, 148.9, 149.9, 173.6, 96.4, 87.2, 137.2, 152.2, 121.7, 45.1, 120.4 | N, N, N, N, L, L, S, S, S, S, L, L, L, L, L, L, L, S, S, S, S, N, N, N | 80 | 88 | 860 | [7 empty] | 0 | 215 | 0.77604
6894 | bayview6894 | 68.4, 49.1, 42.5, 52.8, 43.8, 27.0, 79.9, 147.3, 173.3, 183.1, 181.4, 140.2, 147.9, 234.8, 148.9, 149.9, 173.6, 96.4, 87.2, 137.2, 152.2, 121.7, 45.1, 120.4 | N, N, N, N, L, L, S, S, S, S, L, L, L, L, L, L, L, S, S, S, S, N, N, N | 90 | 99 | 860 | [7 empty] | 0 | 118 | 0.87708
6895 | bayview6895 | 68.4, 49.1, 42.5, 52.8, 43.8, 27.0, 79.9, 147.3, 173.3, 183.1, 181.4, 140.2, 147.9, 234.8, 148.9, 149.9, 173.6, 96.4, 87.2, 137.2, 152.2, 121.7, 45.1, 120.4 | N, N, N, N, L, L, S, S, S, S, L, L, L, L, L, L, L, S, S, S, S, N, N, N | 100 | 110 | 860 | [7 empty] | 0 | 70 | 0.92708
6896 | bayview6896 | 68.4, 49.1, 42.5, 52.8, 43.8, 27.0, 79.9, 147.3, 173.3, 183.1, 181.4, 140.2, 147.9, 234.8, 148.9, 149.9, 173.6, 96.4, 87.2, 137.2, 152.2, 121.7, 45.1, 120.4 | N, N, N, N, L, L, S, S, S, S, L, L, L, L, L, L, L, S, S, S, S, N, N, N | 110 | 121 | 860 | [7 empty] | 0 | 25 | 0.97396
6897 | bayview6897 | 68.4, 49.1, 42.5, 52.8, 43.8, 27.0, 79.9, 147.3, 173.3, 183.1, 181.4, 140.2, 147.9, 234.8, 148.9, 149.9, 173.6, 96.4, 87.2, 137.2, 152.2, 121.7, 45.1, 120.4 | N, N, N, N, L, L, S, S, S, S, L, L, L, L, L, L, L, S, S, S, S, N, N, N | 120 | 132 | 860 | [7 empty] | 1 | 0 | 1
6898 | bayview6898 | 68.4, 49.1, 42.5, 52.8, 43.8, 27.0, 79.9, 147.3, 173.3, 183.1, 181.4, 140.2, 147.9, 234.8, 148.9, 149.9, 173.6, 96.4, 87.2, 137.2, 152.2, 121.7, 45.1, 120.4 | N, N, N, N, L, L, S, S, S, S, L, L, L, L, L, L, L, S, S, S, S, N, N, N | 130 | 143 | 860 | [7 empty] | 1 | 0 | 1
6899 | bayview6899 | 68.4, 49.1, 42.5, 52.8, 43.8, 27.0, 79.9, 147.3, 173.3, 183.1, 181.4, 140.2, 147.9, 234.8, 148.9, 149.9, 173.6, 96.4, 87.2, 137.2, 152.2, 121.7, 45.1, 120.4 | N, N, N, N, L, L, S, S, S, S, L, L, L, L, L, L, L, S, S, S, S, N, N, N | 140 | 154 | 860 | [7 empty] | 1 | 0 | 1
6900 | bayview6900 | 68.4, 49.1, 42.5, 52.8, 43.8, 27.0, 79.9, 147.3, 173.3, 183.1, 181.4, 140.2, 147.9, 234.8, 148.9, 149.9, 173.6, 96.4, 87.2, 137.2, 152.2, 121.7, 45.1, 120.4 | N, N, N, N, L, L, S, S, S, S, L, L, L, L, L, L, L, S, S, S, S, N, N, N | 150 | 165 | 860 | [7 empty] | 1 | 0 | 1
6901 | bayview6901 | 68.4, 49.1, 42.5, 52.8, 43.8, 27.0, 79.9, 147.3, 173.3, 183.1, 181.4, 140.2, 147.9, 234.8, 148.9, 149.9, 173.6, 96.4, 87.2, 137.2, 152.2, 121.7, 45.1, 120.4 | N, N, N, N, L, L, S, S, S, S, L, L, L, L, L, L, L, S, S, S, S, N, N, N | 160 | 176 | 860 | [7 empty] | 1 | 0 | 1
6902 | bayview6902 | 68.4, 49.1, 42.5, 52.8, 43.8, 27.0, 79.9, 147.3, 173.3, 183.1, 181.4, 140.2, 147.9, 234.8, 148.9, 149.9, 173.6, 96.4, 87.2, 137.2, 152.2, 121.7, 45.1, 120.4 | N, N, N, N, L, L, S, S, S, S, L, L, L, L, L, L, L, S, S, S, S, N, N, N | 170 | 187 | 860 | [7 empty] | 1 | 0 | 1
6903 | bayview6903 | 68.4, 49.1, 42.5, 52.8, 43.8, 27.0, 79.9, 147.3, 173.3, 183.1, 181.4, 140.2, 147.9, 234.8, 148.9, 149.9, 173.6, 96.4, 87.2, 137.2, 152.2, 121.7, 45.1, 120.4 | N, N, N, N, L, L, S, S, S, S, L, L, L, L, L, L, L, S, S, S, S, N, N, N | 180 | 198 | 860 | [7 empty] | 1 | 0 | 1
6904 | bayview6904 | 68.4, 49.1, 42.5, 52.8, 43.8, 27.0, 79.9, 147.3, 173.3, 183.1, 181.4, 140.2, 147.9, 234.8, 148.9, 149.9, 173.6, 96.4, 87.2, 137.2, 152.2, 121.7, 45.1, 120.4 | N, N, N, N, L, L, S, S, S, S, L, L, L, L, L, L, L, S, S, S, S, N, N, N | 190 | 209 | 860 | [7 empty] | 1 | 0 | 1
6905 | bayview6905 | 68.4, 49.1, 42.5, 52.8, 43.8, 27.0, 79.9, 147.3, 173.3, 183.1, 181.4, 140.2, 147.9, 234.8, 148.9, 149.9, 173.6, 96.4, 87.2, 137.2, 152.2, 121.7, 45.1, 120.4 | N, N, N, N, L, L, S, S, S, S, L, L, L, L, L, L, L, S, S, S, S, N, N, N | 200 | 220 | 860 | [7 empty] | 1 | 0 | 1
6906 | bayview6906 | 68.4, 49.1, 42.5, 52.8, 43.8, 27.0, 79.9, 147.3, 173.3, 183.1, 181.4, 140.2, 147.9, 234.8, 148.9, 149.9, 173.6, 96.4, 87.2, 137.2, 152.2, 121.7, 45.1, 120.4 | N, N, N, N, L, L, S, S, S, S, L, L, L, L, L, L, L, S, S, S, S, N, N, N | 210 | 231 | 860 | [7 empty] | 1 | 0 | 1
6907 | bayview6907 | 68.4, 49.1, 42.5, 52.8, 43.8, 27.0, 79.9, 147.3, 173.3, 183.1, 181.4, 140.2, 147.9, 234.8, 148.9, 149.9, 173.6, 96.4, 87.2, 137.2, 152.2, 121.7, 45.1, 120.4 | N, N, N, N, L, L, S, S, S, S, L, L, L, L, L, L, L, S, S, S, S, N, N, N | 220 | 242 | 860 | [7 empty] | 1 | 0 | 1
6908 | bayview6908 | 68.4, 49.1, 42.5, 52.8, 43.8, 27.0, 79.9, 147.3, 173.3, 183.1, 181.4, 140.2, 147.9, 234.8, 148.9, 149.9, 173.6, 96.4, 87.2, 137.2, 152.2, 121.7, 45.1, 120.4 | N, N, N, N, L, L, S, S, S, S, L, L, L, L, L, L, L, S, S, S, S, N, N, N | 230 | 253 | 860 | [7 empty] | 1 | 0 | 1
6909 | bayview6909 | 68.4, 49.1, 42.5, 52.8, 43.8, 27.0, 79.9, 147.3, 173.3, 183.1, 181.4, 140.2, 147.9, 234.8, 148.9, 149.9, 173.6, 96.4, 87.2, 137.2, 152.2, 121.7, 45.1, 120.4 | N, N, N, N, L, L, S, S, S, S, L, L, L, L, L, L, L, S, S, S, S, N, N, N | 240 | 264 | 860 | [7 empty] | 1 | 0 | 1
6910 | bayview6910 | 68.4, 49.1, 42.5, 52.8, 43.8, 27.0, 79.9, 147.3, 173.3, 183.1, 181.4, 140.2, 147.9, 234.8, 148.9, 149.9, 173.6, 96.4, 87.2, 137.2, 152.2, 121.7, 45.1, 120.4 | N, N, N, N, L, L, S, S, S, S, L, L, L, L, L, L, L, S, S, S, S, N, N, N | 250 | 275 | 860 | [7 empty] | 1 | 0 | 1
6911 | bayview6911 | 68.4, 49.1, 42.5, 52.8, 43.8, 27.0, 79.9, 147.3, 173.3, 183.1, 181.4, 140.2, 147.9, 234.8, 148.9, 149.9, 173.6, 96.4, 87.2, 137.2, 152.2, 121.7, 45.1, 120.4 | N, N, N, N, L, L, S, S, S, S, L, L, L, L, L, L, L, S, S, S, S, N, N, N | 260 | 286 | 860 | [7 empty] | 1 | 0 | 1
6912 | bayview6912 | 68.4, 49.1, 42.5, 52.8, 43.8, 27.0, 79.9, 147.3, 173.3, 183.1, 181.4, 140.2, 147.9, 234.8, 148.9, 149.9, 173.6, 96.4, 87.2, 137.2, 152.2, 121.7, 45.1, 120.4 | N, N, N, N, L, L, S, S, S, S, L, L, L, L, L, L, L, S, S, S, S, N, N, N | 270 | 297 | 860 | [7 empty] | 1 | 0 | 1
6913 | bayview6913 | 68.4, 49.1, 42.5, 52.8, 43.8, 27.0, 79.9, 147.3, 173.3, 183.1, 181.4, 140.2, 147.9, 234.8, 148.9, 149.9, 173.6, 96.4, 87.2, 137.2, 152.2, 121.7, 45.1, 120.4 | N, N, N, N, L, L, S, S, S, S, L, L, L, L, L, L, L, S, S, S, S, N, N, N | 280 | 308 | 860 | [7 empty] | 1 | 0 | 1
6914 | bayview6914 | 68.4, 49.1, 42.5, 52.8, 43.8, 27.0, 79.9, 147.3, 173.3, 183.1, 181.4, 140.2, 147.9, 234.8, 148.9, 149.9, 173.6, 96.4, 87.2, 137.2, 152.2, 121.7, 45.1, 120.4 | N, N, N, N, L, L, S, S, S, S, L, L, L, L, L, L, L, S, S, S, S, N, N, N | 290 | 319 | 860 | [7 empty] | 1 | 0 | 1
6915 | bayview6915 | 68.4, 49.1, 42.5, 52.8, 43.8, 27.0, 79.9, 147.3, 173.3, 183.1, 181.4, 140.2, 147.9, 234.8, 148.9, 149.9, 173.6, 96.4, 87.2, 137.2, 152.2, 121.7, 45.1, 120.4 | N, N, N, N, L, L, S, S, S, S, L, L, L, L, L, L, L, S, S, S, S, N, N, N | 300 | 330 | 860 | [7 empty] | 1 | 0 | 1
6916 | bayview6916 | 68.4, 49.1, 42.5, 52.8, 43.8, 27.0, 79.9, 147.3, 173.3, 183.1, 181.4, 140.2, 147.9, 234.8, 148.9, 149.9, 173.6, 96.4, 87.2, 137.2, 152.2, 121.7, 45.1, 120.4 | N, N, N, N, L, L, S, S, S, S, L, L, L, L, L, L, L, S, S, S, S, N, N, N | 50 | 55 | 890 | [7 empty] | 0 | 240 | 0.75
6917 | bayview6917 | 68.4, 49.1, 42.5, 52.8, 43.8, 27.0, 79.9, 147.3, 173.3, 183.1, 181.4, 140.2, 147.9, 234.8, 148.9, 149.9, 173.6, 96.4, 87.2, 137.2, 152.2, 121.7, 45.1, 120.4 | N, N, N, N, L, L, S, S, S, S, L, L, L, L, L, L, L, S, S, S, S, N, N, N | 60 | 66 | 890 | [7 empty] | 0 | 240 | 0.75
6918 | bayview6918 | 68.4, 49.1, 42.5, 52.8, 43.8, 27.0, 79.9, 147.3, 173.3, 183.1, 181.4, 140.2, 147.9, 234.8, 148.9, 149.9, 173.6, 96.4, 87.2, 137.2, 152.2, 121.7, 45.1, 120.4 | N, N, N, N, L, L, S, S, S, S, L, L, L, L, L, L, L, S, S, S, S, N, N, N | 70 | 77 | 890 | [7 empty] | 0 | 240 | 0.75
6919 | bayview6919 | 68.4, 49.1, 42.5, 52.8, 43.8, 27.0, 79.9, 147.3, 173.3, 183.1, 181.4, 140.2, 147.9, 234.8, 148.9, 149.9, 173.6, 96.4, 87.2, 137.2, 152.2, 121.7, 45.1, 120.4 | N, N, N, N, L, L, S, S, S, S, L, L, L, L, L, L, L, S, S, S, S, N, N, N | 80 | 88 | 890 | [7 empty] | 0 | 203 | 0.78854
6920 | bayview6920 | 68.4, 49.1, 42.5, 52.8, 43.8, 27.0, 79.9, 147.3, 173.3, 183.1, 181.4, 140.2, 147.9, 234.8, 148.9, 149.9, 173.6, 96.4, 87.2, 137.2, 152.2, 121.7, 45.1, 120.4 | N, N, N, N, L, L, S, S, S, S, L, L, L, L, L, L, L, S, S, S, S, N, N, N | 90 | 99 | 890 | [7 empty] | 0 | 111 | 0.88438
6921 | bayview6921 | 68.4, 49.1, 42.5, 52.8, 43.8, 27.0, 79.9, 147.3, 173.3, 183.1, 181.4, 140.2, 147.9, 234.8, 148.9, 149.9, 173.6, 96.4, 87.2, 137.2, 152.2, 121.7, 45.1, 120.4 | N, N, N, N, L, L, S, S, S, S, L, L, L, L, L, L, L, S, S, S, S, N, N, N | 100 | 110 | 890 | [7 empty] | 0 | 55 | 0.94271
6922 | bayview6922 | 68.4, 49.1, 42.5, 52.8, 43.8, 27.0, 79.9, 147.3, 173.3, 183.1, 181.4, 140.2, 147.9, 234.8, 148.9, 149.9, 173.6, 96.4, 87.2, 137.2, 152.2, 121.7, 45.1, 120.4 | N, N, N, N, L, L, S, S, S, S, L, L, L, L, L, L, L, S, S, S, S, N, N, N | 110 | 121 | 890 | [7 empty] | 0 | 11 | 0.98854
6923 | bayview6923 | 68.4, 49.1, 42.5, 52.8, 43.8, 27.0, 79.9, 147.3, 173.3, 183.1, 181.4, 140.2, 147.9, 234.8, 148.9, 149.9, 173.6, 96.4, 87.2, 137.2, 152.2, 121.7, 45.1, 120.4 | N, N, N, N, L, L, S, S, S, S, L, L, L, L, L, L, L, S, S, S, S, N, N, N | 120 | 132 | 890 | [7 empty] | 1 | 0 | 1
6924 | bayview6924 | 68.4, 49.1, 42.5, 52.8, 43.8, 27.0, 79.9, 147.3, 173.3, 183.1, 181.4, 140.2, 147.9, 234.8, 148.9, 149.9, 173.6, 96.4, 87.2, 137.2, 152.2, 121.7, 45.1, 120.4 | N, N, N, N, L, L, S, S, S, S, L, L, L, L, L, L, L, S, S, S, S, N, N, N | 130 | 143 | 890 | [7 empty] | 1 | 0 | 1
6925 | bayview6925 | 68.4, 49.1, 42.5, 52.8, 43.8, 27.0, 79.9, 147.3, 173.3, 183.1, 181.4, 140.2, 147.9, 234.8, 148.9, 149.9, 173.6, 96.4, 87.2, 137.2, 152.2, 121.7, 45.1, 120.4 | N, N, N, N, L, L, S, S, S, S, L, L, L, L, L, L, L, S, S, S, S, N, N, N | 140 | 154 | 890 | [7 empty] | 1 | 0 | 1
6926 | bayview6926 | 68.4, 49.1, 42.5, 52.8, 43.8, 27.0, 79.9, 147.3, 173.3, 183.1, 181.4, 140.2, 147.9, 234.8, 148.9, 149.9, 173.6, 96.4, 87.2, 137.2, 152.2, 121.7, 45.1, 120.4 | N, N, N, N, L, L, S, S, S, S, L, L, L, L, L, L, L, S, S, S, S, N, N, N | 150 | 165 | 890 | [7 empty] | 1 | 0 | 1
6927 | bayview6927 | 68.4, 49.1, 42.5, 52.8, 43.8, 27.0, 79.9, 147.3, 173.3, 183.1, 181.4, 140.2, 147.9, 234.8, 148.9, 149.9, 173.6, 96.4, 87.2, 137.2, 152.2, 121.7, 45.1, 120.4 | N, N, N, N, L, L, S, S, S, S, L, L, L, L, L, L, L, S, S, S, S, N, N, N | 160 | 176 | 890 | [7 empty] | 1 | 0 | 1
6928 | bayview6928 | 68.4, 49.1, 42.5, 52.8, 43.8, 27.0, 79.9, 147.3, 173.3, 183.1, 181.4, 140.2, 147.9, 234.8, 148.9, 149.9, 173.6, 96.4, 87.2, 137.2, 152.2, 121.7, 45.1, 120.4 | N, N, N, N, L, L, S, S, S, S, L, L, L, L, L, L, L, S, S, S, S, N, N, N | 170 | 187 | 890 | [7 empty] | 1 | 0 | 1
6929 | bayview6929 | 68.4, 49.1, 42.5, 52.8, 43.8, 27.0, 79.9, 147.3, 173.3, 183.1, 181.4, 140.2, 147.9, 234.8, 148.9, 149.9, 173.6, 96.4, 87.2, 137.2, 152.2, 121.7, 45.1, 120.4 | N, N, N, N, L, L, S, S, S, S, L, L, L, L, L, L, L, S, S, S, S, N, N, N | 180 | 198 | 890 | [7 empty] | 1 | 0 | 1
6930 | bayview6930 | 68.4, 49.1, 42.5, 52.8, 43.8, 27.0, 79.9, 147.3, 173.3, 183.1, 181.4, 140.2, 147.9, 234.8, 148.9, 149.9, 173.6, 96.4, 87.2, 137.2, 152.2, 121.7, 45.1, 120.4 | N, N, N, N, L, L, S, S, S, S, L, L, L, L, L, L, L, S, S, S, S, N, N, N | 190 | 209 | 890 | [7 empty] | 1 | 0 | 1
6931 | bayview6931 | 68.4, 49.1, 42.5, 52.8, 43.8, 27.0, 79.9, 147.3, 173.3, 183.1, 181.4, 140.2, 147.9, 234.8, 148.9, 149.9, 173.6, 96.4, 87.2, 137.2, 152.2, 121.7, 45.1, 120.4 | N, N, N, N, L, L, S, S, S, S, L, L, L, L, L, L, L, S, S, S, S, N, N, N | 200 | 220 | 890 | [7 empty] | 1 | 0 | 1
6932 | bayview6932 | 68.4, 49.1, 42.5, 52.8, 43.8, 27.0, 79.9, 147.3, 173.3, 183.1, 181.4, 140.2, 147.9, 234.8, 148.9, 149.9, 173.6, 96.4, 87.2, 137.2, 152.2, 121.7, 45.1, 120.4 | N, N, N, N, L, L, S, S, S, S, L, L, L, L, L, L, L, S, S, S, S, N, N, N | 210 | 231 | 890 | [7 empty] | 1 | 0 | 1
6933 | bayview6933 | 68.4, 49.1, 42.5, 52.8, 43.8, 27.0, 79.9, 147.3, 173.3, 183.1, 181.4, 140.2, 147.9, 234.8, 148.9, 149.9, 173.6, 96.4, 87.2, 137.2, 152.2, 121.7, 45.1, 120.4 | N, N, N, N, L, L, S, S, S, S, L, L, L, L, L, L, L, S, S, S, S, N, N, N | 220 | 242 | 890 | [7 empty] | 1 | 0 | 1
6934 | bayview6934 | 68.4, 49.1, 42.5, 52.8, 43.8, 27.0, 79.9, 147.3, 173.3, 183.1, 181.4, 140.2, 147.9, 234.8, 148.9, 149.9, 173.6, 96.4, 87.2, 137.2, 152.2, 121.7, 45.1, 120.4 | N, N, N, N, L, L, S, S, S, S, L, L, L, L, L, L, L, S, S, S, S, N, N, N | 230 | 253 | 890 | [7 empty] | 1 | 0 | 1
6935 | bayview6935 | 68.4, 49.1, 42.5, 52.8, 43.8, 27.0, 79.9, 147.3, 173.3, 183.1, 181.4, 140.2, 147.9, 234.8, 148.9, 149.9, 173.6, 96.4, 87.2, 137.2, 152.2, 121.7, 45.1, 120.4 | N, N, N, N, L, L, S, S, S, S, L, L, L, L, L, L, L, S, S, S, S, N, N, N | 240 | 264 | 890 | [7 empty] | 1 | 0 | 1
6936 | bayview6936 | 68.4, 49.1, 42.5, 52.8, 43.8, 27.0, 79.9, 147.3, 173.3, 183.1, 181.4, 140.2, 147.9, 234.8, 148.9, 149.9, 173.6, 96.4, 87.2, 137.2, 152.2, 121.7, 45.1, 120.4 | N, N, N, N, L, L, S, S, S, S, L, L, L, L, L, L, L, S, S, S, S, N, N, N | 250 | 275 | 890 | [7 empty] | 1 | 0 | 1
6937 | bayview6937 | 68.4, 49.1, 42.5, 52.8, 43.8, 27.0, 79.9, 147.3, 173.3, 183.1, 181.4, 140.2, 147.9, 234.8, 148.9, 149.9, 173.6, 96.4, 87.2, 137.2, 152.2, 121.7, 45.1, 120.4 | N, N, N, N, L, L, S, S, S, S, L, L, L, L, L, L, L, S, S, S, S, N, N, N | 260 | 286 | 890 | [7 empty] | 1 | 0 | 1
6938 | bayview6938 | 68.4, 49.1, 42.5, 52.8, 43.8, 27.0, 79.9, 147.3, 173.3, 183.1, 181.4, 140.2, 147.9, 234.8, 148.9, 149.9, 173.6, 96.4, 87.2, 137.2, 152.2, 121.7, 45.1, 120.4 | N, N, N, N, L, L, S, S, S, S, L, L, L, L, L, L, L, S, S, S, S, N, N, N | 270 | 297 | 890 | [7 empty] | 1 | 0 | 1
6939 | bayview6939 | 68.4, 49.1, 42.5, 52.8, 43.8, 27.0, 79.9, 147.3, 173.3, 183.1, 181.4, 140.2, 147.9, 234.8, 148.9, 149.9, 173.6, 96.4, 87.2, 137.2, 152.2, 121.7, 45.1, 120.4 | N, N, N, N, L, L, S, S, S, S, L, L, L, L, L, L, L, S, S, S, S, N, N, N | 280 | 308 | 890 | [7 empty] | 1 | 0 | 1
6940 | bayview6940 | 68.4, 49.1, 42.5, 52.8, 43.8, 27.0, 79.9, 147.3, 173.3, 183.1, 181.4, 140.2, 147.9, 234.8, 148.9, 149.9, 173.6, 96.4, 87.2, 137.2, 152.2, 121.7, 45.1, 120.4 | N, N, N, N, L, L, S, S, S, S, L, L, L, L, L, L, L, S, S, S, S, N, N, N | 290 | 319 | 890 | [7 empty] | 1 | 0 | 1
6941 | bayview6941 | 68.4, 49.1, 42.5, 52.8, 43.8, 27.0, 79.9, 147.3, 173.3, 183.1, 181.4, 140.2, 147.9, 234.8, 148.9, 149.9, 173.6, 96.4, 87.2, 137.2, 152.2, 121.7, 45.1, 120.4 | N, N, N, N, L, L, S, S, S, S, L, L, L, L, L, L, L, S, S, S, S, N, N, N | 300 | 330 | 890 | [7 empty] | 1 | 0 | 1
6942 | bayview6942 | 68.4, 49.1, 42.5, 52.8, 43.8, 27.0, 79.9, 147.3, 173.3, 183.1, 181.4, 140.2, 147.9, 234.8, 148.9, 149.9, 173.6, 96.4, 87.2, 137.2, 152.2, 121.7, 45.1, 120.4 | N, N, N, N, L, L, S, S, S, S, L, L, L, L, L, L, L, S, S, S, S, N, N, N | 50 | 55 | 920 | [7 empty] | 0 | 240 | 0.75
6943 | bayview6943 | 68.4, 49.1, 42.5, 52.8, 43.8, 27.0, 79.9, 147.3, 173.3, 183.1, 181.4, 140.2, 147.9, 234.8, 148.9, 149.9, 173.6, 96.4, 87.2, 137.2, 152.2, 121.7, 45.1, 120.4 | N, N, N, N, L, L, S, S, S, S, L, L, L, L, L, L, L, S, S, S, S, N, N, N | 60 | 66 | 920 | [7 empty] | 0 | 240 | 0.75
6944 | bayview6944 | 68.4, 49.1, 42.5, 52.8, 43.8, 27.0, 79.9, 147.3, 173.3, 183.1, 181.4, 140.2, 147.9, 234.8, 148.9, 149.9, 173.6, 96.4, 87.2, 137.2, 152.2, 121.7, 45.1, 120.4 | N, N, N, N, L, L, S, S, S, S, L, L, L, L, L, L, L, S, S, S, S, N, N, N | 70 | 77 | 920 | [7 empty] | 0 | 240 | 0.75
6945 | bayview6945 | 68.4, 49.1, 42.5, 52.8, 43.8, 27.0, 79.9, 147.3, 173.3, 183.1, 181.4, 140.2, 147.9, 234.8, 148.9, 149.9, 173.6, 96.4, 87.2, 137.2, 152.2, 121.7, 45.1, 120.4 | N, N, N, N, L, L, S, S, S, S, L, L, L, L, L, L, L, S, S, S, S, N, N, N | 80 | 88 | 920 | [7 empty] | 0 | 197 | 0.79479
6946 | bayview6946 | 68.4, 49.1, 42.5, 52.8, 43.8, 27.0, 79.9, 147.3, 173.3, 183.1, 181.4, 140.2, 147.9, 234.8, 148.9, 149.9, 173.6, 96.4, 87.2, 137.2, 152.2, 121.7, 45.1, 120.4 | N, N, N, N, L, L, S, S, S, S, L, L, L, L, L, L, L, S, S, S, S, N, N, N | 90 | 99 | 920 | [7 empty] | 0 | 108 | 0.8875
6947 | bayview6947 | 68.4, 49.1, 42.5, 52.8, 43.8, 27.0, 79.9, 147.3, 173.3, 183.1, 181.4, 140.2, 147.9, 234.8, 148.9, 149.9, 173.6, 96.4, 87.2, 137.2, 152.2, 121.7, 45.1, 120.4 | N, N, N, N, L, L, S, S, S, S, L, L, L, L, L, L, L, S, S, S, S, N, N, N | 100 | 110 | 920 | [7 empty] | 0 | 45 | 0.95312
6948 | bayview6948 | 68.4, 49.1, 42.5, 52.8, 43.8, 27.0, 79.9, 147.3, 173.3, 183.1, 181.4, 140.2, 147.9, 234.8, 148.9, 149.9, 173.6, 96.4, 87.2, 137.2, 152.2, 121.7, 45.1, 120.4 | N, N, N, N, L, L, S, S, S, S, L, L, L, L, L, L, L, S, S, S, S, N, N, N | 110 | 121 | 920 | [7 empty] | 1 | 0 | 1
6949 | bayview6949 | 68.4, 49.1, 42.5, 52.8, 43.8, 27.0, 79.9, 147.3, 173.3, 183.1, 181.4, 140.2, 147.9, 234.8, 148.9, 149.9, 173.6, 96.4, 87.2, 137.2, 152.2, 121.7, 45.1, 120.4 | N, N, N, N, L, L, S, S, S, S, L, L, L, L, L, L, L, S, S, S, S, N, N, N | 120 | 132 | 920 | [7 empty] | 1 | 0 | 1
6950 | bayview6950 | 68.4, 49.1, 42.5, 52.8, 43.8, 27.0, 79.9, 147.3, 173.3, 183.1, 181.4, 140.2, 147.9, 234.8, 148.9, 149.9, 173.6, 96.4, 87.2, 137.2, 152.2, 121.7, 45.1, 120.4 | N, N, N, N, L, L, S, S, S, S, L, L, L, L, L, L, L, S, S, S, S, N, N, N | 130 | 143 | 920 | [7 empty] | 1 | 0 | 1
6951 | bayview6951 | 68.4, 49.1, 42.5, 52.8, 43.8, 27.0, 79.9, 147.3, 173.3, 183.1, 181.4, 140.2, 147.9, 234.8, 148.9, 149.9, 173.6, 96.4, 87.2, 137.2, 152.2, 121.7, 45.1, 120.4 | N, N, N, N, L, L, S, S, S, S, L, L, L, L, L, L, L, S, S, S, S, N, N, N | 140 | 154 | 920 | [7 empty] | 1 | 0 | 1
6952 | bayview6952 | 68.4, 49.1, 42.5, 52.8, 43.8, 27.0, 79.9, 147.3, 173.3, 183.1, 181.4, 140.2, 147.9, 234.8, 148.9, 149.9, 173.6, 96.4, 87.2, 137.2, 152.2, 121.7, 45.1, 120.4 | N, N, N, N, L, L, S, S, S, S, L, L, L, L, L, L, L, S, S, S, S, N, N, N | 150 | 165 | 920 | [7 empty] | 1 | 0 | 1
6953 | bayview6953 | 68.4, 49.1, 42.5, 52.8, 43.8, 27.0, 79.9, 147.3, 173.3, 183.1, 181.4, 140.2, 147.9, 234.8, 148.9, 149.9, 173.6, 96.4, 87.2, 137.2, 152.2, 121.7, 45.1, 120.4 | N, N, N, N, L, L, S, S, S, S, L, L, L, L, L, L, L, S, S, S, S, N, N, N | 160 | 176 | 920 | [7 empty] | 1 | 0 | 1
6954 | bayview6954 | 68.4, 49.1, 42.5, 52.8, 43.8, 27.0, 79.9, 147.3, 173.3, 183.1, 181.4, 140.2, 147.9, 234.8, 148.9, 149.9, 173.6, 96.4, 87.2, 137.2, 152.2, 121.7, 45.1, 120.4 | N, N, N, N, L, L, S, S, S, S, L, L, L, L, L, L, L, S, S, S, S, N, N, N | 170 | 187 | 920 | [7 empty] | 1 | 0 | 1
6955 | bayview6955 | 68.4, 49.1, 42.5, 52.8, 43.8, 27.0, 79.9, 147.3, 173.3, 183.1, 181.4, 140.2, 147.9, 234.8, 148.9, 149.9, 173.6, 96.4, 87.2, 137.2, 152.2, 121.7, 45.1, 120.4 | N, N, N, N, L, L, S, S, S, S, L, L, L, L, L, L, L, S, S, S, S, N, N, N | 180 | 198 | 920 | [7 empty] | 1 | 0 | 1
6956 | bayview6956 | 68.4, 49.1, 42.5, 52.8, 43.8, 27.0, 79.9, 147.3, 173.3, 183.1, 181.4, 140.2, 147.9, 234.8, 148.9, 149.9, 173.6, 96.4, 87.2, 137.2, 152.2, 121.7, 45.1, 120.4 | N, N, N, N, L, L, S, S, S, S, L, L, L, L, L, L, L, S, S, S, S, N, N, N | 190 | 209 | 920 | [7 empty] | 1 | 0 | 1
6957 | bayview6957 | 68.4, 49.1, 42.5, 52.8, 43.8, 27.0, 79.9, 147.3, 173.3, 183.1, 181.4, 140.2, 147.9, 234.8, 148.9, 149.9, 173.6, 96.4, 87.2, 137.2, 152.2, 121.7, 45.1, 120.4 | N, N, N, N, L, L, S, S, S, S, L, L, L, L, L, L, L, S, S, S, S, N, N, N | 200 | 220 | 920 | [7 empty] | 1 | 0 | 1
6958 | bayview6958 | 68.4, 49.1, 42.5, 52.8, 43.8, 27.0, 79.9, 147.3, 173.3, 183.1, 181.4, 140.2, 147.9, 234.8, 148.9, 149.9, 173.6, 96.4, 87.2, 137.2, 152.2, 121.7, 45.1, 120.4 | N, N, N, N, L, L, S, S, S, S, L, L, L, L, L, L, L, S, S, S, S, N, N, N | 210 | 231 | 920 | [7 empty] | 1 | 0 | 1
6959 | bayview6959 | 68.4, 49.1, 42.5, 52.8, 43.8, 27.0, 79.9, 147.3, 173.3, 183.1, 181.4, 140.2, 147.9, 234.8, 148.9, 149.9, 173.6, 96.4, 87.2, 137.2, 152.2, 121.7, 45.1, 120.4 | N, N, N, N, L, L, S, S, S, S, L, L, L, L, L, L, L, S, S, S, S, N, N, N | 220 | 242 | 920 | [7 empty] | 1 | 0 | 1
6960 | bayview6960 | 68.4, 49.1, 42.5, 52.8, 43.8, 27.0, 79.9, 147.3, 173.3, 183.1, 181.4, 140.2, 147.9, 234.8, 148.9, 149.9, 173.6, 96.4, 87.2, 137.2, 152.2, 121.7, 45.1, 120.4 | N, N, N, N, L, L, S, S, S, S, L, L, L, L, L, L, L, S, S, S, S, N, N, N | 230 | 253 | 920 | [7 empty] | 1 | 0 | 1
6961 | bayview6961 | 68.4, 49.1, 42.5, 52.8, 43.8, 27.0, 79.9, 147.3, 173.3, 183.1, 181.4, 140.2, 147.9, 234.8, 148.9, 149.9, 173.6, 96.4, 87.2, 137.2, 152.2, 121.7, 45.1, 120.4 | N, N, N, N, L, L, S, S, S, S, L, L, L, L, L, L, L, S, S, S, S, N, N, N | 240 | 264 | 920 | [7 empty] | 1 | 0 | 1
6962 | bayview6962 | 68.4, 49.1, 42.5, 52.8, 43.8, 27.0, 79.9, 147.3, 173.3, 183.1, 181.4, 140.2, 147.9, 234.8, 148.9, 149.9, 173.6, 96.4, 87.2, 137.2, 152.2, 121.7, 45.1, 120.4 | N, N, N, N, L, L, S, S, S, S, L, L, L, L, L, L, L, S, S, S, S, N, N, N | 250 | 275 | 920 | [7 empty] | 1 | 0 | 1
6963 | bayview6963 | 68.4, 49.1, 42.5, 52.8, 43.8, 27.0, 79.9, 147.3, 173.3, 183.1, 181.4, 140.2, 147.9, 234.8, 148.9, 149.9, 173.6, 96.4, 87.2, 137.2, 152.2, 121.7, 45.1, 120.4 | N, N, N, N, L, L, S, S, S, S, L, L, L, L, L, L, L, S, S, S, S, N, N, N | 260 | 286 | 920 | [7 empty] | 1 | 0 | 1
6964 | bayview6964 | 68.4, 49.1, 42.5, 52.8, 43.8, 27.0, 79.9, 147.3, 173.3, 183.1, 181.4, 140.2, 147.9, 234.8, 148.9, 149.9, 173.6, 96.4, 87.2, 137.2, 152.2, 121.7, 45.1, 120.4 | N, N, N, N, L, L, S, S, S, S, L, L, L, L, L, L, L, S, S, S, S, N, N, N | 270 | 297 | 920 | [7 empty] | 1 | 0 | 1
6965 | bayview6965 | 68.4, 49.1, 42.5, 52.8, 43.8, 27.0, 79.9, 147.3, 173.3, 183.1, 181.4, 140.2, 147.9, 234.8, 148.9, 149.9, 173.6, 96.4, 87.2, 137.2, 152.2, 121.7, 45.1, 120.4 | N, N, N, N, L, L, S, S, S, S, L, L, L, L, L, L, L, S, S, S, S, N, N, N | 280 | 308 | 920 | [7 empty] | 1 | 0 | 1
6966 | bayview6966 | 68.4, 49.1, 42.5, 52.8, 43.8, 27.0, 79.9, 147.3, 173.3, 183.1, 181.4, 140.2, 147.9, 234.8, 148.9, 149.9, 173.6, 96.4, 87.2, 137.2, 152.2, 121.7, 45.1, 120.4 | N, N, N, N, L, L, S, S, S, S, L, L, L, L, L, L, L, S, S, S, S, N, N, N | 290 | 319 | 920 | [7 empty] | 1 | 0 | 1
6967 | bayview6967 | 68.4, 49.1, 42.5, 52.8, 43.8, 27.0, 79.9, 147.3, 173.3, 183.1, 181.4, 140.2, 147.9, 234.8, 148.9, 149.9, 173.6, 96.4, 87.2, 137.2, 152.2, 121.7, 45.1, 120.4 | N, N, N, N, L, L, S, S, S, S, L, L, L, L, L, L, L, S, S, S, S, N, N, N | 300 | 330 | 920 | [7 empty] | 1 | 0 | 1
6968 | bayview6968 | 68.4, 49.1, 42.5, 52.8, 43.8, 27.0, 79.9, 147.3, 173.3, 183.1, 181.4, 140.2, 147.9, 234.8, 148.9, 149.9, 173.6, 96.4, 87.2, 137.2, 152.2, 121.7, 45.1, 120.4 | N, N, N, N, L, L, S, S, S, S, L, L, L, L, L, L, L, S, S, S, S, N, N, N | 50 | 55 | 950 | [7 empty] | 0 | 240 | 0.75
6969 | bayview6969 | 68.4, 49.1, 42.5, 52.8, 43.8, 27.0, 79.9, 147.3, 173.3, 183.1, 181.4, 140.2, 147.9, 234.8, 148.9, 149.9, 173.6, 96.4, 87.2, 137.2, 152.2, 121.7, 45.1, 120.4 | N, N, N, N, L, L, S, S, S, S, L, L, L, L, L, L, L, S, S, S, S, N, N, N | 60 | 66 | 950 | [7 empty] | 0 | 240 | 0.75
6970 | bayview6970 | 68.4, 49.1, 42.5, 52.8, 43.8, 27.0, 79.9, 147.3, 173.3, 183.1, 181.4, 140.2, 147.9, 234.8, 148.9, 149.9, 173.6, 96.4, 87.2, 137.2, 152.2, 121.7, 45.1, 120.4 | N, N, N, N, L, L, S, S, S, S, L, L, L, L, L, L, L, S, S, S, S, N, N, N | 70 | 77 | 950 | [7 empty] | 0 | 240 | 0.75
6971 | bayview6971 | 68.4, 49.1, 42.5, 52.8, 43.8, 27.0, 79.9, 147.3, 173.3, 183.1, 181.4, 140.2, 147.9, 234.8, 148.9, 149.9, 173.6, 96.4, 87.2, 137.2, 152.2, 121.7, 45.1, 120.4 | N, N, N, N, L, L, S, S, S, S, L, L, L, L, L, L, L, S, S, S, S, N, N, N | 80 | 88 | 950 | [7 empty] | 0 | 190 | 0.80208
6972 | bayview6972 | 68.4, 49.1, 42.5, 52.8, 43.8, 27.0, 79.9, 147.3, 173.3, 183.1, 181.4, 140.2, 147.9, 234.8, 148.9, 149.9, 173.6, 96.4, 87.2, 137.2, 152.2, 121.7, 45.1, 120.4 | N, N, N, N, L, L, S, S, S, S, L, L, L, L, L, L, L, S, S, S, S, N, N, N | 90 | 99 | 950 | [7 empty] | 0 | 104 | 0.89167
6973 | bayview6973 | 68.4, 49.1, 42.5, 52.8, 43.8, 27.0, 79.9, 147.3, 173.3, 183.1, 181.4, 140.2, 147.9, 234.8, 148.9, 149.9, 173.6, 96.4, 87.2, 137.2, 152.2, 121.7, 45.1, 120.4 | N, N, N, N, L, L, S, S, S, S, L, L, L, L, L, L, L, S, S, S, S, N, N, N | 100 | 110 | 950 | [7 empty] | 0 | 43 | 0.95521
6974 | bayview6974 | 68.4, 49.1, 42.5, 52.8, 43.8, 27.0, 79.9, 147.3, 173.3, 183.1, 181.4, 140.2, 147.9, 234.8, 148.9, 149.9, 173.6, 96.4, 87.2, 137.2, 152.2, 121.7, 45.1, 120.4 | N, N, N, N, L, L, S, S, S, S, L, L, L, L, L, L, L, S, S, S, S, N, N, N | 110 | 121 | 950 | [7 empty] | 1 | 0 | 1
6975 | bayview6975 | 68.4, 49.1, 42.5, 52.8, 43.8, 27.0, 79.9, 147.3, 173.3, 183.1, 181.4, 140.2, 147.9, 234.8, 148.9, 149.9, 173.6, 96.4, 87.2, 137.2, 152.2, 121.7, 45.1, 120.4 | N, N, N, N, L, L, S, S, S, S, L, L, L, L, L, L, L, S, S, S, S, N, N, N | 120 | 132 | 950 | [7 empty] | 1 | 0 | 1
6976 | bayview6976 | 68.4, 49.1, 42.5, 52.8, 43.8, 27.0, 79.9, 147.3, 173.3, 183.1, 181.4, 140.2, 147.9, 234.8, 148.9, 149.9, 173.6, 96.4, 87.2, 137.2, 152.2, 121.7, 45.1, 120.4 | N, N, N, N, L, L, S, S, S, S, L, L, L, L, L, L, L, S, S, S, S, N, N, N | 130 | 143 | 950 | [7 empty] | 1 | 0 | 1
6977 | bayview6977 | 68.4, 49.1, 42.5, 52.8, 43.8, 27.0, 79.9, 147.3, 173.3, 183.1, 181.4, 140.2, 147.9, 234.8, 148.9, 149.9, 173.6, 96.4, 87.2, 137.2, 152.2, 121.7, 45.1, 120.4 | N, N, N, N, L, L, S, S, S, S, L, L, L, L, L, L, L, S, S, S, S, N, N, N | 140 | 154 | 950 | [7 empty] | 1 | 0 | 1
6978 | bayview6978 | 68.4, 49.1, 42.5, 52.8, 43.8, 27.0, 79.9, 147.3, 173.3, 183.1, 181.4, 140.2, 147.9, 234.8, 148.9, 149.9, 173.6, 96.4, 87.2, 137.2, 152.2, 121.7, 45.1, 120.4 | N, N, N, N, L, L, S, S, S, S, L, L, L, L, L, L, L, S, S, S, S, N, N, N | 150 | 165 | 950 | [7 empty] | 1 | 0 | 1
6979 | bayview6979 | 68.4, 49.1, 42.5, 52.8, 43.8, 27.0, 79.9, 147.3, 173.3, 183.1, 181.4, 140.2, 147.9, 234.8, 148.9, 149.9, 173.6, 96.4, 87.2, 137.2, 152.2, 121.7, 45.1, 120.4 | N, N, N, N, L, L, S, S, S, S, L, L, L, L, L, L, L, S, S, S, S, N, N, N | 160 | 176 | 950 | [7 empty] | 1 | 0 | 1
6980 | bayview6980 | 68.4, 49.1, 42.5, 52.8, 43.8, 27.0, 79.9, 147.3, 173.3, 183.1, 181.4, 140.2, 147.9, 234.8, 148.9, 149.9, 173.6, 96.4, 87.2, 137.2, 152.2, 121.7, 45.1, 120.4 | N, N, N, N, L, L, S, S, S, S, L, L, L, L, L, L, L, S, S, S, S, N, N, N | 170 | 187 | 950 | [7 empty] | 1 | 0 | 1
6981 | bayview6981 | 68.4, 49.1, 42.5, 52.8, 43.8, 27.0, 79.9, 147.3, 173.3, 183.1, 181.4, 140.2, 147.9, 234.8, 148.9, 149.9, 173.6, 96.4, 87.2, 137.2, 152.2, 121.7, 45.1, 120.4 | N, N, N, N, L, L, S, S, S, S, L, L, L, L, L, L, L, S, S, S, S, N, N, N | 180 | 198 | 950 | [7 empty] | 1 | 0 | 1
6982 | bayview6982 | 68.4, 49.1, 42.5, 52.8, 43.8, 27.0, 79.9, 147.3, 173.3, 183.1, 181.4, 140.2, 147.9, 234.8, 148.9, 149.9, 173.6, 96.4, 87.2, 137.2, 152.2, 121.7, 45.1, 120.4 | N, N, N, N, L, L, S, S, S, S, L, L, L, L, L, L, L, S, S, S, S, N, N, N | 190 | 209 | 950 | [7 empty] | 1 | 0 | 1
6983 | bayview6983 | 68.4, 49.1, 42.5, 52.8, 43.8, 27.0, 79.9, 147.3, 173.3, 183.1, 181.4, 140.2, 147.9, 234.8, 148.9, 149.9, 173.6, 96.4, 87.2, 137.2, 152.2, 121.7, 45.1, 120.4 | N, N, N, N, L, L, S, S, S, S, L, L, L, L, L, L, L, S, S, S, S, N, N, N | 200 | 220 | 950 | [7 empty] | 1 | 0 | 1
6984 | bayview6984 | 68.4, 49.1, 42.5, 52.8, 43.8, 27.0, 79.9, 147.3, 173.3, 183.1, 181.4, 140.2, 147.9, 234.8, 148.9, 149.9, 173.6, 96.4, 87.2, 137.2, 152.2, 121.7, 45.1, 120.4 | N, N, N, N, L, L, S, S, S, S, L, L, L, L, L, L, L, S, S, S, S, N, N, N | 210 | 231 | 950 | [7 empty] | 1 | 0 | 1
6985 | bayview6985 | 68.4, 49.1, 42.5, 52.8, 43.8, 27.0, 79.9, 147.3, 173.3, 183.1, 181.4, 140.2, 147.9, 234.8, 148.9, 149.9, 173.6, 96.4, 87.2, 137.2, 152.2, 121.7, 45.1, 120.4 | N, N, N, N, L, L, S, S, S, S, L, L, L, L, L, L, L, S, S, S, S, N, N, N | 220 | 242 | 950 | [7 empty] | 1 | 0 | 1
6986 | bayview6986 | 68.4, 49.1, 42.5, 52.8, 43.8, 27.0, 79.9, 147.3, 173.3, 183.1, 181.4, 140.2, 147.9, 234.8, 148.9, 149.9, 173.6, 96.4, 87.2, 137.2, 152.2, 121.7, 45.1, 120.4 | N, N, N, N, L, L, S, S, S, S, L, L, L, L, L, L, L, S, S, S, S, N, N, N | 230 | 253 | 950 | [7 empty] | 1 | 0 | 1
6987 | bayview6987 | 68.4, 49.1, 42.5, 52.8, 43.8, 27.0, 79.9, 147.3, 173.3, 183.1, 181.4, 140.2, 147.9, 234.8, 148.9, 149.9, 173.6, 96.4, 87.2, 137.2, 152.2, 121.7, 45.1, 120.4 | N, N, N, N, L, L, S, S, S, S, L, L, L, L, L, L, L, S, S, S, S, N, N, N | 240 | 264 | 950 | [7 empty] | 1 | 0 | 1
6988 | bayview6988 | 68.4, 49.1, 42.5, 52.8, 43.8, 27.0, 79.9, 147.3, 173.3, 183.1, 181.4, 140.2, 147.9, 234.8, 148.9, 149.9, 173.6, 96.4, 87.2, 137.2, 152.2, 121.7, 45.1, 120.4 | N, N, N, N, L, L, S, S, S, S, L, L, L, L, L, L, L, S, S, S, S, N, N, N | 250 | 275 | 950 | [7 empty] | 1 | 0 | 1
6989 | bayview6989 | 68.4, 49.1, 42.5, 52.8, 43.8, 27.0, 79.9, 147.3, 173.3, 183.1, 181.4, 140.2, 147.9, 234.8, 148.9, 149.9, 173.6, 96.4, 87.2, 137.2, 152.2, 121.7, 45.1, 120.4 | N, N, N, N, L, L, S, S, S, S, L, L, L, L, L, L, L, S, S, S, S, N, N, N | 260 | 286 | 950 | [7 empty] | 1 | 0 | 1
6990 | bayview6990 | 68.4, 49.1, 42.5, 52.8, 43.8, 27.0, 79.9, 147.3, 173.3, 183.1, 181.4, 140.2, 147.9, 234.8, 148.9, 149.9, 173.6, 96.4, 87.2, 137.2, 152.2, 121.7, 45.1, 120.4 | N, N, N, N, L, L, S, S, S, S, L, L, L, L, L, L, L, S, S, S, S, N, N, N | 270 | 297 | 950 | [7 empty] | 1 | 0 | 1
6991 | bayview6991 | 68.4, 49.1, 42.5, 52.8, 43.8, 27.0, 79.9, 147.3, 173.3, 183.1, 181.4, 140.2, 147.9, 234.8, 148.9, 149.9, 173.6, 96.4, 87.2, 137.2, 152.2, 121.7, 45.1, 120.4 | N, N, N, N, L, L, S, S, S, S, L, L, L, L, L, L, L, S, S, S, S, N, N, N | 280 | 308 | 950 | [7 empty] | 1 | 0 | 1
6992 | bayview6992 | 68.4, 49.1, 42.5, 52.8, 43.8, 27.0, 79.9, 147.3, 173.3, 183.1, 181.4, 140.2, 147.9, 234.8, 148.9, 149.9, 173.6, 96.4, 87.2, 137.2, 152.2, 121.7, 45.1, 120.4 | N, N, N, N, L, L, S, S, S, S, L, L, L, L, L, L, L, S, S, S, S, N, N, N | 290 | 319 | 950 | [7 empty] | 1 | 0 | 1
6993 | bayview6993 | 68.4, 49.1, 42.5, 52.8, 43.8, 27.0, 79.9, 147.3, 173.3, 183.1, 181.4, 140.2, 147.9, 234.8, 148.9, 149.9, 173.6, 96.4, 87.2, 137.2, 152.2, 121.7, 45.1, 120.4 | N, N, N, N, L, L, S, S, S, S, L, L, L, L, L, L, L, S, S, S, S, N, N, N | 300 | 330 | 950 | [7 empty] | 1 | 0 | 1
6994 | bayview6994 | 68.4, 49.1, 42.5, 52.8, 43.8, 27.0, 79.9, 147.3, 173.3, 183.1, 181.4, 140.2, 147.9, 234.8, 148.9, 149.9, 173.6, 96.4, 87.2, 137.2, 152.2, 121.7, 45.1, 120.4 | N, N, N, N, L, L, S, S, S, S, L, L, L, L, L, L, L, S, S, S, S, N, N, N | 50 | 55 | 980 | [7 empty] | 0 | 240 | 0.75
6995 | bayview6995 | 68.4, 49.1, 42.5, 52.8, 43.8, 27.0, 79.9, 147.3, 173.3, 183.1, 181.4, 140.2, 147.9, 234.8, 148.9, 149.9, 173.6, 96.4, 87.2, 137.2, 152.2, 121.7, 45.1, 120.4 | N, N, N, N, L, L, S, S, S, S, L, L, L, L, L, L, L, S, S, S, S, N, N, N | 60 | 66 | 980 | [7 empty] | 0 | 240 | 0.75
6996 | bayview6996 | 68.4, 49.1, 42.5, 52.8, 43.8, 27.0, 79.9, 147.3, 173.3, 183.1, 181.4, 140.2, 147.9, 234.8, 148.9, 149.9, 173.6, 96.4, 87.2, 137.2, 152.2, 121.7, 45.1, 120.4 | N, N, N, N, L, L, S, S, S, S, L, L, L, L, L, L, L, S, S, S, S, N, N, N | 70 | 77 | 980 | [7 empty] | 0 | 240 | 0.75
6997 | bayview6997 | 68.4, 49.1, 42.5, 52.8, 43.8, 27.0, 79.9, 147.3, 173.3, 183.1, 181.4, 140.2, 147.9, 234.8, 148.9, 149.9, 173.6, 96.4, 87.2, 137.2, 152.2, 121.7, 45.1, 120.4 | N, N, N, N, L, L, S, S, S, S, L, L, L, L, L, L, L, S, S, S, S, N, N, N | 80 | 88 | 980 | [7 empty] | 0 | 184 | 0.80833
6998 | bayview6998 | 68.4, 49.1, 42.5, 52.8, 43.8, 27.0, 79.9, 147.3, 173.3, 183.1, 181.4, 140.2, 147.9, 234.8, 148.9, 149.9, 173.6, 96.4, 87.2, 137.2, 152.2, 121.7, 45.1, 120.4 | N, N, N, N, L, L, S, S, S, S, L, L, L, L, L, L, L, S, S, S, S, N, N, N | 90 | 99 | 980 | [7 empty] | 0 | 101 | 0.89479
6999 | bayview6999 | 68.4, 49.1, 42.5, 52.8, 43.8, 27.0, 79.9, 147.3, 173.3, 183.1, 181.4, 140.2, 147.9, 234.8, 148.9, 149.9, 173.6, 96.4, 87.2, 137.2, 152.2, 121.7, 45.1, 120.4 | N, N, N, N, L, L, S, S, S, S, L, L, L, L, L, L, L, S, S, S, S, N, N, N | 100 | 110 | 980 | [7 empty] | 0 | 41 | 0.95729
7000 | bayview7000 | 68.4, 49.1, 42.5, 52.8, 43.8, 27.0, 79.9, 147.3, 173.3, 183.1, 181.4, 140.2, 147.9, 234.8, 148.9, 149.9, 173.6, 96.4, 87.2, 137.2, 152.2, 121.7, 45.1, 120.4 | N, N, N, N, L, L, S, S, S, S, L, L, L, L, L, L, L, S, S, S, S, N, N, N | 110 | 121 | 980 | [7 empty] | 1 | 0 | 1
7001 | bayview7001 | 68.4, 49.1, 42.5, 52.8, 43.8, 27.0, 79.9, 147.3, 173.3, 183.1, 181.4, 140.2, 147.9, 234.8, 148.9, 149.9, 173.6, 96.4, 87.2, 137.2, 152.2, 121.7, 45.1, 120.4 | N, N, N, N, L, L, S, S, S, S, L, L, L, L, L, L, L, S, S, S, S, N, N, N | 120 | 132 | 980 | [7 empty] | 1 | 0 | 1
7002 | bayview7002 | 68.4, 49.1, 42.5, 52.8, 43.8, 27.0, 79.9, 147.3, 173.3, 183.1, 181.4, 140.2, 147.9, 234.8, 148.9, 149.9, 173.6, 96.4, 87.2, 137.2, 152.2, 121.7, 45.1, 120.4 | N, N, N, N, L, L, S, S, S, S, L, L, L, L, L, L, L, S, S, S, S, N, N, N | 130 | 143 | 980 | [7 empty] | 1 | 0 | 1
7003 | bayview7003 | 68.4, 49.1, 42.5, 52.8, 43.8, 27.0, 79.9, 147.3, 173.3, 183.1, 181.4, 140.2, 147.9, 234.8, 148.9, 149.9, 173.6, 96.4, 87.2, 137.2, 152.2, 121.7, 45.1, 120.4 | N, N, N, N, L, L, S, S, S, S, L, L, L, L, L, L, L, S, S, S, S, N, N, N | 140 | 154 | 980 | [7 empty] | 1 | 0 | 1
7004 | bayview7004 | 68.4, 49.1, 42.5, 52.8, 43.8, 27.0, 79.9, 147.3, 173.3, 183.1, 181.4, 140.2, 147.9, 234.8, 148.9, 149.9, 173.6, 96.4, 87.2, 137.2, 152.2, 121.7, 45.1, 120.4 | N, N, N, N, L, L, S, S, S, S, L, L, L, L, L, L, L, S, S, S, S, N, N, N | 150 | 165 | 980 | [7 empty] | 1 | 0 | 1
7005 | bayview7005 | 68.4, 49.1, 42.5, 52.8, 43.8, 27.0, 79.9, 147.3, 173.3, 183.1, 181.4, 140.2, 147.9, 234.8, 148.9, 149.9, 173.6, 96.4, 87.2, 137.2, 152.2, 121.7, 45.1, 120.4 | N, N, N, N, L, L, S, S, S, S, L, L, L, L, L, L, L, S, S, S, S, N, N, N | 160 | 176 | 980 | [7 empty] | 1 | 0 | 1
7006 | bayview7006 | 68.4, 49.1, 42.5, 52.8, 43.8, 27.0, 79.9, 147.3, 173.3, 183.1, 181.4, 140.2, 147.9, 234.8, 148.9, 149.9, 173.6, 96.4, 87.2, 137.2, 152.2, 121.7, 45.1, 120.4 | N, N, N, N, L, L, S, S, S, S, L, L, L, L, L, L, L, S, S, S, S, N, N, N | 170 | 187 | 980 | [7 empty] | 1 | 0 | 1
7007 | bayview7007 | 68.4, 49.1, 42.5, 52.8, 43.8, 27.0, 79.9, 147.3, 173.3, 183.1, 181.4, 140.2, 147.9, 234.8, 148.9, 149.9, 173.6, 96.4, 87.2, 137.2, 152.2, 121.7, 45.1, 120.4 | N, N, N, N, L, L, S, S, S, S, L, L, L, L, L, L, L, S, S, S, S, N, N, N | 180 | 198 | 980 | [7 empty] | 1 | 0 | 1
7008 | bayview7008 | 68.4, 49.1, 42.5, 52.8, 43.8, 27.0, 79.9, 147.3, 173.3, 183.1, 181.4, 140.2, 147.9, 234.8, 148.9, 149.9, 173.6, 96.4, 87.2, 137.2, 152.2, 121.7, 45.1, 120.4 | N, N, N, N, L, L, S, S, S, S, L, L, L, L, L, L, L, S, S, S, S, N, N, N | 190 | 209 | 980 | [7 empty] | 1 | 0 | 1
7009 | bayview7009 | 68.4, 49.1, 42.5, 52.8, 43.8, 27.0, 79.9, 147.3, 173.3, 183.1, 181.4, 140.2, 147.9, 234.8, 148.9, 149.9, 173.6, 96.4, 87.2, 137.2, 152.2, 121.7, 45.1, 120.4 | N, N, N, N, L, L, S, S, S, S, L, L, L, L, L, L, L, S, S, S, S, N, N, N | 200 | 220 | 980 | [7 empty] | 1 | 0 | 1
7010 | bayview7010 | 68.4, 49.1, 42.5, 52.8, 43.8, 27.0, 79.9, 147.3, 173.3, 183.1, 181.4, 140.2, 147.9, 234.8, 148.9, 149.9, 173.6, 96.4, 87.2, 137.2, 152.2, 121.7, 45.1, 120.4 | N, N, N, N, L, L, S, S, S, S, L, L, L, L, L, L, L, S, S, S, S, N, N, N | 210 | 231 | 980 | [7 empty] | 1 | 0 | 1
7011 | bayview7011 | 68.4, 49.1, 42.5, 52.8, 43.8, 27.0, 79.9, 147.3, 173.3, 183.1, 181.4, 140.2, 147.9, 234.8, 148.9, 149.9, 173.6, 96.4, 87.2, 137.2, 152.2, 121.7, 45.1, 120.4 | N, N, N, N, L, L, S, S, S, S, L, L, L, L, L, L, L, S, S, S, S, N, N, N | 220 | 242 | 980 | [7 empty] | 1 | 0 | 1
7012 | bayview7012 | 68.4, 49.1, 42.5, 52.8, 43.8, 27.0, 79.9, 147.3, 173.3, 183.1, 181.4, 140.2, 147.9, 234.8, 148.9, 149.9, 173.6, 96.4, 87.2, 137.2, 152.2, 121.7, 45.1, 120.4 | N, N, N, N, L, L, S, S, S, S, L, L, L, L, L, L, L, S, S, S, S, N, N, N | 230 | 253 | 980 | [7 empty] | 1 | 0 | 1
7013 | bayview7013 | 68.4, 49.1, 42.5, 52.8, 43.8, 27.0, 79.9, 147.3, 173.3, 183.1, 181.4, 140.2, 147.9, 234.8, 148.9, 149.9, 173.6, 96.4, 87.2, 137.2, 152.2, 121.7, 45.1, 120.4 | N, N, N, N, L, L, S, S, S, S, L, L, L, L, L, L, L, S, S, S, S, N, N, N | 240 | 264 | 980 | [7 empty] | 1 | 0 | 1
7014 | bayview7014 | 68.4, 49.1, 42.5, 52.8, 43.8, 27.0, 79.9, 147.3, 173.3, 183.1, 181.4, 140.2, 147.9, 234.8, 148.9, 149.9, 173.6, 96.4, 87.2, 137.2, 152.2, 121.7, 45.1, 120.4 | N, N, N, N, L, L, S, S, S, S, L, L, L, L, L, L, L, S, S, S, S, N, N, N | 250 | 275 | 980 | [7 empty] | 1 | 0 | 1
7015 | bayview7015 | 68.4, 49.1, 42.5, 52.8, 43.8, 27.0, 79.9, 147.3, 173.3, 183.1, 181.4, 140.2, 147.9, 234.8, 148.9, 149.9, 173.6, 96.4, 87.2, 137.2, 152.2, 121.7, 45.1, 120.4 | N, N, N, N, L, L, S, S, S, S, L, L, L, L, L, L, L, S, S, S, S, N, N, N | 260 | 286 | 980 | [7 empty] | 1 | 0 | 1
7016 | bayview7016 | 68.4, 49.1, 42.5, 52.8, 43.8, 27.0, 79.9, 147.3, 173.3, 183.1, 181.4, 140.2, 147.9, 234.8, 148.9, 149.9, 173.6, 96.4, 87.2, 137.2, 152.2, 121.7, 45.1, 120.4 | N, N, N, N, L, L, S, S, S, S, L, L, L, L, L, L, L, S, S, S, S, N, N, N | 270 | 297 | 980 | [7 empty] | 1 | 0 | 1
7017 | bayview7017 | 68.4, 49.1, 42.5, 52.8, 43.8, 27.0, 79.9, 147.3, 173.3, 183.1, 181.4, 140.2, 147.9, 234.8, 148.9, 149.9, 173.6, 96.4, 87.2, 137.2, 152.2, 121.7, 45.1, 120.4 | N, N, N, N, L, L, S, S, S, S, L, L, L, L, L, L, L, S, S, S, S, N, N, N | 280 | 308 | 980 | [7 empty] | 1 | 0 | 1
7018 | bayview7018 | 68.4, 49.1, 42.5, 52.8, 43.8, 27.0, 79.9, 147.3, 173.3, 183.1, 181.4, 140.2, 147.9, 234.8, 148.9, 149.9, 173.6, 96.4, 87.2, 137.2, 152.2, 121.7, 45.1, 120.4 | N, N, N, N, L, L, S, S, S, S, L, L, L, L, L, L, L, S, S, S, S, N, N, N | 290 | 319 | 980 | [7 empty] | 1 | 0 | 1
7019 | bayview7019 | 68.4, 49.1, 42.5, 52.8, 43.8, 27.0, 79.9, 147.3, 173.3, 183.1, 181.4, 140.2, 147.9, 234.8, 148.9, 149.9, 173.6, 96.4, 87.2, 137.2, 152.2, 121.7, 45.1, 120.4 | N, N, N, N, L, L, S, S, S, S, L, L, L, L, L, L, L, S, S, S, S, N, N, N | 300 | 330 | 980 | [7 empty] | 1 | 0 | 1
7020 | bayview7020 | 78.5, 65.0, 92.2, 31.7, 97.0, 63.0, 90.8, 102.6, 137.3, 187.4, 143.6, 105.8, 140.0, 185.5, 106.4, 78.7, 84.9, 102.4, 91.2, 85.1, 122.0, 139.6, 127.9, 64.1 | N, N, N, N, L, L, S, S, S, S, L, L, L, L, L, L, L, S, S, S, S, N, N, N | 50 | 55 | 200 | [7 empty] | 0 | 407 | 0.57604
7021 | bayview7021 | 78.5, 65.0, 92.2, 31.7, 97.0, 63.0, 90.8, 102.6, 137.3, 187.4, 143.6, 105.8, 140.0, 185.5, 106.4, 78.7, 84.9, 102.4, 91.2, 85.1, 122.0, 139.6, 127.9, 64.1 | N, N, N, N, L, L, S, S, S, S, L, L, L, L, L, L, L, S, S, S, S, N, N, N | 60 | 66 | 200 | [7 empty] | 0 | 366 | 0.61875
7022 | bayview7022 | 78.5, 65.0, 92.2, 31.7, 97.0, 63.0, 90.8, 102.6, 137.3, 187.4, 143.6, 105.8, 140.0, 185.5, 106.4, 78.7, 84.9, 102.4, 91.2, 85.1, 122.0, 139.6, 127.9, 64.1 | N, N, N, N, L, L, S, S, S, S, L, L, L, L, L, L, L, S, S, S, S, N, N, N | 70 | 77 | 200 | [7 empty] | 0 | 366 | 0.61875
7023 | bayview7023 | 78.5, 65.0, 92.2, 31.7, 97.0, 63.0, 90.8, 102.6, 137.3, 187.4, 143.6, 105.8, 140.0, 185.5, 106.4, 78.7, 84.9, 102.4, 91.2, 85.1, 122.0, 139.6, 127.9, 64.1 | N, N, N, N, L, L, S, S, S, S, L, L, L, L, L, L, L, S, S, S, S, N, N, N | 80 | 88 | 200 | [7 empty] | 0 | 371 | 0.61354
7024 | bayview7024 | 78.5, 65.0, 92.2, 31.7, 97.0, 63.0, 90.8, 102.6, 137.3, 187.4, 143.6, 105.8, 140.0, 185.5, 106.4, 78.7, 84.9, 102.4, 91.2, 85.1, 122.0, 139.6, 127.9, 64.1 | N, N, N, N, L, L, S, S, S, S, L, L, L, L, L, L, L, S, S, S, S, N, N, N | 90 | 99 | 200 | [7 empty] | 0 | 281 | 0.70729
7025 | bayview7025 | 78.5, 65.0, 92.2, 31.7, 97.0, 63.0, 90.8, 102.6, 137.3, 187.4, 143.6, 105.8, 140.0, 185.5, 106.4, 78.7, 84.9, 102.4, 91.2, 85.1, 122.0, 139.6, 127.9, 64.1 | N, N, N, N, L, L, S, S, S, S, L, L, L, L, L, L, L, S, S, S, S, N, N, N | 100 | 110 | 200 | [7 empty] | 0 | 252 | 0.7375
7026 | bayview7026 | 78.5, 65.0, 92.2, 31.7, 97.0, 63.0, 90.8, 102.6, 137.3, 187.4, 143.6, 105.8, 140.0, 185.5, 106.4, 78.7, 84.9, 102.4, 91.2, 85.1, 122.0, 139.6, 127.9, 64.1 | N, N, N, N, L, L, S, S, S, S, L, L, L, L, L, L, L, S, S, S, S, N, N, N | 110 | 121 | 200 | [7 empty] | 0 | 272 | 0.71667
7027 | bayview7027 | 78.5, 65.0, 92.2, 31.7, 97.0, 63.0, 90.8, 102.6, 137.3, 187.4, 143.6, 105.8, 140.0, 185.5, 106.4, 78.7, 84.9, 102.4, 91.2, 85.1, 122.0, 139.6, 127.9, 64.1 | N, N, N, N, L, L, S, S, S, S, L, L, L, L, L, L, L, S, S, S, S, N, N, N | 120 | 132 | 200 | [7 empty] | 0 | 276 | 0.7125
7028 | bayview7028 | 78.5, 65.0, 92.2, 31.7, 97.0, 63.0, 90.8, 102.6, 137.3, 187.4, 143.6, 105.8, 140.0, 185.5, 106.4, 78.7, 84.9, 102.4, 91.2, 85.1, 122.0, 139.6, 127.9, 64.1 | N, N, N, N, L, L, S, S, S, S, L, L, L, L, L, L, L, S, S, S, S, N, N, N | 130 | 143 | 200 | [7 empty] | 0 | 262 | 0.72708
7029 | bayview7029 | 78.5, 65.0, 92.2, 31.7, 97.0, 63.0, 90.8, 102.6, 137.3, 187.4, 143.6, 105.8, 140.0, 185.5, 106.4, 78.7, 84.9, 102.4, 91.2, 85.1, 122.0, 139.6, 127.9, 64.1 | N, N, N, N, L, L, S, S, S, S, L, L, L, L, L, L, L, S, S, S, S, N, N, N | 140 | 154 | 200 | [7 empty] | 0 | 237 | 0.75313
7030 | bayview7030 | 78.5, 65.0, 92.2, 31.7, 97.0, 63.0, 90.8, 102.6, 137.3, 187.4, 143.6, 105.8, 140.0, 185.5, 106.4, 78.7, 84.9, 102.4, 91.2, 85.1, 122.0, 139.6, 127.9, 64.1 | N, N, N, N, L, L, S, S, S, S, L, L, L, L, L, L, L, S, S, S, S, N, N, N | 150 | 165 | 200 | [7 empty] | 0 | 230 | 0.76042
7031 | bayview7031 | 78.5, 65.0, 92.2, 31.7, 97.0, 63.0, 90.8, 102.6, 137.3, 187.4, 143.6, 105.8, 140.0, 185.5, 106.4, 78.7, 84.9, 102.4, 91.2, 85.1, 122.0, 139.6, 127.9, 64.1 | N, N, N, N, L, L, S, S, S, S, L, L, L, L, L, L, L, S, S, S, S, N, N, N | 160 | 176 | 200 | [7 empty] | 0 | 210 | 0.78125
7032 | bayview7032 | 78.5, 65.0, 92.2, 31.7, 97.0, 63.0, 90.8, 102.6, 137.3, 187.4, 143.6, 105.8, 140.0, 185.5, 106.4, 78.7, 84.9, 102.4, 91.2, 85.1, 122.0, 139.6, 127.9, 64.1 | N, N, N, N, L, L, S, S, S, S, L, L, L, L, L, L, L, S, S, S, S, N, N, N | 170 | 187 | 200 | [7 empty] | 0 | 170 | 0.82292
7033 | bayview7033 | 78.5, 65.0, 92.2, 31.7, 97.0, 63.0, 90.8, 102.6, 137.3, 187.4, 143.6, 105.8, 140.0, 185.5, 106.4, 78.7, 84.9, 102.4, 91.2, 85.1, 122.0, 139.6, 127.9, 64.1 | N, N, N, N, L, L, S, S, S, S, L, L, L, L, L, L, L, S, S, S, S, N, N, N | 180 | 198 | 200 | [7 empty] | 0 | 149 | 0.84479
7034 | bayview7034 | 78.5, 65.0, 92.2, 31.7, 97.0, 63.0, 90.8, 102.6, 137.3, 187.4, 143.6, 105.8, 140.0, 185.5, 106.4, 78.7, 84.9, 102.4, 91.2, 85.1, 122.0, 139.6, 127.9, 64.1 | N, N, N, N, L, L, S, S, S, S, L, L, L, L, L, L, L, S, S, S, S, N, N, N | 190 | 209 | 200 | [7 empty] | 0 | 138 | 0.85625
7035 | bayview7035 | 78.5, 65.0, 92.2, 31.7, 97.0, 63.0, 90.8, 102.6, 137.3, 187.4, 143.6, 105.8, 140.0, 185.5, 106.4, 78.7, 84.9, 102.4, 91.2, 85.1, 122.0, 139.6, 127.9, 64.1 | N, N, N, N, L, L, S, S, S, S, L, L, L, L, L, L, L, S, S, S, S, N, N, N | 200 | 220 | 200 | [7 empty] | 0 | 128 | 0.86667
7036 | bayview7036 | 78.5, 65.0, 92.2, 31.7, 97.0, 63.0, 90.8, 102.6, 137.3, 187.4, 143.6, 105.8, 140.0, 185.5, 106.4, 78.7, 84.9, 102.4, 91.2, 85.1, 122.0, 139.6, 127.9, 64.1 | N, N, N, N, L, L, S, S, S, S, L, L, L, L, L, L, L, S, S, S, S, N, N, N | 210 | 231 | 200 | [7 empty] | 0 | 118 | 0.87708
7037 | bayview7037 | 78.5, 65.0, 92.2, 31.7, 97.0, 63.0, 90.8, 102.6, 137.3, 187.4, 143.6, 105.8, 140.0, 185.5, 106.4, 78.7, 84.9, 102.4, 91.2, 85.1, 122.0, 139.6, 127.9, 64.1 | N, N, N, N, L, L, S, S, S, S, L, L, L, L, L, L, L, S, S, S, S, N, N, N | 220 | 242 | 200 | [7 empty] | 0 | 111 | 0.88438
7038 | bayview7038 | 78.5, 65.0, 92.2, 31.7, 97.0, 63.0, 90.8, 102.6, 137.3, 187.4, 143.6, 105.8, 140.0, 185.5, 106.4, 78.7, 84.9, 102.4, 91.2, 85.1, 122.0, 139.6, 127.9, 64.1 | N, N, N, N, L, L, S, S, S, S, L, L, L, L, L, L, L, S, S, S, S, N, N, N | 230 | 253 | 200 | [7 empty] | 0 | 103 | 0.89271
7039 | bayview7039 | 78.5, 65.0, 92.2, 31.7, 97.0, 63.0, 90.8, 102.6, 137.3, 187.4, 143.6, 105.8, 140.0, 185.5, 106.4, 78.7, 84.9, 102.4, 91.2, 85.1, 122.0, 139.6, 127.9, 64.1 | N, N, N, N, L, L, S, S, S, S, L, L, L, L, L, L, L, S, S, S, S, N, N, N | 240 | 264 | 200 | [7 empty] | 0 | 99 | 0.89687
7040 | bayview7040 | 78.5, 65.0, 92.2, 31.7, 97.0, 63.0, 90.8, 102.6, 137.3, 187.4, 143.6, 105.8, 140.0, 185.5, 106.4, 78.7, 84.9, 102.4, 91.2, 85.1, 122.0, 139.6, 127.9, 64.1 | N, N, N, N, L, L, S, S, S, S, L, L, L, L, L, L, L, S, S, S, S, N, N, N | 250 | 275 | 200 | [7 empty] | 0 | 97 | 0.89896
7041 | bayview7041 | 78.5, 65.0, 92.2, 31.7, 97.0, 63.0, 90.8, 102.6, 137.3, 187.4, 143.6, 105.8, 140.0, 185.5, 106.4, 78.7, 84.9, 102.4, 91.2, 85.1, 122.0, 139.6, 127.9, 64.1 | N, N, N, N, L, L, S, S, S, S, L, L, L, L, L, L, L, S, S, S, S, N, N, N | 260 | 286 | 200 | [7 empty] | 0 | 96 | 0.9
7042 | bayview7042 | 78.5, 65.0, 92.2, 31.7, 97.0, 63.0, 90.8, 102.6, 137.3, 187.4, 143.6, 105.8, 140.0, 185.5, 106.4, 78.7, 84.9, 102.4, 91.2, 85.1, 122.0, 139.6, 127.9, 64.1 | N, N, N, N, L, L, S, S, S, S, L, L, L, L, L, L, L, S, S, S, S, N, N, N | 270 | 297 | 200 | [7 empty] | 0 | 94 | 0.90208
7043 | bayview7043 | 78.5, 65.0, 92.2, 31.7, 97.0, 63.0, 90.8, 102.6, 137.3, 187.4, 143.6, 105.8, 140.0, 185.5, 106.4, 78.7, 84.9, 102.4, 91.2, 85.1, 122.0, 139.6, 127.9, 64.1 | N, N, N, N, L, L, S, S, S, S, L, L, L, L, L, L, L, S, S, S, S, N, N, N | 280 | 308 | 200 | [7 empty] | 0 | 93 | 0.90312
7044 | bayview7044 | 78.5, 65.0, 92.2, 31.7, 97.0, 63.0, 90.8, 102.6, 137.3, 187.4, 143.6, 105.8, 140.0, 185.5, 106.4, 78.7, 84.9, 102.4, 91.2, 85.1, 122.0, 139.6, 127.9, 64.1 | N, N, N, N, L, L, S, S, S, S, L, L, L, L, L, L, L, S, S, S, S, N, N, N | 290 | 319 | 200 | [7 empty] | 0 | 92 | 0.90417
7045 | bayview7045 | 78.5, 65.0, 92.2, 31.7, 97.0, 63.0, 90.8, 102.6, 137.3, 187.4, 143.6, 105.8, 140.0, 185.5, 106.4, 78.7, 84.9, 102.4, 91.2, 85.1, 122.0, 139.6, 127.9, 64.1 | N, N, N, N, L, L, S, S, S, S, L, L, L, L, L, L, L, S, S, S, S, N, N, N | 300 | 330 | 200 | [7 empty] | 0 | 90 | 0.90625
7046 | bayview7046 | 78.5, 65.0, 92.2, 31.7, 97.0, 63.0, 90.8, 102.6, 137.3, 187.4, 143.6, 105.8, 140.0, 185.5, 106.4, 78.7, 84.9, 102.4, 91.2, 85.1, 122.0, 139.6, 127.9, 64.1 | N, N, N, N, L, L, S, S, S, S, L, L, L, L, L, L, L, S, S, S, S, N, N, N | 50 | 55 | 230 | [7 empty] | 0 | 400 | 0.58333
7047 | bayview7047 | 78.5, 65.0, 92.2, 31.7, 97.0, 63.0, 90.8, 102.6, 137.3, 187.4, 143.6, 105.8, 140.0, 185.5, 106.4, 78.7, 84.9, 102.4, 91.2, 85.1, 122.0, 139.6, 127.9, 64.1 | N, N, N, N, L, L, S, S, S, S, L, L, L, L, L, L, L, S, S, S, S, N, N, N | 60 | 66 | 230 | [7 empty] | 0 | 361 | 0.62396
7048 | bayview7048 | 78.5, 65.0, 92.2, 31.7, 97.0, 63.0, 90.8, 102.6, 137.3, 187.4, 143.6, 105.8, 140.0, 185.5, 106.4, 78.7, 84.9, 102.4, 91.2, 85.1, 122.0, 139.6, 127.9, 64.1 | N, N, N, N, L, L, S, S, S, S, L, L, L, L, L, L, L, S, S, S, S, N, N, N | 70 | 77 | 230 | [7 empty] | 0 | 374 | 0.61042
7049 | bayview7049 | 78.5, 65.0, 92.2, 31.7, 97.0, 63.0, 90.8, 102.6, 137.3, 187.4, 143.6, 105.8, 140.0, 185.5, 106.4, 78.7, 84.9, 102.4, 91.2, 85.1, 122.0, 139.6, 127.9, 64.1 | N, N, N, N, L, L, S, S, S, S, L, L, L, L, L, L, L, S, S, S, S, N, N, N | 80 | 88 | 230 | [7 empty] | 0 | 349 | 0.63646
7050 | bayview7050 | 78.5, 65.0, 92.2, 31.7, 97.0, 63.0, 90.8, 102.6, 137.3, 187.4, 143.6, 105.8, 140.0, 185.5, 106.4, 78.7, 84.9, 102.4, 91.2, 85.1, 122.0, 139.6, 127.9, 64.1 | N, N, N, N, L, L, S, S, S, S, L, L, L, L, L, L, L, S, S, S, S, N, N, N | 90 | 99 | 230 | [7 empty] | 0 | 271 | 0.71771
7051 | bayview7051 | 78.5, 65.0, 92.2, 31.7, 97.0, 63.0, 90.8, 102.6, 137.3, 187.4, 143.6, 105.8, 140.0, 185.5, 106.4, 78.7, 84.9, 102.4, 91.2, 85.1, 122.0, 139.6, 127.9, 64.1 | N, N, N, N, L, L, S, S, S, S, L, L, L, L, L, L, L, S, S, S, S, N, N, N | 100 | 110 | 230 | [7 empty] | 0 | 249 | 0.74062
7052 | bayview7052 | 78.5, 65.0, 92.2, 31.7, 97.0, 63.0, 90.8, 102.6, 137.3, 187.4, 143.6, 105.8, 140.0, 185.5, 106.4, 78.7, 84.9, 102.4, 91.2, 85.1, 122.0, 139.6, 127.9, 64.1 | N, N, N, N, L, L, S, S, S, S, L, L, L, L, L, L, L, S, S, S, S, N, N, N | 110 | 121 | 230 | [7 empty] | 0 | 225 | 0.76562
7053 | bayview7053 | 78.5, 65.0, 92.2, 31.7, 97.0, 63.0, 90.8, 102.6, 137.3, 187.4, 143.6, 105.8, 140.0, 185.5, 106.4, 78.7, 84.9, 102.4, 91.2, 85.1, 122.0, 139.6, 127.9, 64.1 | N, N, N, N, L, L, S, S, S, S, L, L, L, L, L, L, L, S, S, S, S, N, N, N | 120 | 132 | 230 | [7 empty] | 0 | 230 | 0.76042
7054 | bayview7054 | 78.5, 65.0, 92.2, 31.7, 97.0, 63.0, 90.8, 102.6, 137.3, 187.4, 143.6, 105.8, 140.0, 185.5, 106.4, 78.7, 84.9, 102.4, 91.2, 85.1, 122.0, 139.6, 127.9, 64.1 | N, N, N, N, L, L, S, S, S, S, L, L, L, L, L, L, L, S, S, S, S, N, N, N | 130 | 143 | 230 | [7 empty] | 0 | 254 | 0.73542
7055 | bayview7055 | 78.5, 65.0, 92.2, 31.7, 97.0, 63.0, 90.8, 102.6, 137.3, 187.4, 143.6, 105.8, 140.0, 185.5, 106.4, 78.7, 84.9, 102.4, 91.2, 85.1, 122.0, 139.6, 127.9, 64.1 | N, N, N, N, L, L, S, S, S, S, L, L, L, L, L, L, L, S, S, S, S, N, N, N | 140 | 154 | 230 | [7 empty] | 0 | 250 | 0.73958
7056 | bayview7056 | 78.5, 65.0, 92.2, 31.7, 97.0, 63.0, 90.8, 102.6, 137.3, 187.4, 143.6, 105.8, 140.0, 185.5, 106.4, 78.7, 84.9, 102.4, 91.2, 85.1, 122.0, 139.6, 127.9, 64.1 | N, N, N, N, L, L, S, S, S, S, L, L, L, L, L, L, L, S, S, S, S, N, N, N | 150 | 165 | 230 | [7 empty] | 0 | 223 | 0.76771
7057 | bayview7057 | 78.5, 65.0, 92.2, 31.7, 97.0, 63.0, 90.8, 102.6, 137.3, 187.4, 143.6, 105.8, 140.0, 185.5, 106.4, 78.7, 84.9, 102.4, 91.2, 85.1, 122.0, 139.6, 127.9, 64.1 | N, N, N, N, L, L, S, S, S, S, L, L, L, L, L, L, L, S, S, S, S, N, N, N | 160 | 176 | 230 | [7 empty] | 0 | 226 | 0.76458
7058 | bayview7058 | 78.5, 65.0, 92.2, 31.7, 97.0, 63.0, 90.8, 102.6, 137.3, 187.4, 143.6, 105.8, 140.0, 185.5, 106.4, 78.7, 84.9, 102.4, 91.2, 85.1, 122.0, 139.6, 127.9, 64.1 | N, N, N, N, L, L, S, S, S, S, L, L, L, L, L, L, L, S, S, S, S, N, N, N | 170 | 187 | 230 | [7 empty] | 0 | 217 | 0.77396
7059 | bayview7059 | 78.5, 65.0, 92.2, 31.7, 97.0, 63.0, 90.8, 102.6, 137.3, 187.4, 143.6, 105.8, 140.0, 185.5, 106.4, 78.7, 84.9, 102.4, 91.2, 85.1, 122.0, 139.6, 127.9, 64.1 | N, N, N, N, L, L, S, S, S, S, L, L, L, L, L, L, L, S, S, S, S, N, N, N | 180 | 198 | 230 | [7 empty] | 0 | 199 | 0.79271
7060 | bayview7060 | 78.5, 65.0, 92.2, 31.7, 97.0, 63.0, 90.8, 102.6, 137.3, 187.4, 143.6, 105.8, 140.0, 185.5, 106.4, 78.7, 84.9, 102.4, 91.2, 85.1, 122.0, 139.6, 127.9, 64.1 | N, N, N, N, L, L, S, S, S, S, L, L, L, L, L, L, L, S, S, S, S, N, N, N | 190 | 209 | 230 | [7 empty] | 0 | 176 | 0.81667
7061 | bayview7061 | 78.5, 65.0, 92.2, 31.7, 97.0, 63.0, 90.8, 102.6, 137.3, 187.4, 143.6, 105.8, 140.0, 185.5, 106.4, 78.7, 84.9, 102.4, 91.2, 85.1, 122.0, 139.6, 127.9, 64.1 | N, N, N, N, L, L, S, S, S, S, L, L, L, L, L, L, L, S, S, S, S, N, N, N | 200 | 220 | 230 | [7 empty] | 0 | 154 | 0.83958
7062 | bayview7062 | 78.5, 65.0, 92.2, 31.7, 97.0, 63.0, 90.8, 102.6, 137.3, 187.4, 143.6, 105.8, 140.0, 185.5, 106.4, 78.7, 84.9, 102.4, 91.2, 85.1, 122.0, 139.6, 127.9, 64.1 | N, N, N, N, L, L, S, S, S, S, L, L, L, L, L, L, L, S, S, S, S, N, N, N | 210 | 231 | 230 | [7 empty] | 0 | 139 | 0.85521
7063 | bayview7063 | 78.5, 65.0, 92.2, 31.7, 97.0, 63.0, 90.8, 102.6, 137.3, 187.4, 143.6, 105.8, 140.0, 185.5, 106.4, 78.7, 84.9, 102.4, 91.2, 85.1, 122.0, 139.6, 127.9, 64.1 | N, N, N, N, L, L, S, S, S, S, L, L, L, L, L, L, L, S, S, S, S, N, N, N | 220 | 242 | 230 | [7 empty] | 0 | 128 | 0.86667
7064 | bayview7064 | 78.5, 65.0, 92.2, 31.7, 97.0, 63.0, 90.8, 102.6, 137.3, 187.4, 143.6, 105.8, 140.0, 185.5, 106.4, 78.7, 84.9, 102.4, 91.2, 85.1, 122.0, 139.6, 127.9, 64.1 | N, N, N, N, L, L, S, S, S, S, L, L, L, L, L, L, L, S, S, S, S, N, N, N | 230 | 253 | 230 | [7 empty] | 0 | 125 | 0.86979
7065 | bayview7065 | 78.5, 65.0, 92.2, 31.7, 97.0, 63.0, 90.8, 102.6, 137.3, 187.4, 143.6, 105.8, 140.0, 185.5, 106.4, 78.7, 84.9, 102.4, 91.2, 85.1, 122.0, 139.6, 127.9, 64.1 | N, N, N, N, L, L, S, S, S, S, L, L, L, L, L, L, L, S, S, S, S, N, N, N | 240 | 264 | 230 | [7 empty] | 0 | 114 | 0.88125
7066 | bayview7066 | 78.5, 65.0, 92.2, 31.7, 97.0, 63.0, 90.8, 102.6, 137.3, 187.4, 143.6, 105.8, 140.0, 185.5, 106.4, 78.7, 84.9, 102.4, 91.2, 85.1, 122.0, 139.6, 127.9, 64.1 | N, N, N, N, L, L, S, S, S, S, L, L, L, L, L, L, L, S, S, S, S, N, N, N | 250 | 275 | 230 | [7 empty] | 0 | 105 | 0.89062
7067 | bayview7067 | 78.5, 65.0, 92.2, 31.7, 97.0, 63.0, 90.8, 102.6, 137.3, 187.4, 143.6, 105.8, 140.0, 185.5, 106.4, 78.7, 84.9, 102.4, 91.2, 85.1, 122.0, 139.6, 127.9, 64.1 | N, N, N, N, L, L, S, S, S, S, L, L, L, L, L, L, L, S, S, S, S, N, N, N | 260 | 286 | 230 | [7 empty] | 0 | 99 | 0.89687
7068 | bayview7068 | 78.5, 65.0, 92.2, 31.7, 97.0, 63.0, 90.8, 102.6, 137.3, 187.4, 143.6, 105.8, 140.0, 185.5, 106.4, 78.7, 84.9, 102.4, 91.2, 85.1, 122.0, 139.6, 127.9, 64.1 | N, N, N, N, L, L, S, S, S, S, L, L, L, L, L, L, L, S, S, S, S, N, N, N | 270 | 297 | 230 | [7 empty] | 0 | 94 | 0.90208
7069 | bayview7069 | 78.5, 65.0, 92.2, 31.7, 97.0, 63.0, 90.8, 102.6, 137.3, 187.4, 143.6, 105.8, 140.0, 185.5, 106.4, 78.7, 84.9, 102.4, 91.2, 85.1, 122.0, 139.6, 127.9, 64.1 | N, N, N, N, L, L, S, S, S, S, L, L, L, L, L, L, L, S, S, S, S, N, N, N | 280 | 308 | 230 | [7 empty] | 0 | 89 | 0.90729
7070 | bayview7070 | 78.5, 65.0, 92.2, 31.7, 97.0, 63.0, 90.8, 102.6, 137.3, 187.4, 143.6, 105.8, 140.0, 185.5, 106.4, 78.7, 84.9, 102.4, 91.2, 85.1, 122.0, 139.6, 127.9, 64.1 | N, N, N, N, L, L, S, S, S, S, L, L, L, L, L, L, L, S, S, S, S, N, N, N | 290 | 319 | 230 | [7 empty] | 0 | 84 | 0.9125
7071 | bayview7071 | 78.5, 65.0, 92.2, 31.7, 97.0, 63.0, 90.8, 102.6, 137.3, 187.4, 143.6, 105.8, 140.0, 185.5, 106.4, 78.7, 84.9, 102.4, 91.2, 85.1, 122.0, 139.6, 127.9, 64.1 | N, N, N, N, L, L, S, S, S, S, L, L, L, L, L, L, L, S, S, S, S, N, N, N | 300 | 330 | 230 | [7 empty] | 0 | 83 | 0.91354
7072 | bayview7072 | 78.5, 65.0, 92.2, 31.7, 97.0, 63.0, 90.8, 102.6, 137.3, 187.4, 143.6, 105.8, 140.0, 185.5, 106.4, 78.7, 84.9, 102.4, 91.2, 85.1, 122.0, 139.6, 127.9, 64.1 | N, N, N, N, L, L, S, S, S, S, L, L, L, L, L, L, L, S, S, S, S, N, N, N | 50 | 55 | 260 | [7 empty] | 0 | 393 | 0.59062
7073 | bayview7073 | 78.5, 65.0, 92.2, 31.7, 97.0, 63.0, 90.8, 102.6, 137.3, 187.4, 143.6, 105.8, 140.0, 185.5, 106.4, 78.7, 84.9, 102.4, 91.2, 85.1, 122.0, 139.6, 127.9, 64.1 | N, N, N, N, L, L, S, S, S, S, L, L, L, L, L, L, L, S, S, S, S, N, N, N | 60 | 66 | 260 | [7 empty] | 0 | 357 | 0.62813
7074 | bayview7074 | 78.5, 65.0, 92.2, 31.7, 97.0, 63.0, 90.8, 102.6, 137.3, 187.4, 143.6, 105.8, 140.0, 185.5, 106.4, 78.7, 84.9, 102.4, 91.2, 85.1, 122.0, 139.6, 127.9, 64.1 | N, N, N, N, L, L, S, S, S, S, L, L, L, L, L, L, L, S, S, S, S, N, N, N | 70 | 77 | 260 | [7 empty] | 0 | 343 | 0.64271
7075 | bayview7075 | 78.5, 65.0, 92.2, 31.7, 97.0, 63.0, 90.8, 102.6, 137.3, 187.4, 143.6, 105.8, 140.0, 185.5, 106.4, 78.7, 84.9, 102.4, 91.2, 85.1, 122.0, 139.6, 127.9, 64.1 | N, N, N, N, L, L, S, S, S, S, L, L, L, L, L, L, L, S, S, S, S, N, N, N | 80 | 88 | 260 | [7 empty] | 0 | 331 | 0.65521
7076 | bayview7076 | 78.5, 65.0, 92.2, 31.7, 97.0, 63.0, 90.8, 102.6, 137.3, 187.4, 143.6, 105.8, 140.0, 185.5, 106.4, 78.7, 84.9, 102.4, 91.2, 85.1, 122.0, 139.6, 127.9, 64.1 | N, N, N, N, L, L, S, S, S, S, L, L, L, L, L, L, L, S, S, S, S, N, N, N | 90 | 99 | 260 | [7 empty] | 0 | 252 | 0.7375
7077 | bayview7077 | 78.5, 65.0, 92.2, 31.7, 97.0, 63.0, 90.8, 102.6, 137.3, 187.4, 143.6, 105.8, 140.0, 185.5, 106.4, 78.7, 84.9, 102.4, 91.2, 85.1, 122.0, 139.6, 127.9, 64.1 | N, N, N, N, L, L, S, S, S, S, L, L, L, L, L, L, L, S, S, S, S, N, N, N | 100 | 110 | 260 | [7 empty] | 0 | 229 | 0.76146
7078 | bayview7078 | 78.5, 65.0, 92.2, 31.7, 97.0, 63.0, 90.8, 102.6, 137.3, 187.4, 143.6, 105.8, 140.0, 185.5, 106.4, 78.7, 84.9, 102.4, 91.2, 85.1, 122.0, 139.6, 127.9, 64.1 | N, N, N, N, L, L, S, S, S, S, L, L, L, L, L, L, L, S, S, S, S, N, N, N | 110 | 121 | 260 | [7 empty] | 0 | 228 | 0.7625
7079 | bayview7079 | 78.5, 65.0, 92.2, 31.7, 97.0, 63.0, 90.8, 102.6, 137.3, 187.4, 143.6, 105.8, 140.0, 185.5, 106.4, 78.7, 84.9, 102.4, 91.2, 85.1, 122.0, 139.6, 127.9, 64.1 | N, N, N, N, L, L, S, S, S, S, L, L, L, L, L, L, L, S, S, S, S, N, N, N | 120 | 132 | 260 | [7 empty] | 0 | 209 | 0.78229
7080 | bayview7080 | 78.5, 65.0, 92.2, 31.7, 97.0, 63.0, 90.8, 102.6, 137.3, 187.4, 143.6, 105.8, 140.0, 185.5, 106.4, 78.7, 84.9, 102.4, 91.2, 85.1, 122.0, 139.6, 127.9, 64.1 | N, N, N, N, L, L, S, S, S, S, L, L, L, L, L, L, L, S, S, S, S, N, N, N | 130 | 143 | 260 | [7 empty] | 0 | 227 | 0.76354
7081 | bayview7081 | 78.5, 65.0, 92.2, 31.7, 97.0, 63.0, 90.8, 102.6, 137.3, 187.4, 143.6, 105.8, 140.0, 185.5, 106.4, 78.7, 84.9, 102.4, 91.2, 85.1, 122.0, 139.6, 127.9, 64.1 | N, N, N, N, L, L, S, S, S, S, L, L, L, L, L, L, L, S, S, S, S, N, N, N | 140 | 154 | 260 | [7 empty] | 0 | 205 | 0.78646
7082 | bayview7082 | 78.5, 65.0, 92.2, 31.7, 97.0, 63.0, 90.8, 102.6, 137.3, 187.4, 143.6, 105.8, 140.0, 185.5, 106.4, 78.7, 84.9, 102.4, 91.2, 85.1, 122.0, 139.6, 127.9, 64.1 | N, N, N, N, L, L, S, S, S, S, L, L, L, L, L, L, L, S, S, S, S, N, N, N | 150 | 165 | 260 | [7 empty] | 0 | 193 | 0.79896
7083 | bayview7083 | 78.5, 65.0, 92.2, 31.7, 97.0, 63.0, 90.8, 102.6, 137.3, 187.4, 143.6, 105.8, 140.0, 185.5, 106.4, 78.7, 84.9, 102.4, 91.2, 85.1, 122.0, 139.6, 127.9, 64.1 | N, N, N, N, L, L, S, S, S, S, L, L, L, L, L, L, L, S, S, S, S, N, N, N | 160 | 176 | 260 | [7 empty] | 0 | 222 | 0.76875
7084 | bayview7084 | 78.5, 65.0, 92.2, 31.7, 97.0, 63.0, 90.8, 102.6, 137.3, 187.4, 143.6, 105.8, 140.0, 185.5, 106.4, 78.7, 84.9, 102.4, 91.2, 85.1, 122.0, 139.6, 127.9, 64.1 | N, N, N, N, L, L, S, S, S, S, L, L, L, L, L, L, L, S, S, S, S, N, N, N | 170 | 187 | 260 | [7 empty] | 0 | 218 | 0.77292
7085 | bayview7085 | 78.5, 65.0, 92.2, 31.7, 97.0, 63.0, 90.8, 102.6, 137.3, 187.4, 143.6, 105.8, 140.0, 185.5, 106.4, 78.7, 84.9, 102.4, 91.2, 85.1, 122.0, 139.6, 127.9, 64.1 | N, N, N, N, L, L, S, S, S, S, L, L, L, L, L, L, L, S, S, S, S, N, N, N | 180 | 198 | 260 | [7 empty] | 0 | 206 | 0.78542
7086 | bayview7086 | 78.5, 65.0, 92.2, 31.7, 97.0, 63.0, 90.8, 102.6, 137.3, 187.4, 143.6, 105.8, 140.0, 185.5, 106.4, 78.7, 84.9, 102.4, 91.2, 85.1, 122.0, 139.6, 127.9, 64.1 | N, N, N, N, L, L, S, S, S, S, L, L, L, L, L, L, L, S, S, S, S, N, N, N | 190 | 209 | 260 | [7 empty] | 0 | 200 | 0.79167
7087 | bayview7087 | 78.5, 65.0, 92.2, 31.7, 97.0, 63.0, 90.8, 102.6, 137.3, 187.4, 143.6, 105.8, 140.0, 185.5, 106.4, 78.7, 84.9, 102.4, 91.2, 85.1, 122.0, 139.6, 127.9, 64.1 | N, N, N, N, L, L, S, S, S, S, L, L, L, L, L, L, L, S, S, S, S, N, N, N | 200 | 220 | 260 | [7 empty] | 0 | 193 | 0.79896
7088 | bayview7088 | 78.5, 65.0, 92.2, 31.7, 97.0, 63.0, 90.8, 102.6, 137.3, 187.4, 143.6, 105.8, 140.0, 185.5, 106.4, 78.7, 84.9, 102.4, 91.2, 85.1, 122.0, 139.6, 127.9, 64.1 | N, N, N, N, L, L, S, S, S, S, L, L, L, L, L, L, L, S, S, S, S, N, N, N | 210 | 231 | 260 | [7 empty] | 0 | 171 | 0.82188
7089 | bayview7089 | 78.5, 65.0, 92.2, 31.7, 97.0, 63.0, 90.8, 102.6, 137.3, 187.4, 143.6, 105.8, 140.0, 185.5, 106.4, 78.7, 84.9, 102.4, 91.2, 85.1, 122.0, 139.6, 127.9, 64.1 | N, N, N, N, L, L, S, S, S, S, L, L, L, L, L, L, L, S, S, S, S, N, N, N | 220 | 242 | 260 | [7 empty] | 0 | 157 | 0.83646
7090 | bayview7090 | 78.5, 65.0, 92.2, 31.7, 97.0, 63.0, 90.8, 102.6, 137.3, 187.4, 143.6, 105.8, 140.0, 185.5, 106.4, 78.7, 84.9, 102.4, 91.2, 85.1, 122.0, 139.6, 127.9, 64.1 | N, N, N, N, L, L, S, S, S, S, L, L, L, L, L, L, L, S, S, S, S, N, N, N | 230 | 253 | 260 | [7 empty] | 0 | 145 | 0.84896
7091 | bayview7091 | 78.5, 65.0, 92.2, 31.7, 97.0, 63.0, 90.8, 102.6, 137.3, 187.4, 143.6, 105.8, 140.0, 185.5, 106.4, 78.7, 84.9, 102.4, 91.2, 85.1, 122.0, 139.6, 127.9, 64.1 | N, N, N, N, L, L, S, S, S, S, L, L, L, L, L, L, L, S, S, S, S, N, N, N | 240 | 264 | 260 | [7 empty] | 0 | 134 | 0.86042
7092 | bayview7092 | 78.5, 65.0, 92.2, 31.7, 97.0, 63.0, 90.8, 102.6, 137.3, 187.4, 143.6, 105.8, 140.0, 185.5, 106.4, 78.7, 84.9, 102.4, 91.2, 85.1, 122.0, 139.6, 127.9, 64.1 | N, N, N, N, L, L, S, S, S, S, L, L, L, L, L, L, L, S, S, S, S, N, N, N | 250 | 275 | 260 | [7 empty] | 0 | 125 | 0.86979
7093 | bayview7093 | 78.5, 65.0, 92.2, 31.7, 97.0, 63.0, 90.8, 102.6, 137.3, 187.4, 143.6, 105.8, 140.0, 185.5, 106.4, 78.7, 84.9, 102.4, 91.2, 85.1, 122.0, 139.6, 127.9, 64.1 | N, N, N, N, L, L, S, S, S, S, L, L, L, L, L, L, L, S, S, S, S, N, N, N | 260 | 286 | 260 | [7 empty] | 0 | 115 | 0.88021
7094 | bayview7094 | 78.5, 65.0, 92.2, 31.7, 97.0, 63.0, 90.8, 102.6, 137.3, 187.4, 143.6, 105.8, 140.0, 185.5, 106.4, 78.7, 84.9, 102.4, 91.2, 85.1, 122.0, 139.6, 127.9, 64.1 | N, N, N, N, L, L, S, S, S, S, L, L, L, L, L, L, L, S, S, S, S, N, N, N | 270 | 297 | 260 | [7 empty] | 0 | 108 | 0.8875
7095 | bayview7095 | 78.5, 65.0, 92.2, 31.7, 97.0, 63.0, 90.8, 102.6, 137.3, 187.4, 143.6, 105.8, 140.0, 185.5, 106.4, 78.7, 84.9, 102.4, 91.2, 85.1, 122.0, 139.6, 127.9, 64.1 | N, N, N, N, L, L, S, S, S, S, L, L, L, L, L, L, L, S, S, S, S, N, N, N | 280 | 308 | 260 | [7 empty] | 0 | 102 | 0.89375
7096 | bayview7096 | 78.5, 65.0, 92.2, 31.7, 97.0, 63.0, 90.8, 102.6, 137.3, 187.4, 143.6, 105.8, 140.0, 185.5, 106.4, 78.7, 84.9, 102.4, 91.2, 85.1, 122.0, 139.6, 127.9, 64.1 | N, N, N, N, L, L, S, S, S, S, L, L, L, L, L, L, L, S, S, S, S, N, N, N | 290 | 319 | 260 | [7 empty] | 0 | 95 | 0.90104
7097 | bayview7097 | 78.5, 65.0, 92.2, 31.7, 97.0, 63.0, 90.8, 102.6, 137.3, 187.4, 143.6, 105.8, 140.0, 185.5, 106.4, 78.7, 84.9, 102.4, 91.2, 85.1, 122.0, 139.6, 127.9, 64.1 | N, N, N, N, L, L, S, S, S, S, L, L, L, L, L, L, L, S, S, S, S, N, N, N | 300 | 330 | 260 | [7 empty] | 0 | 92 | 0.90417
7098 | bayview7098 | 78.5, 65.0, 92.2, 31.7, 97.0, 63.0, 90.8, 102.6, 137.3, 187.4, 143.6, 105.8, 140.0, 185.5, 106.4, 78.7, 84.9, 102.4, 91.2, 85.1, 122.0, 139.6, 127.9, 64.1 | N, N, N, N, L, L, S, S, S, S, L, L, L, L, L, L, L, S, S, S, S, N, N, N | 50 | 55 | 290 | [7 empty] | 0 | 383 | 0.60104
7099 | bayview7099 | 78.5, 65.0, 92.2, 31.7, 97.0, 63.0, 90.8, 102.6, 137.3, 187.4, 143.6, 105.8, 140.0, 185.5, 106.4, 78.7, 84.9, 102.4, 91.2, 85.1, 122.0, 139.6, 127.9, 64.1 | N, N, N, N, L, L, S, S, S, S, L, L, L, L, L, L, L, S, S, S, S, N, N, N | 60 | 66 | 290 | [7 empty] | 0 | 351 | 0.63438
7100 | bayview7100 | 78.5, 65.0, 92.2, 31.7, 97.0, 63.0, 90.8, 102.6, 137.3, 187.4, 143.6, 105.8, 140.0, 185.5, 106.4, 78.7, 84.9, 102.4, 91.2, 85.1, 122.0, 139.6, 127.9, 64.1 | N, N, N, N, L, L, S, S, S, S, L, L, L, L, L, L, L, S, S, S, S, N, N, N | 70 | 77 | 290 | [7 empty] | 0 | 324 | 0.6625
7101 | bayview7101 | 78.5, 65.0, 92.2, 31.7, 97.0, 63.0, 90.8, 102.6, 137.3, 187.4, 143.6, 105.8, 140.0, 185.5, 106.4, 78.7, 84.9, 102.4, 91.2, 85.1, 122.0, 139.6, 127.9, 64.1 | N, N, N, N, L, L, S, S, S, S, L, L, L, L, L, L, L, S, S, S, S, N, N, N | 80 | 88 | 290 | [7 empty] | 0 | 336 | 0.65
7102 | bayview7102 | 78.5, 65.0, 92.2, 31.7, 97.0, 63.0, 90.8, 102.6, 137.3, 187.4, 143.6, 105.8, 140.0, 185.5, 106.4, 78.7, 84.9, 102.4, 91.2, 85.1, 122.0, 139.6, 127.9, 64.1 | N, N, N, N, L, L, S, S, S, S, L, L, L, L, L, L, L, S, S, S, S, N, N, N | 90 | 99 | 290 | [7 empty] | 0 | 231 | 0.75938
7103 | bayview7103 | 78.5, 65.0, 92.2, 31.7, 97.0, 63.0, 90.8, 102.6, 137.3, 187.4, 143.6, 105.8, 140.0, 185.5, 106.4, 78.7, 84.9, 102.4, 91.2, 85.1, 122.0, 139.6, 127.9, 64.1 | N, N, N, N, L, L, S, S, S, S, L, L, L, L, L, L, L, S, S, S, S, N, N, N | 100 | 110 | 290 | [7 empty] | 0 | 164 | 0.82917
7104 | bayview7104 | 78.5, 65.0, 92.2, 31.7, 97.0, 63.0, 90.8, 102.6, 137.3, 187.4, 143.6, 105.8, 140.0, 185.5, 106.4, 78.7, 84.9, 102.4, 91.2, 85.1, 122.0, 139.6, 127.9, 64.1 | N, N, N, N, L, L, S, S, S, S, L, L, L, L, L, L, L, S, S, S, S, N, N, N | 110 | 121 | 290 | [7 empty] | 0 | 161 | 0.83229
7105 | bayview7105 | 78.5, 65.0, 92.2, 31.7, 97.0, 63.0, 90.8, 102.6, 137.3, 187.4, 143.6, 105.8, 140.0, 185.5, 106.4, 78.7, 84.9, 102.4, 91.2, 85.1, 122.0, 139.6, 127.9, 64.1 | N, N, N, N, L, L, S, S, S, S, L, L, L, L, L, L, L, S, S, S, S, N, N, N | 120 | 132 | 290 | [7 empty] | 0 | 167 | 0.82604
7106 | bayview7106 | 78.5, 65.0, 92.2, 31.7, 97.0, 63.0, 90.8, 102.6, 137.3, 187.4, 143.6, 105.8, 140.0, 185.5, 106.4, 78.7, 84.9, 102.4, 91.2, 85.1, 122.0, 139.6, 127.9, 64.1 | N, N, N, N, L, L, S, S, S, S, L, L, L, L, L, L, L, S, S, S, S, N, N, N | 130 | 143 | 290 | [7 empty] | 0 | 169 | 0.82396
7107 | bayview7107 | 78.5, 65.0, 92.2, 31.7, 97.0, 63.0, 90.8, 102.6, 137.3, 187.4, 143.6, 105.8, 140.0, 185.5, 106.4, 78.7, 84.9, 102.4, 91.2, 85.1, 122.0, 139.6, 127.9, 64.1 | N, N, N, N, L, L, S, S, S, S, L, L, L, L, L, L, L, S, S, S, S, N, N, N | 140 | 154 | 290 | [7 empty] | 0 | 172 | 0.82083
7108 | bayview7108 | 78.5, 65.0, 92.2, 31.7, 97.0, 63.0, 90.8, 102.6, 137.3, 187.4, 143.6, 105.8, 140.0, 185.5, 106.4, 78.7, 84.9, 102.4, 91.2, 85.1, 122.0, 139.6, 127.9, 64.1 | N, N, N, N, L, L, S, S, S, S, L, L, L, L, L, L, L, S, S, S, S, N, N, N | 150 | 165 | 290 | [7 empty] | 0 | 189 | 0.80312
7109 | bayview7109 | 78.5, 65.0, 92.2, 31.7, 97.0, 63.0, 90.8, 102.6, 137.3, 187.4, 143.6, 105.8, 140.0, 185.5, 106.4, 78.7, 84.9, 102.4, 91.2, 85.1, 122.0, 139.6, 127.9, 64.1 | N, N, N, N, L, L, S, S, S, S, L, L, L, L, L, L, L, S, S, S, S, N, N, N | 160 | 176 | 290 | [7 empty] | 0 | 200 | 0.79167
7110 | bayview7110 | 78.5, 65.0, 92.2, 31.7, 97.0, 63.0, 90.8, 102.6, 137.3, 187.4, 143.6, 105.8, 140.0, 185.5, 106.4, 78.7, 84.9, 102.4, 91.2, 85.1, 122.0, 139.6, 127.9, 64.1 | N, N, N, N, L, L, S, S, S, S, L, L, L, L, L, L, L, S, S, S, S, N, N, N | 170 | 187 | 290 | [7 empty] | 0 | 165 | 0.82812
7111 | bayview7111 | 78.5, 65.0, 92.2, 31.7, 97.0, 63.0, 90.8, 102.6, 137.3, 187.4, 143.6, 105.8, 140.0, 185.5, 106.4, 78.7, 84.9, 102.4, 91.2, 85.1, 122.0, 139.6, 127.9, 64.1 | N, N, N, N, L, L, S, S, S, S, L, L, L, L, L, L, L, S, S, S, S, N, N, N | 180 | 198 | 290 | [7 empty] | 0 | 187 | 0.80521
7112 | bayview7112 | 78.5, 65.0, 92.2, 31.7, 97.0, 63.0, 90.8, 102.6, 137.3, 187.4, 143.6, 105.8, 140.0, 185.5, 106.4, 78.7, 84.9, 102.4, 91.2, 85.1, 122.0, 139.6, 127.9, 64.1 | N, N, N, N, L, L, S, S, S, S, L, L, L, L, L, L, L, S, S, S, S, N, N, N | 190 | 209 | 290 | [7 empty] | 0 | 172 | 0.82083
7113 | bayview7113 | 78.5, 65.0, 92.2, 31.7, 97.0, 63.0, 90.8, 102.6, 137.3, 187.4, 143.6, 105.8, 140.0, 185.5, 106.4, 78.7, 84.9, 102.4, 91.2, 85.1, 122.0, 139.6, 127.9, 64.1 | N, N, N, N, L, L, S, S, S, S, L, L, L, L, L, L, L, S, S, S, S, N, N, N | 200 | 220 | 290 | [7 empty] | 0 | 184 | 0.80833
7114 | bayview7114 | 78.5, 65.0, 92.2, 31.7, 97.0, 63.0, 90.8, 102.6, 137.3, 187.4, 143.6, 105.8, 140.0, 185.5, 106.4, 78.7, 84.9, 102.4, 91.2, 85.1, 122.0, 139.6, 127.9, 64.1 | N, N, N, N, L, L, S, S, S, S, L, L, L, L, L, L, L, S, S, S, S, N, N, N | 210 | 231 | 290 | [7 empty] | 0 | 172 | 0.82083
7115 | bayview7115 | 78.5, 65.0, 92.2, 31.7, 97.0, 63.0, 90.8, 102.6, 137.3, 187.4, 143.6, 105.8, 140.0, 185.5, 106.4, 78.7, 84.9, 102.4, 91.2, 85.1, 122.0, 139.6, 127.9, 64.1 | N, N, N, N, L, L, S, S, S, S, L, L, L, L, L, L, L, S, S, S, S, N, N, N | 220 | 242 | 290 | [7 empty] | 0 | 178 | 0.81458
7116 | bayview7116 | 78.5, 65.0, 92.2, 31.7, 97.0, 63.0, 90.8, 102.6, 137.3, 187.4, 143.6, 105.8, 140.0, 185.5, 106.4, 78.7, 84.9, 102.4, 91.2, 85.1, 122.0, 139.6, 127.9, 64.1 | N, N, N, N, L, L, S, S, S, S, L, L, L, L, L, L, L, S, S, S, S, N, N, N | 230 | 253 | 290 | [7 empty] | 0 | 169 | 0.82396
7117 | bayview7117 | 78.5, 65.0, 92.2, 31.7, 97.0, 63.0, 90.8, 102.6, 137.3, 187.4, 143.6, 105.8, 140.0, 185.5, 106.4, 78.7, 84.9, 102.4, 91.2, 85.1, 122.0, 139.6, 127.9, 64.1 | N, N, N, N, L, L, S, S, S, S, L, L, L, L, L, L, L, S, S, S, S, N, N, N | 240 | 264 | 290 | [7 empty] | 0 | 153 | 0.84062
7118 | bayview7118 | 78.5, 65.0, 92.2, 31.7, 97.0, 63.0, 90.8, 102.6, 137.3, 187.4, 143.6, 105.8, 140.0, 185.5, 106.4, 78.7, 84.9, 102.4, 91.2, 85.1, 122.0, 139.6, 127.9, 64.1 | N, N, N, N, L, L, S, S, S, S, L, L, L, L, L, L, L, S, S, S, S, N, N, N | 250 | 275 | 290 | [7 empty] | 0 | 141 | 0.85313
7119 | bayview7119 | 78.5, 65.0, 92.2, 31.7, 97.0, 63.0, 90.8, 102.6, 137.3, 187.4, 143.6, 105.8, 140.0, 185.5, 106.4, 78.7, 84.9, 102.4, 91.2, 85.1, 122.0, 139.6, 127.9, 64.1 | N, N, N, N, L, L, S, S, S, S, L, L, L, L, L, L, L, S, S, S, S, N, N, N | 260 | 286 | 290 | [7 empty] | 0 | 131 | 0.86354
7120 | bayview7120 | 78.5, 65.0, 92.2, 31.7, 97.0, 63.0, 90.8, 102.6, 137.3, 187.4, 143.6, 105.8, 140.0, 185.5, 106.4, 78.7, 84.9, 102.4, 91.2, 85.1, 122.0, 139.6, 127.9, 64.1 | N, N, N, N, L, L, S, S, S, S, L, L, L, L, L, L, L, S, S, S, S, N, N, N | 270 | 297 | 290 | [7 empty] | 0 | 126 | 0.86875
7121 | bayview7121 | 78.5, 65.0, 92.2, 31.7, 97.0, 63.0, 90.8, 102.6, 137.3, 187.4, 143.6, 105.8, 140.0, 185.5, 106.4, 78.7, 84.9, 102.4, 91.2, 85.1, 122.0, 139.6, 127.9, 64.1 | N, N, N, N, L, L, S, S, S, S, L, L, L, L, L, L, L, S, S, S, S, N, N, N | 280 | 308 | 290 | [7 empty] | 0 | 119 | 0.87604
7122 | bayview7122 | 78.5, 65.0, 92.2, 31.7, 97.0, 63.0, 90.8, 102.6, 137.3, 187.4, 143.6, 105.8, 140.0, 185.5, 106.4, 78.7, 84.9, 102.4, 91.2, 85.1, 122.0, 139.6, 127.9, 64.1 | N, N, N, N, L, L, S, S, S, S, L, L, L, L, L, L, L, S, S, S, S, N, N, N | 290 | 319 | 290 | [7 empty] | 0 | 115 | 0.88021
7123 | bayview7123 | 78.5, 65.0, 92.2, 31.7, 97.0, 63.0, 90.8, 102.6, 137.3, 187.4, 143.6, 105.8, 140.0, 185.5, 106.4, 78.7, 84.9, 102.4, 91.2, 85.1, 122.0, 139.6, 127.9, 64.1 | N, N, N, N, L, L, S, S, S, S, L, L, L, L, L, L, L, S, S, S, S, N, N, N | 300 | 330 | 290 | [7 empty] | 0 | 109 | 0.88646
7124 | bayview7124 | 78.5, 65.0, 92.2, 31.7, 97.0, 63.0, 90.8, 102.6, 137.3, 187.4, 143.6, 105.8, 140.0, 185.5, 106.4, 78.7, 84.9, 102.4, 91.2, 85.1, 122.0, 139.6, 127.9, 64.1 | N, N, N, N, L, L, S, S, S, S, L, L, L, L, L, L, L, S, S, S, S, N, N, N | 50 | 55 | 320 | [7 empty] | 0 | 373 | 0.61146
7125 | bayview7125 | 78.5, 65.0, 92.2, 31.7, 97.0, 63.0, 90.8, 102.6, 137.3, 187.4, 143.6, 105.8, 140.0, 185.5, 106.4, 78.7, 84.9, 102.4, 91.2, 85.1, 122.0, 139.6, 127.9, 64.1 | N, N, N, N, L, L, S, S, S, S, L, L, L, L, L, L, L, S, S, S, S, N, N, N | 60 | 66 | 320 | [7 empty] | 0 | 344 | 0.64167
7126 | bayview7126 | 78.5, 65.0, 92.2, 31.7, 97.0, 63.0, 90.8, 102.6, 137.3, 187.4, 143.6, 105.8, 140.0, 185.5, 106.4, 78.7, 84.9, 102.4, 91.2, 85.1, 122.0, 139.6, 127.9, 64.1 | N, N, N, N, L, L, S, S, S, S, L, L, L, L, L, L, L, S, S, S, S, N, N, N | 70 | 77 | 320 | [7 empty] | 0 | 318 | 0.66875
7127 | bayview7127 | 78.5, 65.0, 92.2, 31.7, 97.0, 63.0, 90.8, 102.6, 137.3, 187.4, 143.6, 105.8, 140.0, 185.5, 106.4, 78.7, 84.9, 102.4, 91.2, 85.1, 122.0, 139.6, 127.9, 64.1 | N, N, N, N, L, L, S, S, S, S, L, L, L, L, L, L, L, S, S, S, S, N, N, N | 80 | 88 | 320 | [7 empty] | 0 | 311 | 0.67604
7128 | bayview7128 | 78.5, 65.0, 92.2, 31.7, 97.0, 63.0, 90.8, 102.6, 137.3, 187.4, 143.6, 105.8, 140.0, 185.5, 106.4, 78.7, 84.9, 102.4, 91.2, 85.1, 122.0, 139.6, 127.9, 64.1 | N, N, N, N, L, L, S, S, S, S, L, L, L, L, L, L, L, S, S, S, S, N, N, N | 90 | 99 | 320 | [7 empty] | 0 | 234 | 0.75625
7129 | bayview7129 | 78.5, 65.0, 92.2, 31.7, 97.0, 63.0, 90.8, 102.6, 137.3, 187.4, 143.6, 105.8, 140.0, 185.5, 106.4, 78.7, 84.9, 102.4, 91.2, 85.1, 122.0, 139.6, 127.9, 64.1 | N, N, N, N, L, L, S, S, S, S, L, L, L, L, L, L, L, S, S, S, S, N, N, N | 100 | 110 | 320 | [7 empty] | 0 | 133 | 0.86146
7130 | bayview7130 | 78.5, 65.0, 92.2, 31.7, 97.0, 63.0, 90.8, 102.6, 137.3, 187.4, 143.6, 105.8, 140.0, 185.5, 106.4, 78.7, 84.9, 102.4, 91.2, 85.1, 122.0, 139.6, 127.9, 64.1 | N, N, N, N, L, L, S, S, S, S, L, L, L, L, L, L, L, S, S, S, S, N, N, N | 110 | 121 | 320 | [7 empty] | 0 | 157 | 0.83646
7131 | bayview7131 | 78.5, 65.0, 92.2, 31.7, 97.0, 63.0, 90.8, 102.6, 137.3, 187.4, 143.6, 105.8, 140.0, 185.5, 106.4, 78.7, 84.9, 102.4, 91.2, 85.1, 122.0, 139.6, 127.9, 64.1 | N, N, N, N, L, L, S, S, S, S, L, L, L, L, L, L, L, S, S, S, S, N, N, N | 120 | 132 | 320 | [7 empty] | 0 | 165 | 0.82812
7132 | bayview7132 | 78.5, 65.0, 92.2, 31.7, 97.0, 63.0, 90.8, 102.6, 137.3, 187.4, 143.6, 105.8, 140.0, 185.5, 106.4, 78.7, 84.9, 102.4, 91.2, 85.1, 122.0, 139.6, 127.9, 64.1 | N, N, N, N, L, L, S, S, S, S, L, L, L, L, L, L, L, S, S, S, S, N, N, N | 130 | 143 | 320 | [7 empty] | 0 | 183 | 0.80937
7133 | bayview7133 | 78.5, 65.0, 92.2, 31.7, 97.0, 63.0, 90.8, 102.6, 137.3, 187.4, 143.6, 105.8, 140.0, 185.5, 106.4, 78.7, 84.9, 102.4, 91.2, 85.1, 122.0, 139.6, 127.9, 64.1 | N, N, N, N, L, L, S, S, S, S, L, L, L, L, L, L, L, S, S, S, S, N, N, N | 140 | 154 | 320 | [7 empty] | 0 | 140 | 0.85417
7134 | bayview7134 | 78.5, 65.0, 92.2, 31.7, 97.0, 63.0, 90.8, 102.6, 137.3, 187.4, 143.6, 105.8, 140.0, 185.5, 106.4, 78.7, 84.9, 102.4, 91.2, 85.1, 122.0, 139.6, 127.9, 64.1 | N, N, N, N, L, L, S, S, S, S, L, L, L, L, L, L, L, S, S, S, S, N, N, N | 150 | 165 | 320 | [7 empty] | 0 | 150 | 0.84375
7135 | bayview7135 | 78.5, 65.0, 92.2, 31.7, 97.0, 63.0, 90.8, 102.6, 137.3, 187.4, 143.6, 105.8, 140.0, 185.5, 106.4, 78.7, 84.9, 102.4, 91.2, 85.1, 122.0, 139.6, 127.9, 64.1 | N, N, N, N, L, L, S, S, S, S, L, L, L, L, L, L, L, S, S, S, S, N, N, N | 160 | 176 | 320 | [7 empty] | 0 | 154 | 0.83958
7136 | bayview7136 | 78.5, 65.0, 92.2, 31.7, 97.0, 63.0, 90.8, 102.6, 137.3, 187.4, 143.6, 105.8, 140.0, 185.5, 106.4, 78.7, 84.9, 102.4, 91.2, 85.1, 122.0, 139.6, 127.9, 64.1 | N, N, N, N, L, L, S, S, S, S, L, L, L, L, L, L, L, S, S, S, S, N, N, N | 170 | 187 | 320 | [7 empty] | 0 | 186 | 0.80625
7137 | bayview7137 | 78.5, 65.0, 92.2, 31.7, 97.0, 63.0, 90.8, 102.6, 137.3, 187.4, 143.6, 105.8, 140.0, 185.5, 106.4, 78.7, 84.9, 102.4, 91.2, 85.1, 122.0, 139.6, 127.9, 64.1 | N, N, N, N, L, L, S, S, S, S, L, L, L, L, L, L, L, S, S, S, S, N, N, N | 180 | 198 | 320 | [7 empty] | 0 | 159 | 0.83437
7138 | bayview7138 | 78.5, 65.0, 92.2, 31.7, 97.0, 63.0, 90.8, 102.6, 137.3, 187.4, 143.6, 105.8, 140.0, 185.5, 106.4, 78.7, 84.9, 102.4, 91.2, 85.1, 122.0, 139.6, 127.9, 64.1 | N, N, N, N, L, L, S, S, S, S, L, L, L, L, L, L, L, S, S, S, S, N, N, N | 190 | 209 | 320 | [7 empty] | 0 | 166 | 0.82708
7139 | bayview7139 | 78.5, 65.0, 92.2, 31.7, 97.0, 63.0, 90.8, 102.6, 137.3, 187.4, 143.6, 105.8, 140.0, 185.5, 106.4, 78.7, 84.9, 102.4, 91.2, 85.1, 122.0, 139.6, 127.9, 64.1 | N, N, N, N, L, L, S, S, S, S, L, L, L, L, L, L, L, S, S, S, S, N, N, N | 200 | 220 | 320 | [7 empty] | 0 | 159 | 0.83437
7140 | bayview7140 | 78.5, 65.0, 92.2, 31.7, 97.0, 63.0, 90.8, 102.6, 137.3, 187.4, 143.6, 105.8, 140.0, 185.5, 106.4, 78.7, 84.9, 102.4, 91.2, 85.1, 122.0, 139.6, 127.9, 64.1 | N, N, N, N, L, L, S, S, S, S, L, L, L, L, L, L, L, S, S, S, S, N, N, N | 210 | 231 | 320 | [7 empty] | 0 | 119 | 0.87604
7141 | bayview7141 | 78.5, 65.0, 92.2, 31.7, 97.0, 63.0, 90.8, 102.6, 137.3, 187.4, 143.6, 105.8, 140.0, 185.5, 106.4, 78.7, 84.9, 102.4, 91.2, 85.1, 122.0, 139.6, 127.9, 64.1 | N, N, N, N, L, L, S, S, S, S, L, L, L, L, L, L, L, S, S, S, S, N, N, N | 220 | 242 | 320 | [7 empty] | 0 | 132 | 0.8625
7142 | bayview7142 | 78.5, 65.0, 92.2, 31.7, 97.0, 63.0, 90.8, 102.6, 137.3, 187.4, 143.6, 105.8, 140.0, 185.5, 106.4, 78.7, 84.9, 102.4, 91.2, 85.1, 122.0, 139.6, 127.9, 64.1 | N, N, N, N, L, L, S, S, S, S, L, L, L, L, L, L, L, S, S, S, S, N, N, N | 230 | 253 | 320 | [7 empty] | 0 | 148 | 0.84583
7143 | bayview7143 | 78.5, 65.0, 92.2, 31.7, 97.0, 63.0, 90.8, 102.6, 137.3, 187.4, 143.6, 105.8, 140.0, 185.5, 106.4, 78.7, 84.9, 102.4, 91.2, 85.1, 122.0, 139.6, 127.9, 64.1 | N, N, N, N, L, L, S, S, S, S, L, L, L, L, L, L, L, S, S, S, S, N, N, N | 240 | 264 | 320 | [7 empty] | 0 | 154 | 0.83958
7144 | bayview7144 | 78.5, 65.0, 92.2, 31.7, 97.0, 63.0, 90.8, 102.6, 137.3, 187.4, 143.6, 105.8, 140.0, 185.5, 106.4, 78.7, 84.9, 102.4, 91.2, 85.1, 122.0, 139.6, 127.9, 64.1 | N, N, N, N, L, L, S, S, S, S, L, L, L, L, L, L, L, S, S, S, S, N, N, N | 250 | 275 | 320 | [7 empty] | 0 | 132 | 0.8625
7145 | bayview7145 | 78.5, 65.0, 92.2, 31.7, 97.0, 63.0, 90.8, 102.6, 137.3, 187.4, 143.6, 105.8, 140.0, 185.5, 106.4, 78.7, 84.9, 102.4, 91.2, 85.1, 122.0, 139.6, 127.9, 64.1 | N, N, N, N, L, L, S, S, S, S, L, L, L, L, L, L, L, S, S, S, S, N, N, N | 260 | 286 | 320 | [7 empty] | 0 | 148 | 0.84583
7146 | bayview7146 | 78.5, 65.0, 92.2, 31.7, 97.0, 63.0, 90.8, 102.6, 137.3, 187.4, 143.6, 105.8, 140.0, 185.5, 106.4, 78.7, 84.9, 102.4, 91.2, 85.1, 122.0, 139.6, 127.9, 64.1 | N, N, N, N, L, L, S, S, S, S, L, L, L, L, L, L, L, S, S, S, S, N, N, N | 270 | 297 | 320 | [7 empty] | 0 | 146 | 0.84792
7147 | bayview7147 | 78.5, 65.0, 92.2, 31.7, 97.0, 63.0, 90.8, 102.6, 137.3, 187.4, 143.6, 105.8, 140.0, 185.5, 106.4, 78.7, 84.9, 102.4, 91.2, 85.1, 122.0, 139.6, 127.9, 64.1 | N, N, N, N, L, L, S, S, S, S, L, L, L, L, L, L, L, S, S, S, S, N, N, N | 280 | 308 | 320 | [7 empty] | 0 | 136 | 0.85833
7148 | bayview7148 | 78.5, 65.0, 92.2, 31.7, 97.0, 63.0, 90.8, 102.6, 137.3, 187.4, 143.6, 105.8, 140.0, 185.5, 106.4, 78.7, 84.9, 102.4, 91.2, 85.1, 122.0, 139.6, 127.9, 64.1 | N, N, N, N, L, L, S, S, S, S, L, L, L, L, L, L, L, S, S, S, S, N, N, N | 290 | 319 | 320 | [7 empty] | 0 | 126 | 0.86875
7149 | bayview7149 | 78.5, 65.0, 92.2, 31.7, 97.0, 63.0, 90.8, 102.6, 137.3, 187.4, 143.6, 105.8, 140.0, 185.5, 106.4, 78.7, 84.9, 102.4, 91.2, 85.1, 122.0, 139.6, 127.9, 64.1 | N, N, N, N, L, L, S, S, S, S, L, L, L, L, L, L, L, S, S, S, S, N, N, N | 300 | 330 | 320 | [7 empty] | 0 | 123 | 0.87187
7150 | bayview7150 | 78.5, 65.0, 92.2, 31.7, 97.0, 63.0, 90.8, 102.6, 137.3, 187.4, 143.6, 105.8, 140.0, 185.5, 106.4, 78.7, 84.9, 102.4, 91.2, 85.1, 122.0, 139.6, 127.9, 64.1 | N, N, N, N, L, L, S, S, S, S, L, L, L, L, L, L, L, S, S, S, S, N, N, N | 50 | 55 | 350 | [7 empty] | 0 | 363 | 0.62187
7151 | bayview7151 | 78.5, 65.0, 92.2, 31.7, 97.0, 63.0, 90.8, 102.6, 137.3, 187.4, 143.6, 105.8, 140.0, 185.5, 106.4, 78.7, 84.9, 102.4, 91.2, 85.1, 122.0, 139.6, 127.9, 64.1 | N, N, N, N, L, L, S, S, S, S, L, L, L, L, L, L, L, S, S, S, S, N, N, N | 60 | 66 | 350 | [7 empty] | 0 | 337 | 0.64896
7152 | bayview7152 | 78.5, 65.0, 92.2, 31.7, 97.0, 63.0, 90.8, 102.6, 137.3, 187.4, 143.6, 105.8, 140.0, 185.5, 106.4, 78.7, 84.9, 102.4, 91.2, 85.1, 122.0, 139.6, 127.9, 64.1 | N, N, N, N, L, L, S, S, S, S, L, L, L, L, L, L, L, S, S, S, S, N, N, N | 70 | 77 | 350 | [7 empty] | 0 | 312 | 0.675
7153 | bayview7153 | 78.5, 65.0, 92.2, 31.7, 97.0, 63.0, 90.8, 102.6, 137.3, 187.4, 143.6, 105.8, 140.0, 185.5, 106.4, 78.7, 84.9, 102.4, 91.2, 85.1, 122.0, 139.6, 127.9, 64.1 | N, N, N, N, L, L, S, S, S, S, L, L, L, L, L, L, L, S, S, S, S, N, N, N | 80 | 88 | 350 | [7 empty] | 0 | 286 | 0.70208
7154 | bayview7154 | 78.5, 65.0, 92.2, 31.7, 97.0, 63.0, 90.8, 102.6, 137.3, 187.4, 143.6, 105.8, 140.0, 185.5, 106.4, 78.7, 84.9, 102.4, 91.2, 85.1, 122.0, 139.6, 127.9, 64.1 | N, N, N, N, L, L, S, S, S, S, L, L, L, L, L, L, L, S, S, S, S, N, N, N | 90 | 99 | 350 | [7 empty] | 0 | 225 | 0.76562
7155 | bayview7155 | 78.5, 65.0, 92.2, 31.7, 97.0, 63.0, 90.8, 102.6, 137.3, 187.4, 143.6, 105.8, 140.0, 185.5, 106.4, 78.7, 84.9, 102.4, 91.2, 85.1, 122.0, 139.6, 127.9, 64.1 | N, N, N, N, L, L, S, S, S, S, L, L, L, L, L, L, L, S, S, S, S, N, N, N | 100 | 110 | 350 | [7 empty] | 0 | 125 | 0.86979
7156 | bayview7156 | 78.5, 65.0, 92.2, 31.7, 97.0, 63.0, 90.8, 102.6, 137.3, 187.4, 143.6, 105.8, 140.0, 185.5, 106.4, 78.7, 84.9, 102.4, 91.2, 85.1, 122.0, 139.6, 127.9, 64.1 | N, N, N, N, L, L, S, S, S, S, L, L, L, L, L, L, L, S, S, S, S, N, N, N | 110 | 121 | 350 | [7 empty] | 0 | 132 | 0.8625
7157 | bayview7157 | 78.5, 65.0, 92.2, 31.7, 97.0, 63.0, 90.8, 102.6, 137.3, 187.4, 143.6, 105.8, 140.0, 185.5, 106.4, 78.7, 84.9, 102.4, 91.2, 85.1, 122.0, 139.6, 127.9, 64.1 | N, N, N, N, L, L, S, S, S, S, L, L, L, L, L, L, L, S, S, S, S, N, N, N | 120 | 132 | 350 | [7 empty] | 0 | 101 | 0.89479
7158 | bayview7158 | 78.5, 65.0, 92.2, 31.7, 97.0, 63.0, 90.8, 102.6, 137.3, 187.4, 143.6, 105.8, 140.0, 185.5, 106.4, 78.7, 84.9, 102.4, 91.2, 85.1, 122.0, 139.6, 127.9, 64.1 | N, N, N, N, L, L, S, S, S, S, L, L, L, L, L, L, L, S, S, S, S, N, N, N | 130 | 143 | 350 | [7 empty] | 0 | 129 | 0.86562
7159 | bayview7159 | 78.5, 65.0, 92.2, 31.7, 97.0, 63.0, 90.8, 102.6, 137.3, 187.4, 143.6, 105.8, 140.0, 185.5, 106.4, 78.7, 84.9, 102.4, 91.2, 85.1, 122.0, 139.6, 127.9, 64.1 | N, N, N, N, L, L, S, S, S, S, L, L, L, L, L, L, L, S, S, S, S, N, N, N | 140 | 154 | 350 | [7 empty] | 0 | 143 | 0.85104
7160 | bayview7160 | 78.5, 65.0, 92.2, 31.7, 97.0, 63.0, 90.8, 102.6, 137.3, 187.4, 143.6, 105.8, 140.0, 185.5, 106.4, 78.7, 84.9, 102.4, 91.2, 85.1, 122.0, 139.6, 127.9, 64.1 | N, N, N, N, L, L, S, S, S, S, L, L, L, L, L, L, L, S, S, S, S, N, N, N | 150 | 165 | 350 | [7 empty] | 0 | 108 | 0.8875
7161 | bayview7161 | 78.5, 65.0, 92.2, 31.7, 97.0, 63.0, 90.8, 102.6, 137.3, 187.4, 143.6, 105.8, 140.0, 185.5, 106.4, 78.7, 84.9, 102.4, 91.2, 85.1, 122.0, 139.6, 127.9, 64.1 | N, N, N, N, L, L, S, S, S, S, L, L, L, L, L, L, L, S, S, S, S, N, N, N | 160 | 176 | 350 | [7 empty] | 0 | 131 | 0.86354
7162 | bayview7162 | 78.5, 65.0, 92.2, 31.7, 97.0, 63.0, 90.8, 102.6, 137.3, 187.4, 143.6, 105.8, 140.0, 185.5, 106.4, 78.7, 84.9, 102.4, 91.2, 85.1, 122.0, 139.6, 127.9, 64.1 | N, N, N, N, L, L, S, S, S, S, L, L, L, L, L, L, L, S, S, S, S, N, N, N | 170 | 187 | 350 | [7 empty] | 0 | 117 | 0.87813
7163 | bayview7163 | 78.5, 65.0, 92.2, 31.7, 97.0, 63.0, 90.8, 102.6, 137.3, 187.4, 143.6, 105.8, 140.0, 185.5, 106.4, 78.7, 84.9, 102.4, 91.2, 85.1, 122.0, 139.6, 127.9, 64.1 | N, N, N, N, L, L, S, S, S, S, L, L, L, L, L, L, L, S, S, S, S, N, N, N | 180 | 198 | 350 | [7 empty] | 0 | 130 | 0.86458
7164 | bayview7164 | 78.5, 65.0, 92.2, 31.7, 97.0, 63.0, 90.8, 102.6, 137.3, 187.4, 143.6, 105.8, 140.0, 185.5, 106.4, 78.7, 84.9, 102.4, 91.2, 85.1, 122.0, 139.6, 127.9, 64.1 | N, N, N, N, L, L, S, S, S, S, L, L, L, L, L, L, L, S, S, S, S, N, N, N | 190 | 209 | 350 | [7 empty] | 0 | 144 | 0.85
7165 | bayview7165 | 78.5, 65.0, 92.2, 31.7, 97.0, 63.0, 90.8, 102.6, 137.3, 187.4, 143.6, 105.8, 140.0, 185.5, 106.4, 78.7, 84.9, 102.4, 91.2, 85.1, 122.0, 139.6, 127.9, 64.1 | N, N, N, N, L, L, S, S, S, S, L, L, L, L, L, L, L, S, S, S, S, N, N, N | 200 | 220 | 350 | [7 empty] | 0 | 132 | 0.8625
7166 | bayview7166 | 78.5, 65.0, 92.2, 31.7, 97.0, 63.0, 90.8, 102.6, 137.3, 187.4, 143.6, 105.8, 140.0, 185.5, 106.4, 78.7, 84.9, 102.4, 91.2, 85.1, 122.0, 139.6, 127.9, 64.1 | N, N, N, N, L, L, S, S, S, S, L, L, L, L, L, L, L, S, S, S, S, N, N, N | 210 | 231 | 350 | [7 empty] | 0 | 146 | 0.84792
7167 | bayview7167 | 78.5, 65.0, 92.2, 31.7, 97.0, 63.0, 90.8, 102.6, 137.3, 187.4, 143.6, 105.8, 140.0, 185.5, 106.4, 78.7, 84.9, 102.4, 91.2, 85.1, 122.0, 139.6, 127.9, 64.1 | N, N, N, N, L, L, S, S, S, S, L, L, L, L, L, L, L, S, S, S, S, N, N, N | 220 | 242 | 350 | [7 empty] | 0 | 138 | 0.85625
7168 | bayview7168 | 78.5, 65.0, 92.2, 31.7, 97.0, 63.0, 90.8, 102.6, 137.3, 187.4, 143.6, 105.8, 140.0, 185.5, 106.4, 78.7, 84.9, 102.4, 91.2, 85.1, 122.0, 139.6, 127.9, 64.1 | N, N, N, N, L, L, S, S, S, S, L, L, L, L, L, L, L, S, S, S, S, N, N, N | 230 | 253 | 350 | [7 empty] | 0 | 131 | 0.86354
7169 | bayview7169 | 78.5, 65.0, 92.2, 31.7, 97.0, 63.0, 90.8, 102.6, 137.3, 187.4, 143.6, 105.8, 140.0, 185.5, 106.4, 78.7, 84.9, 102.4, 91.2, 85.1, 122.0, 139.6, 127.9, 64.1 | N, N, N, N, L, L, S, S, S, S, L, L, L, L, L, L, L, S, S, S, S, N, N, N | 240 | 264 | 350 | [7 empty] | 0 | 139 | 0.85521
7170 | bayview7170 | 78.5, 65.0, 92.2, 31.7, 97.0, 63.0, 90.8, 102.6, 137.3, 187.4, 143.6, 105.8, 140.0, 185.5, 106.4, 78.7, 84.9, 102.4, 91.2, 85.1, 122.0, 139.6, 127.9, 64.1 | N, N, N, N, L, L, S, S, S, S, L, L, L, L, L, L, L, S, S, S, S, N, N, N | 250 | 275 | 350 | [7 empty] | 0 | 141 | 0.85313
7171 | bayview7171 | 78.5, 65.0, 92.2, 31.7, 97.0, 63.0, 90.8, 102.6, 137.3, 187.4, 143.6, 105.8, 140.0, 185.5, 106.4, 78.7, 84.9, 102.4, 91.2, 85.1, 122.0, 139.6, 127.9, 64.1 | N, N, N, N, L, L, S, S, S, S, L, L, L, L, L, L, L, S, S, S, S, N, N, N | 260 | 286 | 350 | [7 empty] | 0 | 135 | 0.85938
7172 | bayview7172 | 78.5, 65.0, 92.2, 31.7, 97.0, 63.0, 90.8, 102.6, 137.3, 187.4, 143.6, 105.8, 140.0, 185.5, 106.4, 78.7, 84.9, 102.4, 91.2, 85.1, 122.0, 139.6, 127.9, 64.1 | N, N, N, N, L, L, S, S, S, S, L, L, L, L, L, L, L, S, S, S, S, N, N, N | 270 | 297 | 350 | [7 empty] | 0 | 132 | 0.8625
7173 | bayview7173 | 78.5, 65.0, 92.2, 31.7, 97.0, 63.0, 90.8, 102.6, 137.3, 187.4, 143.6, 105.8, 140.0, 185.5, 106.4, 78.7, 84.9, 102.4, 91.2, 85.1, 122.0, 139.6, 127.9, 64.1 | N, N, N, N, L, L, S, S, S, S, L, L, L, L, L, L, L, S, S, S, S, N, N, N | 280 | 308 | 350 | [7 empty] | 0 | 113 | 0.88229
7174 | bayview7174 | 78.5, 65.0, 92.2, 31.7, 97.0, 63.0, 90.8, 102.6, 137.3, 187.4, 143.6, 105.8, 140.0, 185.5, 106.4, 78.7, 84.9, 102.4, 91.2, 85.1, 122.0, 139.6, 127.9, 64.1 | N, N, N, N, L, L, S, S, S, S, L, L, L, L, L, L, L, S, S, S, S, N, N, N | 290 | 319 | 350 | [7 empty] | 0 | 120 | 0.875
7175 | bayview7175 | 78.5, 65.0, 92.2, 31.7, 97.0, 63.0, 90.8, 102.6, 137.3, 187.4, 143.6, 105.8, 140.0, 185.5, 106.4, 78.7, 84.9, 102.4, 91.2, 85.1, 122.0, 139.6, 127.9, 64.1 | N, N, N, N, L, L, S, S, S, S, L, L, L, L, L, L, L, S, S, S, S, N, N, N | 300 | 330 | 350 | [7 empty] | 0 | 119 | 0.87604
7176 | bayview7176 | 78.5, 65.0, 92.2, 31.7, 97.0, 63.0, 90.8, 102.6, 137.3, 187.4, 143.6, 105.8, 140.0, 185.5, 106.4, 78.7, 84.9, 102.4, 91.2, 85.1, 122.0, 139.6, 127.9, 64.1 | N, N, N, N, L, L, S, S, S, S, L, L, L, L, L, L, L, S, S, S, S, N, N, N | 50 | 55 | 380 | [7 empty] | 0 | 354 | 0.63125
7177 | bayview7177 | 78.5, 65.0, 92.2, 31.7, 97.0, 63.0, 90.8, 102.6, 137.3, 187.4, 143.6, 105.8, 140.0, 185.5, 106.4, 78.7, 84.9, 102.4, 91.2, 85.1, 122.0, 139.6, 127.9, 64.1 | N, N, N, N, L, L, S, S, S, S, L, L, L, L, L, L, L, S, S, S, S, N, N, N | 60 | 66 | 380 | [7 empty] | 0 | 330 | 0.65625
7178 | bayview7178 | 78.5, 65.0, 92.2, 31.7, 97.0, 63.0, 90.8, 102.6, 137.3, 187.4, 143.6, 105.8, 140.0, 185.5, 106.4, 78.7, 84.9, 102.4, 91.2, 85.1, 122.0, 139.6, 127.9, 64.1 | N, N, N, N, L, L, S, S, S, S, L, L, L, L, L, L, L, S, S, S, S, N, N, N | 70 | 77 | 380 | [7 empty] | 0 | 306 | 0.68125
7179 | bayview7179 | 78.5, 65.0, 92.2, 31.7, 97.0, 63.0, 90.8, 102.6, 137.3, 187.4, 143.6, 105.8, 140.0, 185.5, 106.4, 78.7, 84.9, 102.4, 91.2, 85.1, 122.0, 139.6, 127.9, 64.1 | N, N, N, N, L, L, S, S, S, S, L, L, L, L, L, L, L, S, S, S, S, N, N, N | 80 | 88 | 380 | [7 empty] | 0 | 260 | 0.72917
7180 | bayview7180 | 78.5, 65.0, 92.2, 31.7, 97.0, 63.0, 90.8, 102.6, 137.3, 187.4, 143.6, 105.8, 140.0, 185.5, 106.4, 78.7, 84.9, 102.4, 91.2, 85.1, 122.0, 139.6, 127.9, 64.1 | N, N, N, N, L, L, S, S, S, S, L, L, L, L, L, L, L, S, S, S, S, N, N, N | 90 | 99 | 380 | [7 empty] | 0 | 205 | 0.78646
7181 | bayview7181 | 78.5, 65.0, 92.2, 31.7, 97.0, 63.0, 90.8, 102.6, 137.3, 187.4, 143.6, 105.8, 140.0, 185.5, 106.4, 78.7, 84.9, 102.4, 91.2, 85.1, 122.0, 139.6, 127.9, 64.1 | N, N, N, N, L, L, S, S, S, S, L, L, L, L, L, L, L, S, S, S, S, N, N, N | 100 | 110 | 380 | [7 empty] | 0 | 134 | 0.86042
7182 | bayview7182 | 78.5, 65.0, 92.2, 31.7, 97.0, 63.0, 90.8, 102.6, 137.3, 187.4, 143.6, 105.8, 140.0, 185.5, 106.4, 78.7, 84.9, 102.4, 91.2, 85.1, 122.0, 139.6, 127.9, 64.1 | N, N, N, N, L, L, S, S, S, S, L, L, L, L, L, L, L, S, S, S, S, N, N, N | 110 | 121 | 380 | [7 empty] | 0 | 93 | 0.90312
7183 | bayview7183 | 78.5, 65.0, 92.2, 31.7, 97.0, 63.0, 90.8, 102.6, 137.3, 187.4, 143.6, 105.8, 140.0, 185.5, 106.4, 78.7, 84.9, 102.4, 91.2, 85.1, 122.0, 139.6, 127.9, 64.1 | N, N, N, N, L, L, S, S, S, S, L, L, L, L, L, L, L, S, S, S, S, N, N, N | 120 | 132 | 380 | [7 empty] | 0 | 91 | 0.90521
7184 | bayview7184 | 78.5, 65.0, 92.2, 31.7, 97.0, 63.0, 90.8, 102.6, 137.3, 187.4, 143.6, 105.8, 140.0, 185.5, 106.4, 78.7, 84.9, 102.4, 91.2, 85.1, 122.0, 139.6, 127.9, 64.1 | N, N, N, N, L, L, S, S, S, S, L, L, L, L, L, L, L, S, S, S, S, N, N, N | 130 | 143 | 380 | [7 empty] | 0 | 98 | 0.89792
7185 | bayview7185 | 78.5, 65.0, 92.2, 31.7, 97.0, 63.0, 90.8, 102.6, 137.3, 187.4, 143.6, 105.8, 140.0, 185.5, 106.4, 78.7, 84.9, 102.4, 91.2, 85.1, 122.0, 139.6, 127.9, 64.1 | N, N, N, N, L, L, S, S, S, S, L, L, L, L, L, L, L, S, S, S, S, N, N, N | 140 | 154 | 380 | [7 empty] | 0 | 76 | 0.92083
7186 | bayview7186 | 78.5, 65.0, 92.2, 31.7, 97.0, 63.0, 90.8, 102.6, 137.3, 187.4, 143.6, 105.8, 140.0, 185.5, 106.4, 78.7, 84.9, 102.4, 91.2, 85.1, 122.0, 139.6, 127.9, 64.1 | N, N, N, N, L, L, S, S, S, S, L, L, L, L, L, L, L, S, S, S, S, N, N, N | 150 | 165 | 380 | [7 empty] | 0 | 117 | 0.87813
7187 | bayview7187 | 78.5, 65.0, 92.2, 31.7, 97.0, 63.0, 90.8, 102.6, 137.3, 187.4, 143.6, 105.8, 140.0, 185.5, 106.4, 78.7, 84.9, 102.4, 91.2, 85.1, 122.0, 139.6, 127.9, 64.1 | N, N, N, N, L, L, S, S, S, S, L, L, L, L, L, L, L, S, S, S, S, N, N, N | 160 | 176 | 380 | [7 empty] | 0 | 87 | 0.90938
7188 | bayview7188 | 78.5, 65.0, 92.2, 31.7, 97.0, 63.0, 90.8, 102.6, 137.3, 187.4, 143.6, 105.8, 140.0, 185.5, 106.4, 78.7, 84.9, 102.4, 91.2, 85.1, 122.0, 139.6, 127.9, 64.1 | N, N, N, N, L, L, S, S, S, S, L, L, L, L, L, L, L, S, S, S, S, N, N, N | 170 | 187 | 380 | [7 empty] | 0 | 124 | 0.87083
7189 | bayview7189 | 78.5, 65.0, 92.2, 31.7, 97.0, 63.0, 90.8, 102.6, 137.3, 187.4, 143.6, 105.8, 140.0, 185.5, 106.4, 78.7, 84.9, 102.4, 91.2, 85.1, 122.0, 139.6, 127.9, 64.1 | N, N, N, N, L, L, S, S, S, S, L, L, L, L, L, L, L, S, S, S, S, N, N, N | 180 | 198 | 380 | [7 empty] | 0 | 92 | 0.90417
7190 | bayview7190 | 78.5, 65.0, 92.2, 31.7, 97.0, 63.0, 90.8, 102.6, 137.3, 187.4, 143.6, 105.8, 140.0, 185.5, 106.4, 78.7, 84.9, 102.4, 91.2, 85.1, 122.0, 139.6, 127.9, 64.1 | N, N, N, N, L, L, S, S, S, S, L, L, L, L, L, L, L, S, S, S, S, N, N, N | 190 | 209 | 380 | [7 empty] | 0 | 87 | 0.90938
7191 | bayview7191 | 78.5, 65.0, 92.2, 31.7, 97.0, 63.0, 90.8, 102.6, 137.3, 187.4, 143.6, 105.8, 140.0, 185.5, 106.4, 78.7, 84.9, 102.4, 91.2, 85.1, 122.0, 139.6, 127.9, 64.1 | N, N, N, N, L, L, S, S, S, S, L, L, L, L, L, L, L, S, S, S, S, N, N, N | 200 | 220 | 380 | [7 empty] | 0 | 103 | 0.89271
7192 | bayview7192 | 78.5, 65.0, 92.2, 31.7, 97.0, 63.0, 90.8, 102.6, 137.3, 187.4, 143.6, 105.8, 140.0, 185.5, 106.4, 78.7, 84.9, 102.4, 91.2, 85.1, 122.0, 139.6, 127.9, 64.1 | N, N, N, N, L, L, S, S, S, S, L, L, L, L, L, L, L, S, S, S, S, N, N, N | 210 | 231 | 380 | [7 empty] | 0 | 127 | 0.86771
7193 | bayview7193 | 78.5, 65.0, 92.2, 31.7, 97.0, 63.0, 90.8, 102.6, 137.3, 187.4, 143.6, 105.8, 140.0, 185.5, 106.4, 78.7, 84.9, 102.4, 91.2, 85.1, 122.0, 139.6, 127.9, 64.1 | N, N, N, N, L, L, S, S, S, S, L, L, L, L, L, L, L, S, S, S, S, N, N, N | 220 | 242 | 380 | [7 empty] | 0 | 87 | 0.90938
7194 | bayview7194 | 78.5, 65.0, 92.2, 31.7, 97.0, 63.0, 90.8, 102.6, 137.3, 187.4, 143.6, 105.8, 140.0, 185.5, 106.4, 78.7, 84.9, 102.4, 91.2, 85.1, 122.0, 139.6, 127.9, 64.1 | N, N, N, N, L, L, S, S, S, S, L, L, L, L, L, L, L, S, S, S, S, N, N, N | 230 | 253 | 380 | [7 empty] | 0 | 101 | 0.89479
7195 | bayview7195 | 78.5, 65.0, 92.2, 31.7, 97.0, 63.0, 90.8, 102.6, 137.3, 187.4, 143.6, 105.8, 140.0, 185.5, 106.4, 78.7, 84.9, 102.4, 91.2, 85.1, 122.0, 139.6, 127.9, 64.1 | N, N, N, N, L, L, S, S, S, S, L, L, L, L, L, L, L, S, S, S, S, N, N, N | 240 | 264 | 380 | [7 empty] | 0 | 118 | 0.87708
7196 | bayview7196 | 78.5, 65.0, 92.2, 31.7, 97.0, 63.0, 90.8, 102.6, 137.3, 187.4, 143.6, 105.8, 140.0, 185.5, 106.4, 78.7, 84.9, 102.4, 91.2, 85.1, 122.0, 139.6, 127.9, 64.1 | N, N, N, N, L, L, S, S, S, S, L, L, L, L, L, L, L, S, S, S, S, N, N, N | 250 | 275 | 380 | [7 empty] | 0 | 135 | 0.85938
7197 | bayview7197 | 78.5, 65.0, 92.2, 31.7, 97.0, 63.0, 90.8, 102.6, 137.3, 187.4, 143.6, 105.8, 140.0, 185.5, 106.4, 78.7, 84.9, 102.4, 91.2, 85.1, 122.0, 139.6, 127.9, 64.1 | N, N, N, N, L, L, S, S, S, S, L, L, L, L, L, L, L, S, S, S, S, N, N, N | 260 | 286 | 380 | [7 empty] | 0 | 98 | 0.89792
7198 | bayview7198 | 78.5, 65.0, 92.2, 31.7, 97.0, 63.0, 90.8, 102.6, 137.3, 187.4, 143.6, 105.8, 140.0, 185.5, 106.4, 78.7, 84.9, 102.4, 91.2, 85.1, 122.0, 139.6, 127.9, 64.1 | N, N, N, N, L, L, S, S, S, S, L, L, L, L, L, L, L, S, S, S, S, N, N, N | 270 | 297 | 380 | [7 empty] | 0 | 98 | 0.89792
7199 | bayview7199 | 78.5, 65.0, 92.2, 31.7, 97.0, 63.0, 90.8, 102.6, 137.3, 187.4, 143.6, 105.8, 140.0, 185.5, 106.4, 78.7, 84.9, 102.4, 91.2, 85.1, 122.0, 139.6, 127.9, 64.1 | N, N, N, N, L, L, S, S, S, S, L, L, L, L, L, L, L, S, S, S, S, N, N, N | 280 | 308 | 380 | [7 empty] | 0 | 106 | 0.88958
7200 | bayview7200 | 78.5, 65.0, 92.2, 31.7, 97.0, 63.0, 90.8, 102.6, 137.3, 187.4, 143.6, 105.8, 140.0, 185.5, 106.4, 78.7, 84.9, 102.4, 91.2, 85.1, 122.0, 139.6, 127.9, 64.1 | N, N, N, N, L, L, S, S, S, S, L, L, L, L, L, L, L, S, S, S, S, N, N, N | 290 | 319 | 380 | [7 empty] | 0 | 110 | 0.88542
7201 | bayview7201 | 78.5, 65.0, 92.2, 31.7, 97.0, 63.0, 90.8, 102.6, 137.3, 187.4, 143.6, 105.8, 140.0, 185.5, 106.4, 78.7, 84.9, 102.4, 91.2, 85.1, 122.0, 139.6, 127.9, 64.1 | N, N, N, N, L, L, S, S, S, S, L, L, L, L, L, L, L, S, S, S, S, N, N, N | 300 | 330 | 380 | [7 empty] | 0 | 122 | 0.87292
7202 | bayview7202 | 78.5, 65.0, 92.2, 31.7, 97.0, 63.0, 90.8, 102.6, 137.3, 187.4, 143.6, 105.8, 140.0, 185.5, 106.4, 78.7, 84.9, 102.4, 91.2, 85.1, 122.0, 139.6, 127.9, 64.1 | N, N, N, N, L, L, S, S, S, S, L, L, L, L, L, L, L, S, S, S, S, N, N, N | 50 | 55 | 410 | [7 empty] | 0 | 346 | 0.63958
7203 | bayview7203 | 78.5, 65.0, 92.2, 31.7, 97.0, 63.0, 90.8, 102.6, 137.3, 187.4, 143.6, 105.8, 140.0, 185.5, 106.4, 78.7, 84.9, 102.4, 91.2, 85.1, 122.0, 139.6, 127.9, 64.1 | N, N, N, N, L, L, S, S, S, S, L, L, L, L, L, L, L, S, S, S, S, N, N, N | 60 | 66 | 410 | [7 empty] | 0 | 324 | 0.6625
7204 | bayview7204 | 78.5, 65.0, 92.2, 31.7, 97.0, 63.0, 90.8, 102.6, 137.3, 187.4, 143.6, 105.8, 140.0, 185.5, 106.4, 78.7, 84.9, 102.4, 91.2, 85.1, 122.0, 139.6, 127.9, 64.1 | N, N, N, N, L, L, S, S, S, S, L, L, L, L, L, L, L, S, S, S, S, N, N, N | 70 | 77 | 410 | [7 empty] | 0 | 301 | 0.68646
7205 | bayview7205 | 78.5, 65.0, 92.2, 31.7, 97.0, 63.0, 90.8, 102.6, 137.3, 187.4, 143.6, 105.8, 140.0, 185.5, 106.4, 78.7, 84.9, 102.4, 91.2, 85.1, 122.0, 139.6, 127.9, 64.1 | N, N, N, N, L, L, S, S, S, S, L, L, L, L, L, L, L, S, S, S, S, N, N, N | 80 | 88 | 410 | [7 empty] | 0 | 255 | 0.73438
7206 | bayview7206 | 78.5, 65.0, 92.2, 31.7, 97.0, 63.0, 90.8, 102.6, 137.3, 187.4, 143.6, 105.8, 140.0, 185.5, 106.4, 78.7, 84.9, 102.4, 91.2, 85.1, 122.0, 139.6, 127.9, 64.1 | N, N, N, N, L, L, S, S, S, S, L, L, L, L, L, L, L, S, S, S, S, N, N, N | 90 | 99 | 410 | [7 empty] | 0 | 181 | 0.81146
7207 | bayview7207 | 78.5, 65.0, 92.2, 31.7, 97.0, 63.0, 90.8, 102.6, 137.3, 187.4, 143.6, 105.8, 140.0, 185.5, 106.4, 78.7, 84.9, 102.4, 91.2, 85.1, 122.0, 139.6, 127.9, 64.1 | N, N, N, N, L, L, S, S, S, S, L, L, L, L, L, L, L, S, S, S, S, N, N, N | 100 | 110 | 410 | [7 empty] | 0 | 111 | 0.88438
7208 | bayview7208 | 78.5, 65.0, 92.2, 31.7, 97.0, 63.0, 90.8, 102.6, 137.3, 187.4, 143.6, 105.8, 140.0, 185.5, 106.4, 78.7, 84.9, 102.4, 91.2, 85.1, 122.0, 139.6, 127.9, 64.1 | N, N, N, N, L, L, S, S, S, S, L, L, L, L, L, L, L, S, S, S, S, N, N, N | 110 | 121 | 410 | [7 empty] | 0 | 80 | 0.91667
7209 | bayview7209 | 78.5, 65.0, 92.2, 31.7, 97.0, 63.0, 90.8, 102.6, 137.3, 187.4, 143.6, 105.8, 140.0, 185.5, 106.4, 78.7, 84.9, 102.4, 91.2, 85.1, 122.0, 139.6, 127.9, 64.1 | N, N, N, N, L, L, S, S, S, S, L, L, L, L, L, L, L, S, S, S, S, N, N, N | 120 | 132 | 410 | [7 empty] | 0 | 96 | 0.9
7210 | bayview7210 | 78.5, 65.0, 92.2, 31.7, 97.0, 63.0, 90.8, 102.6, 137.3, 187.4, 143.6, 105.8, 140.0, 185.5, 106.4, 78.7, 84.9, 102.4, 91.2, 85.1, 122.0, 139.6, 127.9, 64.1 | N, N, N, N, L, L, S, S, S, S, L, L, L, L, L, L, L, S, S, S, S, N, N, N | 130 | 143 | 410 | [7 empty] | 0 | 40 | 0.95833
7211 | bayview7211 | 78.5, 65.0, 92.2, 31.7, 97.0, 63.0, 90.8, 102.6, 137.3, 187.4, 143.6, 105.8, 140.0, 185.5, 106.4, 78.7, 84.9, 102.4, 91.2, 85.1, 122.0, 139.6, 127.9, 64.1 | N, N, N, N, L, L, S, S, S, S, L, L, L, L, L, L, L, S, S, S, S, N, N, N | 140 | 154 | 410 | [7 empty] | 0 | 93 | 0.90312
7212 | bayview7212 | 78.5, 65.0, 92.2, 31.7, 97.0, 63.0, 90.8, 102.6, 137.3, 187.4, 143.6, 105.8, 140.0, 185.5, 106.4, 78.7, 84.9, 102.4, 91.2, 85.1, 122.0, 139.6, 127.9, 64.1 | N, N, N, N, L, L, S, S, S, S, L, L, L, L, L, L, L, S, S, S, S, N, N, N | 150 | 165 | 410 | [7 empty] | 0 | 76 | 0.92083
7213 | bayview7213 | 78.5, 65.0, 92.2, 31.7, 97.0, 63.0, 90.8, 102.6, 137.3, 187.4, 143.6, 105.8, 140.0, 185.5, 106.4, 78.7, 84.9, 102.4, 91.2, 85.1, 122.0, 139.6, 127.9, 64.1 | N, N, N, N, L, L, S, S, S, S, L, L, L, L, L, L, L, S, S, S, S, N, N, N | 160 | 176 | 410 | [7 empty] | 0 | 98 | 0.89792
7214 | bayview7214 | 78.5, 65.0, 92.2, 31.7, 97.0, 63.0, 90.8, 102.6, 137.3, 187.4, 143.6, 105.8, 140.0, 185.5, 106.4, 78.7, 84.9, 102.4, 91.2, 85.1, 122.0, 139.6, 127.9, 64.1 | N, N, N, N, L, L, S, S, S, S, L, L, L, L, L, L, L, S, S, S, S, N, N, N | 170 | 187 | 410 | [7 empty] | 0 | 57 | 0.94063
7215 | bayview7215 | 78.5, 65.0, 92.2, 31.7, 97.0, 63.0, 90.8, 102.6, 137.3, 187.4, 143.6, 105.8, 140.0, 185.5, 106.4, 78.7, 84.9, 102.4, 91.2, 85.1, 122.0, 139.6, 127.9, 64.1 | N, N, N, N, L, L, S, S, S, S, L, L, L, L, L, L, L, S, S, S, S, N, N, N | 180 | 198 | 410 | [7 empty] | 0 | 91 | 0.90521
7216 | bayview7216 | 78.5, 65.0, 92.2, 31.7, 97.0, 63.0, 90.8, 102.6, 137.3, 187.4, 143.6, 105.8, 140.0, 185.5, 106.4, 78.7, 84.9, 102.4, 91.2, 85.1, 122.0, 139.6, 127.9, 64.1 | N, N, N, N, L, L, S, S, S, S, L, L, L, L, L, L, L, S, S, S, S, N, N, N | 190 | 209 | 410 | [7 empty] | 0 | 91 | 0.90521
7217 | bayview7217 | 78.5, 65.0, 92.2, 31.7, 97.0, 63.0, 90.8, 102.6, 137.3, 187.4, 143.6, 105.8, 140.0, 185.5, 106.4, 78.7, 84.9, 102.4, 91.2, 85.1, 122.0, 139.6, 127.9, 64.1 | N, N, N, N, L, L, S, S, S, S, L, L, L, L, L, L, L, S, S, S, S, N, N, N | 200 | 220 | 410 | [7 empty] | 0 | 68 | 0.92917
7218 | bayview7218 | 78.5, 65.0, 92.2, 31.7, 97.0, 63.0, 90.8, 102.6, 137.3, 187.4, 143.6, 105.8, 140.0, 185.5, 106.4, 78.7, 84.9, 102.4, 91.2, 85.1, 122.0, 139.6, 127.9, 64.1 | N, N, N, N, L, L, S, S, S, S, L, L, L, L, L, L, L, S, S, S, S, N, N, N | 210 | 231 | 410 | [7 empty] | 0 | 60 | 0.9375
7219 | bayview7219 | 78.5, 65.0, 92.2, 31.7, 97.0, 63.0, 90.8, 102.6, 137.3, 187.4, 143.6, 105.8, 140.0, 185.5, 106.4, 78.7, 84.9, 102.4, 91.2, 85.1, 122.0, 139.6, 127.9, 64.1 | N, N, N, N, L, L, S, S, S, S, L, L, L, L, L, L, L, S, S, S, S, N, N, N | 220 | 242 | 410 | [7 empty] | 0 | 73 | 0.92396
7220 | bayview7220 | 78.5, 65.0, 92.2, 31.7, 97.0, 63.0, 90.8, 102.6, 137.3, 187.4, 143.6, 105.8, 140.0, 185.5, 106.4, 78.7, 84.9, 102.4, 91.2, 85.1, 122.0, 139.6, 127.9, 64.1 | N, N, N, N, L, L, S, S, S, S, L, L, L, L, L, L, L, S, S, S, S, N, N, N | 230 | 253 | 410 | [7 empty] | 0 | 87 | 0.90938
7221 | bayview7221 | 78.5, 65.0, 92.2, 31.7, 97.0, 63.0, 90.8, 102.6, 137.3, 187.4, 143.6, 105.8, 140.0, 185.5, 106.4, 78.7, 84.9, 102.4, 91.2, 85.1, 122.0, 139.6, 127.9, 64.1 | N, N, N, N, L, L, S, S, S, S, L, L, L, L, L, L, L, S, S, S, S, N, N, N | 240 | 264 | 410 | [7 empty] | 0 | 106 | 0.88958
7222 | bayview7222 | 78.5, 65.0, 92.2, 31.7, 97.0, 63.0, 90.8, 102.6, 137.3, 187.4, 143.6, 105.8, 140.0, 185.5, 106.4, 78.7, 84.9, 102.4, 91.2, 85.1, 122.0, 139.6, 127.9, 64.1 | N, N, N, N, L, L, S, S, S, S, L, L, L, L, L, L, L, S, S, S, S, N, N, N | 250 | 275 | 410 | [7 empty] | 0 | 67 | 0.93021
7223 | bayview7223 | 78.5, 65.0, 92.2, 31.7, 97.0, 63.0, 90.8, 102.6, 137.3, 187.4, 143.6, 105.8, 140.0, 185.5, 106.4, 78.7, 84.9, 102.4, 91.2, 85.1, 122.0, 139.6, 127.9, 64.1 | N, N, N, N, L, L, S, S, S, S, L, L, L, L, L, L, L, S, S, S, S, N, N, N | 260 | 286 | 410 | [7 empty] | 0 | 67 | 0.93021
7224 | bayview7224 | 78.5, 65.0, 92.2, 31.7, 97.0, 63.0, 90.8, 102.6, 137.3, 187.4, 143.6, 105.8, 140.0, 185.5, 106.4, 78.7, 84.9, 102.4, 91.2, 85.1, 122.0, 139.6, 127.9, 64.1 | N, N, N, N, L, L, S, S, S, S, L, L, L, L, L, L, L, S, S, S, S, N, N, N | 270 | 297 | 410 | [7 empty] | 0 | 76 | 0.92083
7225 | bayview7225 | 78.5, 65.0, 92.2, 31.7, 97.0, 63.0, 90.8, 102.6, 137.3, 187.4, 143.6, 105.8, 140.0, 185.5, 106.4, 78.7, 84.9, 102.4, 91.2, 85.1, 122.0, 139.6, 127.9, 64.1 | N, N, N, N, L, L, S, S, S, S, L, L, L, L, L, L, L, S, S, S, S, N, N, N | 280 | 308 | 410 | [7 empty] | 0 | 86 | 0.91042
7226 | bayview7226 | 78.5, 65.0, 92.2, 31.7, 97.0, 63.0, 90.8, 102.6, 137.3, 187.4, 143.6, 105.8, 140.0, 185.5, 106.4, 78.7, 84.9, 102.4, 91.2, 85.1, 122.0, 139.6, 127.9, 64.1 | N, N, N, N, L, L, S, S, S, S, L, L, L, L, L, L, L, S, S, S, S, N, N, N | 290 | 319 | 410 | [7 empty] | 0 | 97 | 0.89896
7227 | bayview7227 | 78.5, 65.0, 92.2, 31.7, 97.0, 63.0, 90.8, 102.6, 137.3, 187.4, 143.6, 105.8, 140.0, 185.5, 106.4, 78.7, 84.9, 102.4, 91.2, 85.1, 122.0, 139.6, 127.9, 64.1 | N, N, N, N, L, L, S, S, S, S, L, L, L, L, L, L, L, S, S, S, S, N, N, N | 300 | 330 | 410 | [7 empty] | 0 | 107 | 0.88854
7228 | bayview7228 | 78.5, 65.0, 92.2, 31.7, 97.0, 63.0, 90.8, 102.6, 137.3, 187.4, 143.6, 105.8, 140.0, 185.5, 106.4, 78.7, 84.9, 102.4, 91.2, 85.1, 122.0, 139.6, 127.9, 64.1 | N, N, N, N, L, L, S, S, S, S, L, L, L, L, L, L, L, S, S, S, S, N, N, N | 50 | 55 | 440 | [7 empty] | 0 | 338 | 0.64792
7229 | bayview7229 | 78.5, 65.0, 92.2, 31.7, 97.0, 63.0, 90.8, 102.6, 137.3, 187.4, 143.6, 105.8, 140.0, 185.5, 106.4, 78.7, 84.9, 102.4, 91.2, 85.1, 122.0, 139.6, 127.9, 64.1 | N, N, N, N, L, L, S, S, S, S, L, L, L, L, L, L, L, S, S, S, S, N, N, N | 60 | 66 | 440 | [7 empty] | 0 | 316 | 0.67083
7230 | bayview7230 | 78.5, 65.0, 92.2, 31.7, 97.0, 63.0, 90.8, 102.6, 137.3, 187.4, 143.6, 105.8, 140.0, 185.5, 106.4, 78.7, 84.9, 102.4, 91.2, 85.1, 122.0, 139.6, 127.9, 64.1 | N, N, N, N, L, L, S, S, S, S, L, L, L, L, L, L, L, S, S, S, S, N, N, N | 70 | 77 | 440 | [7 empty] | 0 | 296 | 0.69167
7231 | bayview7231 | 78.5, 65.0, 92.2, 31.7, 97.0, 63.0, 90.8, 102.6, 137.3, 187.4, 143.6, 105.8, 140.0, 185.5, 106.4, 78.7, 84.9, 102.4, 91.2, 85.1, 122.0, 139.6, 127.9, 64.1 | N, N, N, N, L, L, S, S, S, S, L, L, L, L, L, L, L, S, S, S, S, N, N, N | 80 | 88 | 440 | [7 empty] | 0 | 249 | 0.74062
7232 | bayview7232 | 78.5, 65.0, 92.2, 31.7, 97.0, 63.0, 90.8, 102.6, 137.3, 187.4, 143.6, 105.8, 140.0, 185.5, 106.4, 78.7, 84.9, 102.4, 91.2, 85.1, 122.0, 139.6, 127.9, 64.1 | N, N, N, N, L, L, S, S, S, S, L, L, L, L, L, L, L, S, S, S, S, N, N, N | 90 | 99 | 440 | [7 empty] | 0 | 158 | 0.83542
7233 | bayview7233 | 78.5, 65.0, 92.2, 31.7, 97.0, 63.0, 90.8, 102.6, 137.3, 187.4, 143.6, 105.8, 140.0, 185.5, 106.4, 78.7, 84.9, 102.4, 91.2, 85.1, 122.0, 139.6, 127.9, 64.1 | N, N, N, N, L, L, S, S, S, S, L, L, L, L, L, L, L, S, S, S, S, N, N, N | 100 | 110 | 440 | [7 empty] | 0 | 92 | 0.90417
7234 | bayview7234 | 78.5, 65.0, 92.2, 31.7, 97.0, 63.0, 90.8, 102.6, 137.3, 187.4, 143.6, 105.8, 140.0, 185.5, 106.4, 78.7, 84.9, 102.4, 91.2, 85.1, 122.0, 139.6, 127.9, 64.1 | N, N, N, N, L, L, S, S, S, S, L, L, L, L, L, L, L, S, S, S, S, N, N, N | 110 | 121 | 440 | [7 empty] | 0 | 49 | 0.94896
7235 | bayview7235 | 78.5, 65.0, 92.2, 31.7, 97.0, 63.0, 90.8, 102.6, 137.3, 187.4, 143.6, 105.8, 140.0, 185.5, 106.4, 78.7, 84.9, 102.4, 91.2, 85.1, 122.0, 139.6, 127.9, 64.1 | N, N, N, N, L, L, S, S, S, S, L, L, L, L, L, L, L, S, S, S, S, N, N, N | 120 | 132 | 440 | [7 empty] | 0 | 90 | 0.90625
7236 | bayview7236 | 78.5, 65.0, 92.2, 31.7, 97.0, 63.0, 90.8, 102.6, 137.3, 187.4, 143.6, 105.8, 140.0, 185.5, 106.4, 78.7, 84.9, 102.4, 91.2, 85.1, 122.0, 139.6, 127.9, 64.1 | N, N, N, N, L, L, S, S, S, S, L, L, L, L, L, L, L, S, S, S, S, N, N, N | 130 | 143 | 440 | [7 empty] | 0 | 57 | 0.94063
7237 | bayview7237 | 78.5, 65.0, 92.2, 31.7, 97.0, 63.0, 90.8, 102.6, 137.3, 187.4, 143.6, 105.8, 140.0, 185.5, 106.4, 78.7, 84.9, 102.4, 91.2, 85.1, 122.0, 139.6, 127.9, 64.1 | N, N, N, N, L, L, S, S, S, S, L, L, L, L, L, L, L, S, S, S, S, N, N, N | 140 | 154 | 440 | [7 empty] | 0 | 43 | 0.95521
7238 | bayview7238 | 78.5, 65.0, 92.2, 31.7, 97.0, 63.0, 90.8, 102.6, 137.3, 187.4, 143.6, 105.8, 140.0, 185.5, 106.4, 78.7, 84.9, 102.4, 91.2, 85.1, 122.0, 139.6, 127.9, 64.1 | N, N, N, N, L, L, S, S, S, S, L, L, L, L, L, L, L, S, S, S, S, N, N, N | 150 | 165 | 440 | [7 empty] | 0 | 49 | 0.94896
7239 | bayview7239 | 78.5, 65.0, 92.2, 31.7, 97.0, 63.0, 90.8, 102.6, 137.3, 187.4, 143.6, 105.8, 140.0, 185.5, 106.4, 78.7, 84.9, 102.4, 91.2, 85.1, 122.0, 139.6, 127.9, 64.1 | N, N, N, N, L, L, S, S, S, S, L, L, L, L, L, L, L, S, S, S, S, N, N, N | 160 | 176 | 440 | [7 empty] | 0 | 52 | 0.94583
7240 | bayview7240 | 78.5, 65.0, 92.2, 31.7, 97.0, 63.0, 90.8, 102.6, 137.3, 187.4, 143.6, 105.8, 140.0, 185.5, 106.4, 78.7, 84.9, 102.4, 91.2, 85.1, 122.0, 139.6, 127.9, 64.1 | N, N, N, N, L, L, S, S, S, S, L, L, L, L, L, L, L, S, S, S, S, N, N, N | 170 | 187 | 440 | [7 empty] | 0 | 71 | 0.92604
7241 | bayview7241 | 78.5, 65.0, 92.2, 31.7, 97.0, 63.0, 90.8, 102.6, 137.3, 187.4, 143.6, 105.8, 140.0, 185.5, 106.4, 78.7, 84.9, 102.4, 91.2, 85.1, 122.0, 139.6, 127.9, 64.1 | N, N, N, N, L, L, S, S, S, S, L, L, L, L, L, L, L, S, S, S, S, N, N, N | 180 | 198 | 440 | [7 empty] | 0 | 49 | 0.94896
7242 | bayview7242 | 78.5, 65.0, 92.2, 31.7, 97.0, 63.0, 90.8, 102.6, 137.3, 187.4, 143.6, 105.8, 140.0, 185.5, 106.4, 78.7, 84.9, 102.4, 91.2, 85.1, 122.0, 139.6, 127.9, 64.1 | N, N, N, N, L, L, S, S, S, S, L, L, L, L, L, L, L, S, S, S, S, N, N, N | 190 | 209 | 440 | [7 empty] | 0 | 51 | 0.94688
7243 | bayview7243 | 78.5, 65.0, 92.2, 31.7, 97.0, 63.0, 90.8, 102.6, 137.3, 187.4, 143.6, 105.8, 140.0, 185.5, 106.4, 78.7, 84.9, 102.4, 91.2, 85.1, 122.0, 139.6, 127.9, 64.1 | N, N, N, N, L, L, S, S, S, S, L, L, L, L, L, L, L, S, S, S, S, N, N, N | 200 | 220 | 440 | [7 empty] | 0 | 71 | 0.92604
7244 | bayview7244 | 78.5, 65.0, 92.2, 31.7, 97.0, 63.0, 90.8, 102.6, 137.3, 187.4, 143.6, 105.8, 140.0, 185.5, 106.4, 78.7, 84.9, 102.4, 91.2, 85.1, 122.0, 139.6, 127.9, 64.1 | N, N, N, N, L, L, S, S, S, S, L, L, L, L, L, L, L, S, S, S, S, N, N, N | 210 | 231 | 440 | [7 empty] | 0 | 76 | 0.92083
7245 | bayview7245 | 78.5, 65.0, 92.2, 31.7, 97.0, 63.0, 90.8, 102.6, 137.3, 187.4, 143.6, 105.8, 140.0, 185.5, 106.4, 78.7, 84.9, 102.4, 91.2, 85.1, 122.0, 139.6, 127.9, 64.1 | N, N, N, N, L, L, S, S, S, S, L, L, L, L, L, L, L, S, S, S, S, N, N, N | 220 | 242 | 440 | [7 empty] | 0 | 57 | 0.94063
7246 | bayview7246 | 78.5, 65.0, 92.2, 31.7, 97.0, 63.0, 90.8, 102.6, 137.3, 187.4, 143.6, 105.8, 140.0, 185.5, 106.4, 78.7, 84.9, 102.4, 91.2, 85.1, 122.0, 139.6, 127.9, 64.1 | N, N, N, N, L, L, S, S, S, S, L, L, L, L, L, L, L, S, S, S, S, N, N, N | 230 | 253 | 440 | [7 empty] | 0 | 43 | 0.95521
7247 | bayview7247 | 78.5, 65.0, 92.2, 31.7, 97.0, 63.0, 90.8, 102.6, 137.3, 187.4, 143.6, 105.8, 140.0, 185.5, 106.4, 78.7, 84.9, 102.4, 91.2, 85.1, 122.0, 139.6, 127.9, 64.1 | N, N, N, N, L, L, S, S, S, S, L, L, L, L, L, L, L, S, S, S, S, N, N, N | 240 | 264 | 440 | [7 empty] | 0 | 44 | 0.95417
7248 | bayview7248 | 78.5, 65.0, 92.2, 31.7, 97.0, 63.0, 90.8, 102.6, 137.3, 187.4, 143.6, 105.8, 140.0, 185.5, 106.4, 78.7, 84.9, 102.4, 91.2, 85.1, 122.0, 139.6, 127.9, 64.1 | N, N, N, N, L, L, S, S, S, S, L, L, L, L, L, L, L, S, S, S, S, N, N, N | 250 | 275 | 440 | [7 empty] | 0 | 50 | 0.94792
7249 | bayview7249 | 78.5, 65.0, 92.2, 31.7, 97.0, 63.0, 90.8, 102.6, 137.3, 187.4, 143.6, 105.8, 140.0, 185.5, 106.4, 78.7, 84.9, 102.4, 91.2, 85.1, 122.0, 139.6, 127.9, 64.1 | N, N, N, N, L, L, S, S, S, S, L, L, L, L, L, L, L, S, S, S, S, N, N, N | 260 | 286 | 440 | [7 empty] | 0 | 64 | 0.93333
7250 | bayview7250 | 78.5, 65.0, 92.2, 31.7, 97.0, 63.0, 90.8, 102.6, 137.3, 187.4, 143.6, 105.8, 140.0, 185.5, 106.4, 78.7, 84.9, 102.4, 91.2, 85.1, 122.0, 139.6, 127.9, 64.1 | N, N, N, N, L, L, S, S, S, S, L, L, L, L, L, L, L, S, S, S, S, N, N, N | 270 | 297 | 440 | [7 empty] | 0 | 75 | 0.92188
7251 | bayview7251 | 78.5, 65.0, 92.2, 31.7, 97.0, 63.0, 90.8, 102.6, 137.3, 187.4, 143.6, 105.8, 140.0, 185.5, 106.4, 78.7, 84.9, 102.4, 91.2, 85.1, 122.0, 139.6, 127.9, 64.1 | N, N, N, N, L, L, S, S, S, S, L, L, L, L, L, L, L, S, S, S, S, N, N, N | 280 | 308 | 440 | [7 empty] | 0 | 57 | 0.94063
7252 | bayview7252 | 78.5, 65.0, 92.2, 31.7, 97.0, 63.0, 90.8, 102.6, 137.3, 187.4, 143.6, 105.8, 140.0, 185.5, 106.4, 78.7, 84.9, 102.4, 91.2, 85.1, 122.0, 139.6, 127.9, 64.1 | N, N, N, N, L, L, S, S, S, S, L, L, L, L, L, L, L, S, S, S, S, N, N, N | 290 | 319 | 440 | [7 empty] | 0 | 46 | 0.95208
7253 | bayview7253 | 78.5, 65.0, 92.2, 31.7, 97.0, 63.0, 90.8, 102.6, 137.3, 187.4, 143.6, 105.8, 140.0, 185.5, 106.4, 78.7, 84.9, 102.4, 91.2, 85.1, 122.0, 139.6, 127.9, 64.1 | N, N, N, N, L, L, S, S, S, S, L, L, L, L, L, L, L, S, S, S, S, N, N, N | 300 | 330 | 440 | [7 empty] | 0 | 46 | 0.95208
7254 | bayview7254 | 78.5, 65.0, 92.2, 31.7, 97.0, 63.0, 90.8, 102.6, 137.3, 187.4, 143.6, 105.8, 140.0, 185.5, 106.4, 78.7, 84.9, 102.4, 91.2, 85.1, 122.0, 139.6, 127.9, 64.1 | N, N, N, N, L, L, S, S, S, S, L, L, L, L, L, L, L, S, S, S, S, N, N, N | 50 | 55 | 470 | [7 empty] | 0 | 333 | 0.65312
7255 | bayview7255 | 78.5, 65.0, 92.2, 31.7, 97.0, 63.0, 90.8, 102.6, 137.3, 187.4, 143.6, 105.8, 140.0, 185.5, 106.4, 78.7, 84.9, 102.4, 91.2, 85.1, 122.0, 139.6, 127.9, 64.1 | N, N, N, N, L, L, S, S, S, S, L, L, L, L, L, L, L, S, S, S, S, N, N, N | 60 | 66 | 470 | [7 empty] | 0 | 312 | 0.675
7256 | bayview7256 | 78.5, 65.0, 92.2, 31.7, 97.0, 63.0, 90.8, 102.6, 137.3, 187.4, 143.6, 105.8, 140.0, 185.5, 106.4, 78.7, 84.9, 102.4, 91.2, 85.1, 122.0, 139.6, 127.9, 64.1 | N, N, N, N, L, L, S, S, S, S, L, L, L, L, L, L, L, S, S, S, S, N, N, N | 70 | 77 | 470 | [7 empty] | 0 | 294 | 0.69375
7257 | bayview7257 | 78.5, 65.0, 92.2, 31.7, 97.0, 63.0, 90.8, 102.6, 137.3, 187.4, 143.6, 105.8, 140.0, 185.5, 106.4, 78.7, 84.9, 102.4, 91.2, 85.1, 122.0, 139.6, 127.9, 64.1 | N, N, N, N, L, L, S, S, S, S, L, L, L, L, L, L, L, S, S, S, S, N, N, N | 80 | 88 | 470 | [7 empty] | 0 | 247 | 0.74271
7258 | bayview7258 | 78.5, 65.0, 92.2, 31.7, 97.0, 63.0, 90.8, 102.6, 137.3, 187.4, 143.6, 105.8, 140.0, 185.5, 106.4, 78.7, 84.9, 102.4, 91.2, 85.1, 122.0, 139.6, 127.9, 64.1 | N, N, N, N, L, L, S, S, S, S, L, L, L, L, L, L, L, S, S, S, S, N, N, N | 90 | 99 | 470 | [7 empty] | 0 | 147 | 0.84688
7259 | bayview7259 | 78.5, 65.0, 92.2, 31.7, 97.0, 63.0, 90.8, 102.6, 137.3, 187.4, 143.6, 105.8, 140.0, 185.5, 106.4, 78.7, 84.9, 102.4, 91.2, 85.1, 122.0, 139.6, 127.9, 64.1 | N, N, N, N, L, L, S, S, S, S, L, L, L, L, L, L, L, S, S, S, S, N, N, N | 100 | 110 | 470 | [7 empty] | 0 | 70 | 0.92708
7260 | bayview7260 | 78.5, 65.0, 92.2, 31.7, 97.0, 63.0, 90.8, 102.6, 137.3, 187.4, 143.6, 105.8, 140.0, 185.5, 106.4, 78.7, 84.9, 102.4, 91.2, 85.1, 122.0, 139.6, 127.9, 64.1 | N, N, N, N, L, L, S, S, S, S, L, L, L, L, L, L, L, S, S, S, S, N, N, N | 110 | 121 | 470 | [7 empty] | 0 | 31 | 0.96771
7261 | bayview7261 | 78.5, 65.0, 92.2, 31.7, 97.0, 63.0, 90.8, 102.6, 137.3, 187.4, 143.6, 105.8, 140.0, 185.5, 106.4, 78.7, 84.9, 102.4, 91.2, 85.1, 122.0, 139.6, 127.9, 64.1 | N, N, N, N, L, L, S, S, S, S, L, L, L, L, L, L, L, S, S, S, S, N, N, N | 120 | 132 | 470 | [7 empty] | 0 | 40 | 0.95833
7262 | bayview7262 | 78.5, 65.0, 92.2, 31.7, 97.0, 63.0, 90.8, 102.6, 137.3, 187.4, 143.6, 105.8, 140.0, 185.5, 106.4, 78.7, 84.9, 102.4, 91.2, 85.1, 122.0, 139.6, 127.9, 64.1 | N, N, N, N, L, L, S, S, S, S, L, L, L, L, L, L, L, S, S, S, S, N, N, N | 130 | 143 | 470 | [7 empty] | 0 | 57 | 0.94063
7263 | bayview7263 | 78.5, 65.0, 92.2, 31.7, 97.0, 63.0, 90.8, 102.6, 137.3, 187.4, 143.6, 105.8, 140.0, 185.5, 106.4, 78.7, 84.9, 102.4, 91.2, 85.1, 122.0, 139.6, 127.9, 64.1 | N, N, N, N, L, L, S, S, S, S, L, L, L, L, L, L, L, S, S, S, S, N, N, N | 140 | 154 | 470 | [7 empty] | 0 | 52 | 0.94583
7264 | bayview7264 | 78.5, 65.0, 92.2, 31.7, 97.0, 63.0, 90.8, 102.6, 137.3, 187.4, 143.6, 105.8, 140.0, 185.5, 106.4, 78.7, 84.9, 102.4, 91.2, 85.1, 122.0, 139.6, 127.9, 64.1 | N, N, N, N, L, L, S, S, S, S, L, L, L, L, L, L, L, S, S, S, S, N, N, N | 150 | 165 | 470 | [7 empty] | 0 | 69 | 0.92812
7265 | bayview7265 | 78.5, 65.0, 92.2, 31.7, 97.0, 63.0, 90.8, 102.6, 137.3, 187.4, 143.6, 105.8, 140.0, 185.5, 106.4, 78.7, 84.9, 102.4, 91.2, 85.1, 122.0, 139.6, 127.9, 64.1 | N, N, N, N, L, L, S, S, S, S, L, L, L, L, L, L, L, S, S, S, S, N, N, N | 160 | 176 | 470 | [7 empty] | 0 | 36 | 0.9625
7266 | bayview7266 | 78.5, 65.0, 92.2, 31.7, 97.0, 63.0, 90.8, 102.6, 137.3, 187.4, 143.6, 105.8, 140.0, 185.5, 106.4, 78.7, 84.9, 102.4, 91.2, 85.1, 122.0, 139.6, 127.9, 64.1 | N, N, N, N, L, L, S, S, S, S, L, L, L, L, L, L, L, S, S, S, S, N, N, N | 170 | 187 | 470 | [7 empty] | 0 | 25 | 0.97396
7267 | bayview7267 | 78.5, 65.0, 92.2, 31.7, 97.0, 63.0, 90.8, 102.6, 137.3, 187.4, 143.6, 105.8, 140.0, 185.5, 106.4, 78.7, 84.9, 102.4, 91.2, 85.1, 122.0, 139.6, 127.9, 64.1 | N, N, N, N, L, L, S, S, S, S, L, L, L, L, L, L, L, S, S, S, S, N, N, N | 180 | 198 | 470 | [7 empty] | 0 | 35 | 0.96354
7268 | bayview7268 | 78.5, 65.0, 92.2, 31.7, 97.0, 63.0, 90.8, 102.6, 137.3, 187.4, 143.6, 105.8, 140.0, 185.5, 106.4, 78.7, 84.9, 102.4, 91.2, 85.1, 122.0, 139.6, 127.9, 64.1 | N, N, N, N, L, L, S, S, S, S, L, L, L, L, L, L, L, S, S, S, S, N, N, N | 190 | 209 | 470 | [7 empty] | 0 | 38 | 0.96042
7269 | bayview7269 | 78.5, 65.0, 92.2, 31.7, 97.0, 63.0, 90.8, 102.6, 137.3, 187.4, 143.6, 105.8, 140.0, 185.5, 106.4, 78.7, 84.9, 102.4, 91.2, 85.1, 122.0, 139.6, 127.9, 64.1 | N, N, N, N, L, L, S, S, S, S, L, L, L, L, L, L, L, S, S, S, S, N, N, N | 200 | 220 | 470 | [7 empty] | 0 | 25 | 0.97396
7270 | bayview7270 | 78.5, 65.0, 92.2, 31.7, 97.0, 63.0, 90.8, 102.6, 137.3, 187.4, 143.6, 105.8, 140.0, 185.5, 106.4, 78.7, 84.9, 102.4, 91.2, 85.1, 122.0, 139.6, 127.9, 64.1 | N, N, N, N, L, L, S, S, S, S, L, L, L, L, L, L, L, S, S, S, S, N, N, N | 210 | 231 | 470 | [7 empty] | 0 | 32 | 0.96667
7271 | bayview7271 | 78.5, 65.0, 92.2, 31.7, 97.0, 63.0, 90.8, 102.6, 137.3, 187.4, 143.6, 105.8, 140.0, 185.5, 106.4, 78.7, 84.9, 102.4, 91.2, 85.1, 122.0, 139.6, 127.9, 64.1 | N, N, N, N, L, L, S, S, S, S, L, L, L, L, L, L, L, S, S, S, S, N, N, N | 220 | 242 | 470 | [7 empty] | 0 | 43 | 0.95521
7272 | bayview7272 | 78.5, 65.0, 92.2, 31.7, 97.0, 63.0, 90.8, 102.6, 137.3, 187.4, 143.6, 105.8, 140.0, 185.5, 106.4, 78.7, 84.9, 102.4, 91.2, 85.1, 122.0, 139.6, 127.9, 64.1 | N, N, N, N, L, L, S, S, S, S, L, L, L, L, L, L, L, S, S, S, S, N, N, N | 230 | 253 | 470 | [7 empty] | 0 | 51 | 0.94688
7273 | bayview7273 | 78.5, 65.0, 92.2, 31.7, 97.0, 63.0, 90.8, 102.6, 137.3, 187.4, 143.6, 105.8, 140.0, 185.5, 106.4, 78.7, 84.9, 102.4, 91.2, 85.1, 122.0, 139.6, 127.9, 64.1 | N, N, N, N, L, L, S, S, S, S, L, L, L, L, L, L, L, S, S, S, S, N, N, N | 240 | 264 | 470 | [7 empty] | 0 | 52 | 0.94583
7274 | bayview7274 | 78.5, 65.0, 92.2, 31.7, 97.0, 63.0, 90.8, 102.6, 137.3, 187.4, 143.6, 105.8, 140.0, 185.5, 106.4, 78.7, 84.9, 102.4, 91.2, 85.1, 122.0, 139.6, 127.9, 64.1 | N, N, N, N, L, L, S, S, S, S, L, L, L, L, L, L, L, S, S, S, S, N, N, N | 250 | 275 | 470 | [7 empty] | 0 | 30 | 0.96875
7275 | bayview7275 | 78.5, 65.0, 92.2, 31.7, 97.0, 63.0, 90.8, 102.6, 137.3, 187.4, 143.6, 105.8, 140.0, 185.5, 106.4, 78.7, 84.9, 102.4, 91.2, 85.1, 122.0, 139.6, 127.9, 64.1 | N, N, N, N, L, L, S, S, S, S, L, L, L, L, L, L, L, S, S, S, S, N, N, N | 260 | 286 | 470 | [7 empty] | 0 | 30 | 0.96875
7276 | bayview7276 | 78.5, 65.0, 92.2, 31.7, 97.0, 63.0, 90.8, 102.6, 137.3, 187.4, 143.6, 105.8, 140.0, 185.5, 106.4, 78.7, 84.9, 102.4, 91.2, 85.1, 122.0, 139.6, 127.9, 64.1 | N, N, N, N, L, L, S, S, S, S, L, L, L, L, L, L, L, S, S, S, S, N, N, N | 270 | 297 | 470 | [7 empty] | 0 | 31 | 0.96771
7277 | bayview7277 | 78.5, 65.0, 92.2, 31.7, 97.0, 63.0, 90.8, 102.6, 137.3, 187.4, 143.6, 105.8, 140.0, 185.5, 106.4, 78.7, 84.9, 102.4, 91.2, 85.1, 122.0, 139.6, 127.9, 64.1 | N, N, N, N, L, L, S, S, S, S, L, L, L, L, L, L, L, S, S, S, S, N, N, N | 280 | 308 | 470 | [7 empty] | 0 | 32 | 0.96667
7278 | bayview7278 | 78.5, 65.0, 92.2, 31.7, 97.0, 63.0, 90.8, 102.6, 137.3, 187.4, 143.6, 105.8, 140.0, 185.5, 106.4, 78.7, 84.9, 102.4, 91.2, 85.1, 122.0, 139.6, 127.9, 64.1 | N, N, N, N, L, L, S, S, S, S, L, L, L, L, L, L, L, S, S, S, S, N, N, N | 290 | 319 | 470 | [7 empty] | 0 | 33 | 0.96562
7279 | bayview7279 | 78.5, 65.0, 92.2, 31.7, 97.0, 63.0, 90.8, 102.6, 137.3, 187.4, 143.6, 105.8, 140.0, 185.5, 106.4, 78.7, 84.9, 102.4, 91.2, 85.1, 122.0, 139.6, 127.9, 64.1 | N, N, N, N, L, L, S, S, S, S, L, L, L, L, L, L, L, S, S, S, S, N, N, N | 300 | 330 | 470 | [7 empty] | 0 | 39 | 0.95937
7280 | bayview7280 | 78.5, 65.0, 92.2, 31.7, 97.0, 63.0, 90.8, 102.6, 137.3, 187.4, 143.6, 105.8, 140.0, 185.5, 106.4, 78.7, 84.9, 102.4, 91.2, 85.1, 122.0, 139.6, 127.9, 64.1 | N, N, N, N, L, L, S, S, S, S, L, L, L, L, L, L, L, S, S, S, S, N, N, N | 50 | 55 | 500 | [7 empty] | 0 | 334 | 0.65208
7281 | bayview7281 | 78.5, 65.0, 92.2, 31.7, 97.0, 63.0, 90.8, 102.6, 137.3, 187.4, 143.6, 105.8, 140.0, 185.5, 106.4, 78.7, 84.9, 102.4, 91.2, 85.1, 122.0, 139.6, 127.9, 64.1 | N, N, N, N, L, L, S, S, S, S, L, L, L, L, L, L, L, S, S, S, S, N, N, N | 60 | 66 | 500 | [7 empty] | 0 | 317 | 0.66979
7282 | bayview7282 | 78.5, 65.0, 92.2, 31.7, 97.0, 63.0, 90.8, 102.6, 137.3, 187.4, 143.6, 105.8, 140.0, 185.5, 106.4, 78.7, 84.9, 102.4, 91.2, 85.1, 122.0, 139.6, 127.9, 64.1 | N, N, N, N, L, L, S, S, S, S, L, L, L, L, L, L, L, S, S, S, S, N, N, N | 70 | 77 | 500 | [7 empty] | 0 | 300 | 0.6875
7283 | bayview7283 | 78.5, 65.0, 92.2, 31.7, 97.0, 63.0, 90.8, 102.6, 137.3, 187.4, 143.6, 105.8, 140.0, 185.5, 106.4, 78.7, 84.9, 102.4, 91.2, 85.1, 122.0, 139.6, 127.9, 64.1 | N, N, N, N, L, L, S, S, S, S, L, L, L, L, L, L, L, S, S, S, S, N, N, N | 80 | 88 | 500 | [7 empty] | 0 | 260 | 0.72917
7284 | bayview7284 | 78.5, 65.0, 92.2, 31.7, 97.0, 63.0, 90.8, 102.6, 137.3, 187.4, 143.6, 105.8, 140.0, 185.5, 106.4, 78.7, 84.9, 102.4, 91.2, 85.1, 122.0, 139.6, 127.9, 64.1 | N, N, N, N, L, L, S, S, S, S, L, L, L, L, L, L, L, S, S, S, S, N, N, N | 90 | 99 | 500 | [7 empty] | 0 | 162 | 0.83125
7285 | bayview7285 | 78.5, 65.0, 92.2, 31.7, 97.0, 63.0, 90.8, 102.6, 137.3, 187.4, 143.6, 105.8, 140.0, 185.5, 106.4, 78.7, 84.9, 102.4, 91.2, 85.1, 122.0, 139.6, 127.9, 64.1 | N, N, N, N, L, L, S, S, S, S, L, L, L, L, L, L, L, S, S, S, S, N, N, N | 100 | 110 | 500 | [7 empty] | 0 | 67 | 0.93021
7286 | bayview7286 | 78.5, 65.0, 92.2, 31.7, 97.0, 63.0, 90.8, 102.6, 137.3, 187.4, 143.6, 105.8, 140.0, 185.5, 106.4, 78.7, 84.9, 102.4, 91.2, 85.1, 122.0, 139.6, 127.9, 64.1 | N, N, N, N, L, L, S, S, S, S, L, L, L, L, L, L, L, S, S, S, S, N, N, N | 110 | 121 | 500 | [7 empty] | 0 | 7 | 0.99271
7287 | bayview7287 | 78.5, 65.0, 92.2, 31.7, 97.0, 63.0, 90.8, 102.6, 137.3, 187.4, 143.6, 105.8, 140.0, 185.5, 106.4, 78.7, 84.9, 102.4, 91.2, 85.1, 122.0, 139.6, 127.9, 64.1 | N, N, N, N, L, L, S, S, S, S, L, L, L, L, L, L, L, S, S, S, S, N, N, N | 120 | 132 | 500 | [7 empty] | 0 | 14 | 0.98542
7288 | bayview7288 | 78.5, 65.0, 92.2, 31.7, 97.0, 63.0, 90.8, 102.6, 137.3, 187.4, 143.6, 105.8, 140.0, 185.5, 106.4, 78.7, 84.9, 102.4, 91.2, 85.1, 122.0, 139.6, 127.9, 64.1 | N, N, N, N, L, L, S, S, S, S, L, L, L, L, L, L, L, S, S, S, S, N, N, N | 130 | 143 | 500 | [7 empty] | 0 | 32 | 0.96667
7289 | bayview7289 | 78.5, 65.0, 92.2, 31.7, 97.0, 63.0, 90.8, 102.6, 137.3, 187.4, 143.6, 105.8, 140.0, 185.5, 106.4, 78.7, 84.9, 102.4, 91.2, 85.1, 122.0, 139.6, 127.9, 64.1 | N, N, N, N, L, L, S, S, S, S, L, L, L, L, L, L, L, S, S, S, S, N, N, N | 140 | 154 | 500 | [7 empty] | 0 | 23 | 0.97604
7290 | bayview7290 | 78.5, 65.0, 92.2, 31.7, 97.0, 63.0, 90.8, 102.6, 137.3, 187.4, 143.6, 105.8, 140.0, 185.5, 106.4, 78.7, 84.9, 102.4, 91.2, 85.1, 122.0, 139.6, 127.9, 64.1 | N, N, N, N, L, L, S, S, S, S, L, L, L, L, L, L, L, S, S, S, S, N, N, N | 150 | 165 | 500 | [7 empty] | 0 | 26 | 0.97292
7291 | bayview7291 | 78.5, 65.0, 92.2, 31.7, 97.0, 63.0, 90.8, 102.6, 137.3, 187.4, 143.6, 105.8, 140.0, 185.5, 106.4, 78.7, 84.9, 102.4, 91.2, 85.1, 122.0, 139.6, 127.9, 64.1 | N, N, N, N, L, L, S, S, S, S, L, L, L, L, L, L, L, S, S, S, S, N, N, N | 160 | 176 | 500 | [7 empty] | 0 | 37 | 0.96146
7292 | bayview7292 | 78.5, 65.0, 92.2, 31.7, 97.0, 63.0, 90.8, 102.6, 137.3, 187.4, 143.6, 105.8, 140.0, 185.5, 106.4, 78.7, 84.9, 102.4, 91.2, 85.1, 122.0, 139.6, 127.9, 64.1 | N, N, N, N, L, L, S, S, S, S, L, L, L, L, L, L, L, S, S, S, S, N, N, N | 170 | 187 | 500 | [7 empty] | 0 | 34 | 0.96458
7293 | bayview7293 | 78.5, 65.0, 92.2, 31.7, 97.0, 63.0, 90.8, 102.6, 137.3, 187.4, 143.6, 105.8, 140.0, 185.5, 106.4, 78.7, 84.9, 102.4, 91.2, 85.1, 122.0, 139.6, 127.9, 64.1 | N, N, N, N, L, L, S, S, S, S, L, L, L, L, L, L, L, S, S, S, S, N, N, N | 180 | 198 | 500 | [7 empty] | 0 | 37 | 0.96146
7294 | bayview7294 | 78.5, 65.0, 92.2, 31.7, 97.0, 63.0, 90.8, 102.6, 137.3, 187.4, 143.6, 105.8, 140.0, 185.5, 106.4, 78.7, 84.9, 102.4, 91.2, 85.1, 122.0, 139.6, 127.9, 64.1 | N, N, N, N, L, L, S, S, S, S, L, L, L, L, L, L, L, S, S, S, S, N, N, N | 190 | 209 | 500 | [7 empty] | 0 | 48 | 0.95
7295 | bayview7295 | 78.5, 65.0, 92.2, 31.7, 97.0, 63.0, 90.8, 102.6, 137.3, 187.4, 143.6, 105.8, 140.0, 185.5, 106.4, 78.7, 84.9, 102.4, 91.2, 85.1, 122.0, 139.6, 127.9, 64.1 | N, N, N, N, L, L, S, S, S, S, L, L, L, L, L, L, L, S, S, S, S, N, N, N | 200 | 220 | 500 | [7 empty] | 0 | 43 | 0.95521
7296 | bayview7296 | 78.5, 65.0, 92.2, 31.7, 97.0, 63.0, 90.8, 102.6, 137.3, 187.4, 143.6, 105.8, 140.0, 185.5, 106.4, 78.7, 84.9, 102.4, 91.2, 85.1, 122.0, 139.6, 127.9, 64.1 | N, N, N, N, L, L, S, S, S, S, L, L, L, L, L, L, L, S, S, S, S, N, N, N | 210 | 231 | 500 | [7 empty] | 0 | 46 | 0.95208
7297 | bayview7297 | 78.5, 65.0, 92.2, 31.7, 97.0, 63.0, 90.8, 102.6, 137.3, 187.4, 143.6, 105.8, 140.0, 185.5, 106.4, 78.7, 84.9, 102.4, 91.2, 85.1, 122.0, 139.6, 127.9, 64.1 | N, N, N, N, L, L, S, S, S, S, L, L, L, L, L, L, L, S, S, S, S, N, N, N | 220 | 242 | 500 | [7 empty] | 0 | 48 | 0.95
7298 | bayview7298 | 78.5, 65.0, 92.2, 31.7, 97.0, 63.0, 90.8, 102.6, 137.3, 187.4, 143.6, 105.8, 140.0, 185.5, 106.4, 78.7, 84.9, 102.4, 91.2, 85.1, 122.0, 139.6, 127.9, 64.1 | N, N, N, N, L, L, S, S, S, S, L, L, L, L, L, L, L, S, S, S, S, N, N, N | 230 | 253 | 500 | [7 empty] | 0 | 43 | 0.95521
7299 | bayview7299 | 78.5, 65.0, 92.2, 31.7, 97.0, 63.0, 90.8, 102.6, 137.3, 187.4, 143.6, 105.8, 140.0, 185.5, 106.4, 78.7, 84.9, 102.4, 91.2, 85.1, 122.0, 139.6, 127.9, 64.1 | N, N, N, N, L, L, S, S, S, S, L, L, L, L, L, L, L, S, S, S, S, N, N, N | 240 | 264 | 500 | [7 empty] | 0 | 39 | 0.95937
7300 | bayview7300 | 78.5, 65.0, 92.2, 31.7, 97.0, 63.0, 90.8, 102.6, 137.3, 187.4, 143.6, 105.8, 140.0, 185.5, 106.4, 78.7, 84.9, 102.4, 91.2, 85.1, 122.0, 139.6, 127.9, 64.1 | N, N, N, N, L, L, S, S, S, S, L, L, L, L, L, L, L, S, S, S, S, N, N, N | 250 | 275 | 500 | [7 empty] | 0 | 34 | 0.96458
7301 | bayview7301 | 78.5, 65.0, 92.2, 31.7, 97.0, 63.0, 90.8, 102.6, 137.3, 187.4, 143.6, 105.8, 140.0, 185.5, 106.4, 78.7, 84.9, 102.4, 91.2, 85.1, 122.0, 139.6, 127.9, 64.1 | N, N, N, N, L, L, S, S, S, S, L, L, L, L, L, L, L, S, S, S, S, N, N, N | 260 | 286 | 500 | [7 empty] | 0 | 28 | 0.97083
7302 | bayview7302 | 78.5, 65.0, 92.2, 31.7, 97.0, 63.0, 90.8, 102.6, 137.3, 187.4, 143.6, 105.8, 140.0, 185.5, 106.4, 78.7, 84.9, 102.4, 91.2, 85.1, 122.0, 139.6, 127.9, 64.1 | N, N, N, N, L, L, S, S, S, S, L, L, L, L, L, L, L, S, S, S, S, N, N, N | 270 | 297 | 500 | [7 empty] | 0 | 24 | 0.975
7303 | bayview7303 | 78.5, 65.0, 92.2, 31.7, 97.0, 63.0, 90.8, 102.6, 137.3, 187.4, 143.6, 105.8, 140.0, 185.5, 106.4, 78.7, 84.9, 102.4, 91.2, 85.1, 122.0, 139.6, 127.9, 64.1 | N, N, N, N, L, L, S, S, S, S, L, L, L, L, L, L, L, S, S, S, S, N, N, N | 280 | 308 | 500 | [7 empty] | 0 | 24 | 0.975
7304 | bayview7304 | 78.5, 65.0, 92.2, 31.7, 97.0, 63.0, 90.8, 102.6, 137.3, 187.4, 143.6, 105.8, 140.0, 185.5, 106.4, 78.7, 84.9, 102.4, 91.2, 85.1, 122.0, 139.6, 127.9, 64.1 | N, N, N, N, L, L, S, S, S, S, L, L, L, L, L, L, L, S, S, S, S, N, N, N | 290 | 319 | 500 | [7 empty] | 0 | 9 | 0.99062
7305 | bayview7305 | 78.5, 65.0, 92.2, 31.7, 97.0, 63.0, 90.8, 102.6, 137.3, 187.4, 143.6, 105.8, 140.0, 185.5, 106.4, 78.7, 84.9, 102.4, 91.2, 85.1, 122.0, 139.6, 127.9, 64.1 | N, N, N, N, L, L, S, S, S, S, L, L, L, L, L, L, L, S, S, S, S, N, N, N | 300 | 330 | 500 | [7 empty] | 0 | 10 | 0.98958
7306 | bayview7306 | 78.5, 65.0, 92.2, 31.7, 97.0, 63.0, 90.8, 102.6, 137.3, 187.4, 143.6, 105.8, 140.0, 185.5, 106.4, 78.7, 84.9, 102.4, 91.2, 85.1, 122.0, 139.6, 127.9, 64.1 | N, N, N, N, L, L, S, S, S, S, L, L, L, L, L, L, L, S, S, S, S, N, N, N | 50 | 55 | 530 | [7 empty] | 0 | 335 | 0.65104
7307 | bayview7307 | 78.5, 65.0, 92.2, 31.7, 97.0, 63.0, 90.8, 102.6, 137.3, 187.4, 143.6, 105.8, 140.0, 185.5, 106.4, 78.7, 84.9, 102.4, 91.2, 85.1, 122.0, 139.6, 127.9, 64.1 | N, N, N, N, L, L, S, S, S, S, L, L, L, L, L, L, L, S, S, S, S, N, N, N | 60 | 66 | 530 | [7 empty] | 0 | 321 | 0.66563
7308 | bayview7308 | 78.5, 65.0, 92.2, 31.7, 97.0, 63.0, 90.8, 102.6, 137.3, 187.4, 143.6, 105.8, 140.0, 185.5, 106.4, 78.7, 84.9, 102.4, 91.2, 85.1, 122.0, 139.6, 127.9, 64.1 | N, N, N, N, L, L, S, S, S, S, L, L, L, L, L, L, L, S, S, S, S, N, N, N | 70 | 77 | 530 | [7 empty] | 0 | 306 | 0.68125
7309 | bayview7309 | 78.5, 65.0, 92.2, 31.7, 97.0, 63.0, 90.8, 102.6, 137.3, 187.4, 143.6, 105.8, 140.0, 185.5, 106.4, 78.7, 84.9, 102.4, 91.2, 85.1, 122.0, 139.6, 127.9, 64.1 | N, N, N, N, L, L, S, S, S, S, L, L, L, L, L, L, L, S, S, S, S, N, N, N | 80 | 88 | 530 | [7 empty] | 0 | 271 | 0.71771
7310 | bayview7310 | 78.5, 65.0, 92.2, 31.7, 97.0, 63.0, 90.8, 102.6, 137.3, 187.4, 143.6, 105.8, 140.0, 185.5, 106.4, 78.7, 84.9, 102.4, 91.2, 85.1, 122.0, 139.6, 127.9, 64.1 | N, N, N, N, L, L, S, S, S, S, L, L, L, L, L, L, L, S, S, S, S, N, N, N | 90 | 99 | 530 | [7 empty] | 0 | 176 | 0.81667
7311 | bayview7311 | 78.5, 65.0, 92.2, 31.7, 97.0, 63.0, 90.8, 102.6, 137.3, 187.4, 143.6, 105.8, 140.0, 185.5, 106.4, 78.7, 84.9, 102.4, 91.2, 85.1, 122.0, 139.6, 127.9, 64.1 | N, N, N, N, L, L, S, S, S, S, L, L, L, L, L, L, L, S, S, S, S, N, N, N | 100 | 110 | 530 | [7 empty] | 0 | 81 | 0.91563
7312 | bayview7312 | 78.5, 65.0, 92.2, 31.7, 97.0, 63.0, 90.8, 102.6, 137.3, 187.4, 143.6, 105.8, 140.0, 185.5, 106.4, 78.7, 84.9, 102.4, 91.2, 85.1, 122.0, 139.6, 127.9, 64.1 | N, N, N, N, L, L, S, S, S, S, L, L, L, L, L, L, L, S, S, S, S, N, N, N | 110 | 121 | 530 | [7 empty] | 0 | 21 | 0.97813
7313 | bayview7313 | 78.5, 65.0, 92.2, 31.7, 97.0, 63.0, 90.8, 102.6, 137.3, 187.4, 143.6, 105.8, 140.0, 185.5, 106.4, 78.7, 84.9, 102.4, 91.2, 85.1, 122.0, 139.6, 127.9, 64.1 | N, N, N, N, L, L, S, S, S, S, L, L, L, L, L, L, L, S, S, S, S, N, N, N | 120 | 132 | 530 | [7 empty] | 0 | 10 | 0.98958
7314 | bayview7314 | 78.5, 65.0, 92.2, 31.7, 97.0, 63.0, 90.8, 102.6, 137.3, 187.4, 143.6, 105.8, 140.0, 185.5, 106.4, 78.7, 84.9, 102.4, 91.2, 85.1, 122.0, 139.6, 127.9, 64.1 | N, N, N, N, L, L, S, S, S, S, L, L, L, L, L, L, L, S, S, S, S, N, N, N | 130 | 143 | 530 | [7 empty] | 1 | 0 | 1
7315 | bayview7315 | 78.5, 65.0, 92.2, 31.7, 97.0, 63.0, 90.8, 102.6, 137.3, 187.4, 143.6, 105.8, 140.0, 185.5, 106.4, 78.7, 84.9, 102.4, 91.2, 85.1, 122.0, 139.6, 127.9, 64.1 | N, N, N, N, L, L, S, S, S, S, L, L, L, L, L, L, L, S, S, S, S, N, N, N | 140 | 154 | 530 | [7 empty] | 0 | 1 | 0.99896
7316 | bayview7316 | 78.5, 65.0, 92.2, 31.7, 97.0, 63.0, 90.8, 102.6, 137.3, 187.4, 143.6, 105.8, 140.0, 185.5, 106.4, 78.7, 84.9, 102.4, 91.2, 85.1, 122.0, 139.6, 127.9, 64.1 | N, N, N, N, L, L, S, S, S, S, L, L, L, L, L, L, L, S, S, S, S, N, N, N | 150 | 165 | 530 | [7 empty] | 0 | 4 | 0.99583
7317 | bayview7317 | 78.5, 65.0, 92.2, 31.7, 97.0, 63.0, 90.8, 102.6, 137.3, 187.4, 143.6, 105.8, 140.0, 185.5, 106.4, 78.7, 84.9, 102.4, 91.2, 85.1, 122.0, 139.6, 127.9, 64.1 | N, N, N, N, L, L, S, S, S, S, L, L, L, L, L, L, L, S, S, S, S, N, N, N | 160 | 176 | 530 | [7 empty] | 0 | 8 | 0.99167
7318 | bayview7318 | 78.5, 65.0, 92.2, 31.7, 97.0, 63.0, 90.8, 102.6, 137.3, 187.4, 143.6, 105.8, 140.0, 185.5, 106.4, 78.7, 84.9, 102.4, 91.2, 85.1, 122.0, 139.6, 127.9, 64.1 | N, N, N, N, L, L, S, S, S, S, L, L, L, L, L, L, L, S, S, S, S, N, N, N | 170 | 187 | 530 | [7 empty] | 0 | 10 | 0.98958
7319 | bayview7319 | 78.5, 65.0, 92.2, 31.7, 97.0, 63.0, 90.8, 102.6, 137.3, 187.4, 143.6, 105.8, 140.0, 185.5, 106.4, 78.7, 84.9, 102.4, 91.2, 85.1, 122.0, 139.6, 127.9, 64.1 | N, N, N, N, L, L, S, S, S, S, L, L, L, L, L, L, L, S, S, S, S, N, N, N | 180 | 198 | 530 | [7 empty] | 0 | 12 | 0.9875
7320 | bayview7320 | 78.5, 65.0, 92.2, 31.7, 97.0, 63.0, 90.8, 102.6, 137.3, 187.4, 143.6, 105.8, 140.0, 185.5, 106.4, 78.7, 84.9, 102.4, 91.2, 85.1, 122.0, 139.6, 127.9, 64.1 | N, N, N, N, L, L, S, S, S, S, L, L, L, L, L, L, L, S, S, S, S, N, N, N | 190 | 209 | 530 | [7 empty] | 0 | 14 | 0.98542
7321 | bayview7321 | 78.5, 65.0, 92.2, 31.7, 97.0, 63.0, 90.8, 102.6, 137.3, 187.4, 143.6, 105.8, 140.0, 185.5, 106.4, 78.7, 84.9, 102.4, 91.2, 85.1, 122.0, 139.6, 127.9, 64.1 | N, N, N, N, L, L, S, S, S, S, L, L, L, L, L, L, L, S, S, S, S, N, N, N | 200 | 220 | 530 | [7 empty] | 0 | 16 | 0.98333
7322 | bayview7322 | 78.5, 65.0, 92.2, 31.7, 97.0, 63.0, 90.8, 102.6, 137.3, 187.4, 143.6, 105.8, 140.0, 185.5, 106.4, 78.7, 84.9, 102.4, 91.2, 85.1, 122.0, 139.6, 127.9, 64.1 | N, N, N, N, L, L, S, S, S, S, L, L, L, L, L, L, L, S, S, S, S, N, N, N | 210 | 231 | 530 | [7 empty] | 0 | 19 | 0.98021
7323 | bayview7323 | 78.5, 65.0, 92.2, 31.7, 97.0, 63.0, 90.8, 102.6, 137.3, 187.4, 143.6, 105.8, 140.0, 185.5, 106.4, 78.7, 84.9, 102.4, 91.2, 85.1, 122.0, 139.6, 127.9, 64.1 | N, N, N, N, L, L, S, S, S, S, L, L, L, L, L, L, L, S, S, S, S, N, N, N | 220 | 242 | 530 | [7 empty] | 0 | 19 | 0.98021
7324 | bayview7324 | 78.5, 65.0, 92.2, 31.7, 97.0, 63.0, 90.8, 102.6, 137.3, 187.4, 143.6, 105.8, 140.0, 185.5, 106.4, 78.7, 84.9, 102.4, 91.2, 85.1, 122.0, 139.6, 127.9, 64.1 | N, N, N, N, L, L, S, S, S, S, L, L, L, L, L, L, L, S, S, S, S, N, N, N | 230 | 253 | 530 | [7 empty] | 0 | 21 | 0.97813
7325 | bayview7325 | 78.5, 65.0, 92.2, 31.7, 97.0, 63.0, 90.8, 102.6, 137.3, 187.4, 143.6, 105.8, 140.0, 185.5, 106.4, 78.7, 84.9, 102.4, 91.2, 85.1, 122.0, 139.6, 127.9, 64.1 | N, N, N, N, L, L, S, S, S, S, L, L, L, L, L, L, L, S, S, S, S, N, N, N | 240 | 264 | 530 | [7 empty] | 0 | 23 | 0.97604
7326 | bayview7326 | 78.5, 65.0, 92.2, 31.7, 97.0, 63.0, 90.8, 102.6, 137.3, 187.4, 143.6, 105.8, 140.0, 185.5, 106.4, 78.7, 84.9, 102.4, 91.2, 85.1, 122.0, 139.6, 127.9, 64.1 | N, N, N, N, L, L, S, S, S, S, L, L, L, L, L, L, L, S, S, S, S, N, N, N | 250 | 275 | 530 | [7 empty] | 0 | 24 | 0.975
7327 | bayview7327 | 78.5, 65.0, 92.2, 31.7, 97.0, 63.0, 90.8, 102.6, 137.3, 187.4, 143.6, 105.8, 140.0, 185.5, 106.4, 78.7, 84.9, 102.4, 91.2, 85.1, 122.0, 139.6, 127.9, 64.1 | N, N, N, N, L, L, S, S, S, S, L, L, L, L, L, L, L, S, S, S, S, N, N, N | 260 | 286 | 530 | [7 empty] | 0 | 26 | 0.97292
7328 | bayview7328 | 78.5, 65.0, 92.2, 31.7, 97.0, 63.0, 90.8, 102.6, 137.3, 187.4, 143.6, 105.8, 140.0, 185.5, 106.4, 78.7, 84.9, 102.4, 91.2, 85.1, 122.0, 139.6, 127.9, 64.1 | N, N, N, N, L, L, S, S, S, S, L, L, L, L, L, L, L, S, S, S, S, N, N, N | 270 | 297 | 530 | [7 empty] | 0 | 27 | 0.97188
7329 | bayview7329 | 78.5, 65.0, 92.2, 31.7, 97.0, 63.0, 90.8, 102.6, 137.3, 187.4, 143.6, 105.8, 140.0, 185.5, 106.4, 78.7, 84.9, 102.4, 91.2, 85.1, 122.0, 139.6, 127.9, 64.1 | N, N, N, N, L, L, S, S, S, S, L, L, L, L, L, L, L, S, S, S, S, N, N, N | 280 | 308 | 530 | [7 empty] | 0 | 28 | 0.97083
7330 | bayview7330 | 78.5, 65.0, 92.2, 31.7, 97.0, 63.0, 90.8, 102.6, 137.3, 187.4, 143.6, 105.8, 140.0, 185.5, 106.4, 78.7, 84.9, 102.4, 91.2, 85.1, 122.0, 139.6, 127.9, 64.1 | N, N, N, N, L, L, S, S, S, S, L, L, L, L, L, L, L, S, S, S, S, N, N, N | 290 | 319 | 530 | [7 empty] | 0 | 32 | 0.96667
7331 | bayview7331 | 78.5, 65.0, 92.2, 31.7, 97.0, 63.0, 90.8, 102.6, 137.3, 187.4, 143.6, 105.8, 140.0, 185.5, 106.4, 78.7, 84.9, 102.4, 91.2, 85.1, 122.0, 139.6, 127.9, 64.1 | N, N, N, N, L, L, S, S, S, S, L, L, L, L, L, L, L, S, S, S, S, N, N, N | 300 | 330 | 530 | [7 empty] | 0 | 31 | 0.96771
7332 | bayview7332 | 78.5, 65.0, 92.2, 31.7, 97.0, 63.0, 90.8, 102.6, 137.3, 187.4, 143.6, 105.8, 140.0, 185.5, 106.4, 78.7, 84.9, 102.4, 91.2, 85.1, 122.0, 139.6, 127.9, 64.1 | N, N, N, N, L, L, S, S, S, S, L, L, L, L, L, L, L, S, S, S, S, N, N, N | 50 | 55 | 560 | [7 empty] | 0 | 323 | 0.66354
7333 | bayview7333 | 78.5, 65.0, 92.2, 31.7, 97.0, 63.0, 90.8, 102.6, 137.3, 187.4, 143.6, 105.8, 140.0, 185.5, 106.4, 78.7, 84.9, 102.4, 91.2, 85.1, 122.0, 139.6, 127.9, 64.1 | N, N, N, N, L, L, S, S, S, S, L, L, L, L, L, L, L, S, S, S, S, N, N, N | 60 | 66 | 560 | [7 empty] | 0 | 308 | 0.67917
7334 | bayview7334 | 78.5, 65.0, 92.2, 31.7, 97.0, 63.0, 90.8, 102.6, 137.3, 187.4, 143.6, 105.8, 140.0, 185.5, 106.4, 78.7, 84.9, 102.4, 91.2, 85.1, 122.0, 139.6, 127.9, 64.1 | N, N, N, N, L, L, S, S, S, S, L, L, L, L, L, L, L, S, S, S, S, N, N, N | 70 | 77 | 560 | [7 empty] | 0 | 295 | 0.69271
7335 | bayview7335 | 78.5, 65.0, 92.2, 31.7, 97.0, 63.0, 90.8, 102.6, 137.3, 187.4, 143.6, 105.8, 140.0, 185.5, 106.4, 78.7, 84.9, 102.4, 91.2, 85.1, 122.0, 139.6, 127.9, 64.1 | N, N, N, N, L, L, S, S, S, S, L, L, L, L, L, L, L, S, S, S, S, N, N, N | 80 | 88 | 560 | [7 empty] | 0 | 257 | 0.73229
7336 | bayview7336 | 78.5, 65.0, 92.2, 31.7, 97.0, 63.0, 90.8, 102.6, 137.3, 187.4, 143.6, 105.8, 140.0, 185.5, 106.4, 78.7, 84.9, 102.4, 91.2, 85.1, 122.0, 139.6, 127.9, 64.1 | N, N, N, N, L, L, S, S, S, S, L, L, L, L, L, L, L, S, S, S, S, N, N, N | 90 | 99 | 560 | [7 empty] | 0 | 163 | 0.83021
7337 | bayview7337 | 78.5, 65.0, 92.2, 31.7, 97.0, 63.0, 90.8, 102.6, 137.3, 187.4, 143.6, 105.8, 140.0, 185.5, 106.4, 78.7, 84.9, 102.4, 91.2, 85.1, 122.0, 139.6, 127.9, 64.1 | N, N, N, N, L, L, S, S, S, S, L, L, L, L, L, L, L, S, S, S, S, N, N, N | 100 | 110 | 560 | [7 empty] | 0 | 70 | 0.92708
7338 | bayview7338 | 78.5, 65.0, 92.2, 31.7, 97.0, 63.0, 90.8, 102.6, 137.3, 187.4, 143.6, 105.8, 140.0, 185.5, 106.4, 78.7, 84.9, 102.4, 91.2, 85.1, 122.0, 139.6, 127.9, 64.1 | N, N, N, N, L, L, S, S, S, S, L, L, L, L, L, L, L, S, S, S, S, N, N, N | 110 | 121 | 560 | [7 empty] | 0 | 12 | 0.9875
7339 | bayview7339 | 78.5, 65.0, 92.2, 31.7, 97.0, 63.0, 90.8, 102.6, 137.3, 187.4, 143.6, 105.8, 140.0, 185.5, 106.4, 78.7, 84.9, 102.4, 91.2, 85.1, 122.0, 139.6, 127.9, 64.1 | N, N, N, N, L, L, S, S, S, S, L, L, L, L, L, L, L, S, S, S, S, N, N, N | 120 | 132 | 560 | [7 empty] | 0 | 1 | 0.99896
7340 | bayview7340 | 78.5, 65.0, 92.2, 31.7, 97.0, 63.0, 90.8, 102.6, 137.3, 187.4, 143.6, 105.8, 140.0, 185.5, 106.4, 78.7, 84.9, 102.4, 91.2, 85.1, 122.0, 139.6, 127.9, 64.1 | N, N, N, N, L, L, S, S, S, S, L, L, L, L, L, L, L, S, S, S, S, N, N, N | 130 | 143 | 560 | [7 empty] | 1 | 0 | 1
7341 | bayview7341 | 78.5, 65.0, 92.2, 31.7, 97.0, 63.0, 90.8, 102.6, 137.3, 187.4, 143.6, 105.8, 140.0, 185.5, 106.4, 78.7, 84.9, 102.4, 91.2, 85.1, 122.0, 139.6, 127.9, 64.1 | N, N, N, N, L, L, S, S, S, S, L, L, L, L, L, L, L, S, S, S, S, N, N, N | 140 | 154 | 560 | [7 empty] | 1 | 0 | 1
7342 | bayview7342 | 78.5, 65.0, 92.2, 31.7, 97.0, 63.0, 90.8, 102.6, 137.3, 187.4, 143.6, 105.8, 140.0, 185.5, 106.4, 78.7, 84.9, 102.4, 91.2, 85.1, 122.0, 139.6, 127.9, 64.1 | N, N, N, N, L, L, S, S, S, S, L, L, L, L, L, L, L, S, S, S, S, N, N, N | 150 | 165 | 560 | [7 empty] | 1 | 0 | 1
7343 | bayview7343 | 78.5, 65.0, 92.2, 31.7, 97.0, 63.0, 90.8, 102.6, 137.3, 187.4, 143.6, 105.8, 140.0, 185.5, 106.4, 78.7, 84.9, 102.4, 91.2, 85.1, 122.0, 139.6, 127.9, 64.1 | N, N, N, N, L, L, S, S, S, S, L, L, L, L, L, L, L, S, S, S, S, N, N, N | 160 | 176 | 560 | [7 empty] | 1 | 0 | 1
7344 | bayview7344 | 78.5, 65.0, 92.2, 31.7, 97.0, 63.0, 90.8, 102.6, 137.3, 187.4, 143.6, 105.8, 140.0, 185.5, 106.4, 78.7, 84.9, 102.4, 91.2, 85.1, 122.0, 139.6, 127.9, 64.1 | N, N, N, N, L, L, S, S, S, S, L, L, L, L, L, L, L, S, S, S, S, N, N, N | 170 | 187 | 560 | [7 empty] | 1 | 0 | 1
7345 | bayview7345 | 78.5, 65.0, 92.2, 31.7, 97.0, 63.0, 90.8, 102.6, 137.3, 187.4, 143.6, 105.8, 140.0, 185.5, 106.4, 78.7, 84.9, 102.4, 91.2, 85.1, 122.0, 139.6, 127.9, 64.1 | N, N, N, N, L, L, S, S, S, S, L, L, L, L, L, L, L, S, S, S, S, N, N, N | 180 | 198 | 560 | [7 empty] | 0 | 2 | 0.99792
7346 | bayview7346 | 78.5, 65.0, 92.2, 31.7, 97.0, 63.0, 90.8, 102.6, 137.3, 187.4, 143.6, 105.8, 140.0, 185.5, 106.4, 78.7, 84.9, 102.4, 91.2, 85.1, 122.0, 139.6, 127.9, 64.1 | N, N, N, N, L, L, S, S, S, S, L, L, L, L, L, L, L, S, S, S, S, N, N, N | 190 | 209 | 560 | [7 empty] | 0 | 4 | 0.99583
7347 | bayview7347 | 78.5, 65.0, 92.2, 31.7, 97.0, 63.0, 90.8, 102.6, 137.3, 187.4, 143.6, 105.8, 140.0, 185.5, 106.4, 78.7, 84.9, 102.4, 91.2, 85.1, 122.0, 139.6, 127.9, 64.1 | N, N, N, N, L, L, S, S, S, S, L, L, L, L, L, L, L, S, S, S, S, N, N, N | 200 | 220 | 560 | [7 empty] | 0 | 6 | 0.99375
7348 | bayview7348 | 78.5, 65.0, 92.2, 31.7, 97.0, 63.0, 90.8, 102.6, 137.3, 187.4, 143.6, 105.8, 140.0, 185.5, 106.4, 78.7, 84.9, 102.4, 91.2, 85.1, 122.0, 139.6, 127.9, 64.1 | N, N, N, N, L, L, S, S, S, S, L, L, L, L, L, L, L, S, S, S, S, N, N, N | 210 | 231 | 560 | [7 empty] | 0 | 7 | 0.99271
7349 | bayview7349 | 78.5, 65.0, 92.2, 31.7, 97.0, 63.0, 90.8, 102.6, 137.3, 187.4, 143.6, 105.8, 140.0, 185.5, 106.4, 78.7, 84.9, 102.4, 91.2, 85.1, 122.0, 139.6, 127.9, 64.1 | N, N, N, N, L, L, S, S, S, S, L, L, L, L, L, L, L, S, S, S, S, N, N, N | 220 | 242 | 560 | [7 empty] | 0 | 8 | 0.99167
7350 | bayview7350 | 78.5, 65.0, 92.2, 31.7, 97.0, 63.0, 90.8, 102.6, 137.3, 187.4, 143.6, 105.8, 140.0, 185.5, 106.4, 78.7, 84.9, 102.4, 91.2, 85.1, 122.0, 139.6, 127.9, 64.1 | N, N, N, N, L, L, S, S, S, S, L, L, L, L, L, L, L, S, S, S, S, N, N, N | 230 | 253 | 560 | [7 empty] | 0 | 10 | 0.98958
7351 | bayview7351 | 78.5, 65.0, 92.2, 31.7, 97.0, 63.0, 90.8, 102.6, 137.3, 187.4, 143.6, 105.8, 140.0, 185.5, 106.4, 78.7, 84.9, 102.4, 91.2, 85.1, 122.0, 139.6, 127.9, 64.1 | N, N, N, N, L, L, S, S, S, S, L, L, L, L, L, L, L, S, S, S, S, N, N, N | 240 | 264 | 560 | [7 empty] | 0 | 12 | 0.9875
7352 | bayview7352 | 78.5, 65.0, 92.2, 31.7, 97.0, 63.0, 90.8, 102.6, 137.3, 187.4, 143.6, 105.8, 140.0, 185.5, 106.4, 78.7, 84.9, 102.4, 91.2, 85.1, 122.0, 139.6, 127.9, 64.1 | N, N, N, N, L, L, S, S, S, S, L, L, L, L, L, L, L, S, S, S, S, N, N, N | 250 | 275 | 560 | [7 empty] | 0 | 14 | 0.98542
7353 | bayview7353 | 78.5, 65.0, 92.2, 31.7, 97.0, 63.0, 90.8, 102.6, 137.3, 187.4, 143.6, 105.8, 140.0, 185.5, 106.4, 78.7, 84.9, 102.4, 91.2, 85.1, 122.0, 139.6, 127.9, 64.1 | N, N, N, N, L, L, S, S, S, S, L, L, L, L, L, L, L, S, S, S, S, N, N, N | 260 | 286 | 560 | [7 empty] | 0 | 15 | 0.98438
7354 | bayview7354 | 78.5, 65.0, 92.2, 31.7, 97.0, 63.0, 90.8, 102.6, 137.3, 187.4, 143.6, 105.8, 140.0, 185.5, 106.4, 78.7, 84.9, 102.4, 91.2, 85.1, 122.0, 139.6, 127.9, 64.1 | N, N, N, N, L, L, S, S, S, S, L, L, L, L, L, L, L, S, S, S, S, N, N, N | 270 | 297 | 560 | [7 empty] | 0 | 16 | 0.98333
7355 | bayview7355 | 78.5, 65.0, 92.2, 31.7, 97.0, 63.0, 90.8, 102.6, 137.3, 187.4, 143.6, 105.8, 140.0, 185.5, 106.4, 78.7, 84.9, 102.4, 91.2, 85.1, 122.0, 139.6, 127.9, 64.1 | N, N, N, N, L, L, S, S, S, S, L, L, L, L, L, L, L, S, S, S, S, N, N, N | 280 | 308 | 560 | [7 empty] | 0 | 18 | 0.98125
7356 | bayview7356 | 78.5, 65.0, 92.2, 31.7, 97.0, 63.0, 90.8, 102.6, 137.3, 187.4, 143.6, 105.8, 140.0, 185.5, 106.4, 78.7, 84.9, 102.4, 91.2, 85.1, 122.0, 139.6, 127.9, 64.1 | N, N, N, N, L, L, S, S, S, S, L, L, L, L, L, L, L, S, S, S, S, N, N, N | 290 | 319 | 560 | [7 empty] | 0 | 19 | 0.98021
7357 | bayview7357 | 78.5, 65.0, 92.2, 31.7, 97.0, 63.0, 90.8, 102.6, 137.3, 187.4, 143.6, 105.8, 140.0, 185.5, 106.4, 78.7, 84.9, 102.4, 91.2, 85.1, 122.0, 139.6, 127.9, 64.1 | N, N, N, N, L, L, S, S, S, S, L, L, L, L, L, L, L, S, S, S, S, N, N, N | 300 | 330 | 560 | [7 empty] | 0 | 20 | 0.97917
7358 | bayview7358 | 78.5, 65.0, 92.2, 31.7, 97.0, 63.0, 90.8, 102.6, 137.3, 187.4, 143.6, 105.8, 140.0, 185.5, 106.4, 78.7, 84.9, 102.4, 91.2, 85.1, 122.0, 139.6, 127.9, 64.1 | N, N, N, N, L, L, S, S, S, S, L, L, L, L, L, L, L, S, S, S, S, N, N, N | 50 | 55 | 590 | [7 empty] | 0 | 310 | 0.67708
7359 | bayview7359 | 78.5, 65.0, 92.2, 31.7, 97.0, 63.0, 90.8, 102.6, 137.3, 187.4, 143.6, 105.8, 140.0, 185.5, 106.4, 78.7, 84.9, 102.4, 91.2, 85.1, 122.0, 139.6, 127.9, 64.1 | N, N, N, N, L, L, S, S, S, S, L, L, L, L, L, L, L, S, S, S, S, N, N, N | 60 | 66 | 590 | [7 empty] | 0 | 296 | 0.69167
7360 | bayview7360 | 78.5, 65.0, 92.2, 31.7, 97.0, 63.0, 90.8, 102.6, 137.3, 187.4, 143.6, 105.8, 140.0, 185.5, 106.4, 78.7, 84.9, 102.4, 91.2, 85.1, 122.0, 139.6, 127.9, 64.1 | N, N, N, N, L, L, S, S, S, S, L, L, L, L, L, L, L, S, S, S, S, N, N, N | 70 | 77 | 590 | [7 empty] | 0 | 286 | 0.70208
7361 | bayview7361 | 78.5, 65.0, 92.2, 31.7, 97.0, 63.0, 90.8, 102.6, 137.3, 187.4, 143.6, 105.8, 140.0, 185.5, 106.4, 78.7, 84.9, 102.4, 91.2, 85.1, 122.0, 139.6, 127.9, 64.1 | N, N, N, N, L, L, S, S, S, S, L, L, L, L, L, L, L, S, S, S, S, N, N, N | 80 | 88 | 590 | [7 empty] | 0 | 241 | 0.74896
7362 | bayview7362 | 78.5, 65.0, 92.2, 31.7, 97.0, 63.0, 90.8, 102.6, 137.3, 187.4, 143.6, 105.8, 140.0, 185.5, 106.4, 78.7, 84.9, 102.4, 91.2, 85.1, 122.0, 139.6, 127.9, 64.1 | N, N, N, N, L, L, S, S, S, S, L, L, L, L, L, L, L, S, S, S, S, N, N, N | 90 | 99 | 590 | [7 empty] | 0 | 148 | 0.84583
7363 | bayview7363 | 78.5, 65.0, 92.2, 31.7, 97.0, 63.0, 90.8, 102.6, 137.3, 187.4, 143.6, 105.8, 140.0, 185.5, 106.4, 78.7, 84.9, 102.4, 91.2, 85.1, 122.0, 139.6, 127.9, 64.1 | N, N, N, N, L, L, S, S, S, S, L, L, L, L, L, L, L, S, S, S, S, N, N, N | 100 | 110 | 590 | [7 empty] | 0 | 57 | 0.94063
7364 | bayview7364 | 78.5, 65.0, 92.2, 31.7, 97.0, 63.0, 90.8, 102.6, 137.3, 187.4, 143.6, 105.8, 140.0, 185.5, 106.4, 78.7, 84.9, 102.4, 91.2, 85.1, 122.0, 139.6, 127.9, 64.1 | N, N, N, N, L, L, S, S, S, S, L, L, L, L, L, L, L, S, S, S, S, N, N, N | 110 | 121 | 590 | [7 empty] | 0 | 2 | 0.99792
7365 | bayview7365 | 78.5, 65.0, 92.2, 31.7, 97.0, 63.0, 90.8, 102.6, 137.3, 187.4, 143.6, 105.8, 140.0, 185.5, 106.4, 78.7, 84.9, 102.4, 91.2, 85.1, 122.0, 139.6, 127.9, 64.1 | N, N, N, N, L, L, S, S, S, S, L, L, L, L, L, L, L, S, S, S, S, N, N, N | 120 | 132 | 590 | [7 empty] | 1 | 0 | 1
7366 | bayview7366 | 78.5, 65.0, 92.2, 31.7, 97.0, 63.0, 90.8, 102.6, 137.3, 187.4, 143.6, 105.8, 140.0, 185.5, 106.4, 78.7, 84.9, 102.4, 91.2, 85.1, 122.0, 139.6, 127.9, 64.1 | N, N, N, N, L, L, S, S, S, S, L, L, L, L, L, L, L, S, S, S, S, N, N, N | 130 | 143 | 590 | [7 empty] | 1 | 0 | 1
7367 | bayview7367 | 78.5, 65.0, 92.2, 31.7, 97.0, 63.0, 90.8, 102.6, 137.3, 187.4, 143.6, 105.8, 140.0, 185.5, 106.4, 78.7, 84.9, 102.4, 91.2, 85.1, 122.0, 139.6, 127.9, 64.1 | N, N, N, N, L, L, S, S, S, S, L, L, L, L, L, L, L, S, S, S, S, N, N, N | 140 | 154 | 590 | [7 empty] | 1 | 0 | 1
7368 | bayview7368 | 78.5, 65.0, 92.2, 31.7, 97.0, 63.0, 90.8, 102.6, 137.3, 187.4, 143.6, 105.8, 140.0, 185.5, 106.4, 78.7, 84.9, 102.4, 91.2, 85.1, 122.0, 139.6, 127.9, 64.1 | N, N, N, N, L, L, S, S, S, S, L, L, L, L, L, L, L, S, S, S, S, N, N, N | 150 | 165 | 590 | [7 empty] | 1 | 0 | 1
7369 | bayview7369 | 78.5, 65.0, 92.2, 31.7, 97.0, 63.0, 90.8, 102.6, 137.3, 187.4, 143.6, 105.8, 140.0, 185.5, 106.4, 78.7, 84.9, 102.4, 91.2, 85.1, 122.0, 139.6, 127.9, 64.1 | N, N, N, N, L, L, S, S, S, S, L, L, L, L, L, L, L, S, S, S, S, N, N, N | 160 | 176 | 590 | [7 empty] | 1 | 0 | 1
7370 | bayview7370 | 78.5, 65.0, 92.2, 31.7, 97.0, 63.0, 90.8, 102.6, 137.3, 187.4, 143.6, 105.8, 140.0, 185.5, 106.4, 78.7, 84.9, 102.4, 91.2, 85.1, 122.0, 139.6, 127.9, 64.1 | N, N, N, N, L, L, S, S, S, S, L, L, L, L, L, L, L, S, S, S, S, N, N, N | 170 | 187 | 590 | [7 empty] | 1 | 0 | 1
7371 | bayview7371 | 78.5, 65.0, 92.2, 31.7, 97.0, 63.0, 90.8, 102.6, 137.3, 187.4, 143.6, 105.8, 140.0, 185.5, 106.4, 78.7, 84.9, 102.4, 91.2, 85.1, 122.0, 139.6, 127.9, 64.1 | N, N, N, N, L, L, S, S, S, S, L, L, L, L, L, L, L, S, S, S, S, N, N, N | 180 | 198 | 590 | [7 empty] | 1 | 0 | 1
7372 | bayview7372 | 78.5, 65.0, 92.2, 31.7, 97.0, 63.0, 90.8, 102.6, 137.3, 187.4, 143.6, 105.8, 140.0, 185.5, 106.4, 78.7, 84.9, 102.4, 91.2, 85.1, 122.0, 139.6, 127.9, 64.1 | N, N, N, N, L, L, S, S, S, S, L, L, L, L, L, L, L, S, S, S, S, N, N, N | 190 | 209 | 590 | [7 empty] | 1 | 0 | 1
7373 | bayview7373 | 78.5, 65.0, 92.2, 31.7, 97.0, 63.0, 90.8, 102.6, 137.3, 187.4, 143.6, 105.8, 140.0, 185.5, 106.4, 78.7, 84.9, 102.4, 91.2, 85.1, 122.0, 139.6, 127.9, 64.1 | N, N, N, N, L, L, S, S, S, S, L, L, L, L, L, L, L, S, S, S, S, N, N, N | 200 | 220 | 590 | [7 empty] | 1 | 0 | 1
7374 | bayview7374 | 78.5, 65.0, 92.2, 31.7, 97.0, 63.0, 90.8, 102.6, 137.3, 187.4, 143.6, 105.8, 140.0, 185.5, 106.4, 78.7, 84.9, 102.4, 91.2, 85.1, 122.0, 139.6, 127.9, 64.1 | N, N, N, N, L, L, S, S, S, S, L, L, L, L, L, L, L, S, S, S, S, N, N, N | 210 | 231 | 590 | [7 empty] | 1 | 0 | 1
7375 | bayview7375 | 78.5, 65.0, 92.2, 31.7, 97.0, 63.0, 90.8, 102.6, 137.3, 187.4, 143.6, 105.8, 140.0, 185.5, 106.4, 78.7, 84.9, 102.4, 91.2, 85.1, 122.0, 139.6, 127.9, 64.1 | N, N, N, N, L, L, S, S, S, S, L, L, L, L, L, L, L, S, S, S, S, N, N, N | 220 | 242 | 590 | [7 empty] | 1 | 0 | 1
7376 | bayview7376 | 78.5, 65.0, 92.2, 31.7, 97.0, 63.0, 90.8, 102.6, 137.3, 187.4, 143.6, 105.8, 140.0, 185.5, 106.4, 78.7, 84.9, 102.4, 91.2, 85.1, 122.0, 139.6, 127.9, 64.1 | N, N, N, N, L, L, S, S, S, S, L, L, L, L, L, L, L, S, S, S, S, N, N, N | 230 | 253 | 590 | [7 empty] | 1 | 0 | 1
7377 | bayview7377 | 78.5, 65.0, 92.2, 31.7, 97.0, 63.0, 90.8, 102.6, 137.3, 187.4, 143.6, 105.8, 140.0, 185.5, 106.4, 78.7, 84.9, 102.4, 91.2, 85.1, 122.0, 139.6, 127.9, 64.1 | N, N, N, N, L, L, S, S, S, S, L, L, L, L, L, L, L, S, S, S, S, N, N, N | 240 | 264 | 590 | [7 empty] | 0 | 2 | 0.99792
7378 | bayview7378 | 78.5, 65.0, 92.2, 31.7, 97.0, 63.0, 90.8, 102.6, 137.3, 187.4, 143.6, 105.8, 140.0, 185.5, 106.4, 78.7, 84.9, 102.4, 91.2, 85.1, 122.0, 139.6, 127.9, 64.1 | N, N, N, N, L, L, S, S, S, S, L, L, L, L, L, L, L, S, S, S, S, N, N, N | 250 | 275 | 590 | [7 empty] | 0 | 4 | 0.99583
7379 | bayview7379 | 78.5, 65.0, 92.2, 31.7, 97.0, 63.0, 90.8, 102.6, 137.3, 187.4, 143.6, 105.8, 140.0, 185.5, 106.4, 78.7, 84.9, 102.4, 91.2, 85.1, 122.0, 139.6, 127.9, 64.1 | N, N, N, N, L, L, S, S, S, S, L, L, L, L, L, L, L, S, S, S, S, N, N, N | 260 | 286 | 590 | [7 empty] | 0 | 5 | 0.99479
7380 | bayview7380 | 78.5, 65.0, 92.2, 31.7, 97.0, 63.0, 90.8, 102.6, 137.3, 187.4, 143.6, 105.8, 140.0, 185.5, 106.4, 78.7, 84.9, 102.4, 91.2, 85.1, 122.0, 139.6, 127.9, 64.1 | N, N, N, N, L, L, S, S, S, S, L, L, L, L, L, L, L, S, S, S, S, N, N, N | 270 | 297 | 590 | [7 empty] | 0 | 6 | 0.99375
7381 | bayview7381 | 78.5, 65.0, 92.2, 31.7, 97.0, 63.0, 90.8, 102.6, 137.3, 187.4, 143.6, 105.8, 140.0, 185.5, 106.4, 78.7, 84.9, 102.4, 91.2, 85.1, 122.0, 139.6, 127.9, 64.1 | N, N, N, N, L, L, S, S, S, S, L, L, L, L, L, L, L, S, S, S, S, N, N, N | 280 | 308 | 590 | [7 empty] | 0 | 8 | 0.99167
7382 | bayview7382 | 78.5, 65.0, 92.2, 31.7, 97.0, 63.0, 90.8, 102.6, 137.3, 187.4, 143.6, 105.8, 140.0, 185.5, 106.4, 78.7, 84.9, 102.4, 91.2, 85.1, 122.0, 139.6, 127.9, 64.1 | N, N, N, N, L, L, S, S, S, S, L, L, L, L, L, L, L, S, S, S, S, N, N, N | 290 | 319 | 590 | [7 empty] | 0 | 9 | 0.99062
7383 | bayview7383 | 78.5, 65.0, 92.2, 31.7, 97.0, 63.0, 90.8, 102.6, 137.3, 187.4, 143.6, 105.8, 140.0, 185.5, 106.4, 78.7, 84.9, 102.4, 91.2, 85.1, 122.0, 139.6, 127.9, 64.1 | N, N, N, N, L, L, S, S, S, S, L, L, L, L, L, L, L, S, S, S, S, N, N, N | 300 | 330 | 590 | [7 empty] | 0 | 10 | 0.98958
7384 | bayview7384 | 78.5, 65.0, 92.2, 31.7, 97.0, 63.0, 90.8, 102.6, 137.3, 187.4, 143.6, 105.8, 140.0, 185.5, 106.4, 78.7, 84.9, 102.4, 91.2, 85.1, 122.0, 139.6, 127.9, 64.1 | N, N, N, N, L, L, S, S, S, S, L, L, L, L, L, L, L, S, S, S, S, N, N, N | 50 | 55 | 620 | [7 empty] | 0 | 297 | 0.69063
7385 | bayview7385 | 78.5, 65.0, 92.2, 31.7, 97.0, 63.0, 90.8, 102.6, 137.3, 187.4, 143.6, 105.8, 140.0, 185.5, 106.4, 78.7, 84.9, 102.4, 91.2, 85.1, 122.0, 139.6, 127.9, 64.1 | N, N, N, N, L, L, S, S, S, S, L, L, L, L, L, L, L, S, S, S, S, N, N, N | 60 | 66 | 620 | [7 empty] | 0 | 287 | 0.70104
7386 | bayview7386 | 78.5, 65.0, 92.2, 31.7, 97.0, 63.0, 90.8, 102.6, 137.3, 187.4, 143.6, 105.8, 140.0, 185.5, 106.4, 78.7, 84.9, 102.4, 91.2, 85.1, 122.0, 139.6, 127.9, 64.1 | N, N, N, N, L, L, S, S, S, S, L, L, L, L, L, L, L, S, S, S, S, N, N, N | 70 | 77 | 620 | [7 empty] | 0 | 276 | 0.7125
7387 | bayview7387 | 78.5, 65.0, 92.2, 31.7, 97.0, 63.0, 90.8, 102.6, 137.3, 187.4, 143.6, 105.8, 140.0, 185.5, 106.4, 78.7, 84.9, 102.4, 91.2, 85.1, 122.0, 139.6, 127.9, 64.1 | N, N, N, N, L, L, S, S, S, S, L, L, L, L, L, L, L, S, S, S, S, N, N, N | 80 | 88 | 620 | [7 empty] | 0 | 225 | 0.76562
7388 | bayview7388 | 78.5, 65.0, 92.2, 31.7, 97.0, 63.0, 90.8, 102.6, 137.3, 187.4, 143.6, 105.8, 140.0, 185.5, 106.4, 78.7, 84.9, 102.4, 91.2, 85.1, 122.0, 139.6, 127.9, 64.1 | N, N, N, N, L, L, S, S, S, S, L, L, L, L, L, L, L, S, S, S, S, N, N, N | 90 | 99 | 620 | [7 empty] | 0 | 133 | 0.86146
7389 | bayview7389 | 78.5, 65.0, 92.2, 31.7, 97.0, 63.0, 90.8, 102.6, 137.3, 187.4, 143.6, 105.8, 140.0, 185.5, 106.4, 78.7, 84.9, 102.4, 91.2, 85.1, 122.0, 139.6, 127.9, 64.1 | N, N, N, N, L, L, S, S, S, S, L, L, L, L, L, L, L, S, S, S, S, N, N, N | 100 | 110 | 620 | [7 empty] | 0 | 45 | 0.95312
7390 | bayview7390 | 78.5, 65.0, 92.2, 31.7, 97.0, 63.0, 90.8, 102.6, 137.3, 187.4, 143.6, 105.8, 140.0, 185.5, 106.4, 78.7, 84.9, 102.4, 91.2, 85.1, 122.0, 139.6, 127.9, 64.1 | N, N, N, N, L, L, S, S, S, S, L, L, L, L, L, L, L, S, S, S, S, N, N, N | 110 | 121 | 620 | [7 empty] | 1 | 0 | 1
7391 | bayview7391 | 78.5, 65.0, 92.2, 31.7, 97.0, 63.0, 90.8, 102.6, 137.3, 187.4, 143.6, 105.8, 140.0, 185.5, 106.4, 78.7, 84.9, 102.4, 91.2, 85.1, 122.0, 139.6, 127.9, 64.1 | N, N, N, N, L, L, S, S, S, S, L, L, L, L, L, L, L, S, S, S, S, N, N, N | 120 | 132 | 620 | [7 empty] | 1 | 0 | 1
7392 | bayview7392 | 78.5, 65.0, 92.2, 31.7, 97.0, 63.0, 90.8, 102.6, 137.3, 187.4, 143.6, 105.8, 140.0, 185.5, 106.4, 78.7, 84.9, 102.4, 91.2, 85.1, 122.0, 139.6, 127.9, 64.1 | N, N, N, N, L, L, S, S, S, S, L, L, L, L, L, L, L, S, S, S, S, N, N, N | 130 | 143 | 620 | [7 empty] | 1 | 0 | 1
7393 | bayview7393 | 78.5, 65.0, 92.2, 31.7, 97.0, 63.0, 90.8, 102.6, 137.3, 187.4, 143.6, 105.8, 140.0, 185.5, 106.4, 78.7, 84.9, 102.4, 91.2, 85.1, 122.0, 139.6, 127.9, 64.1 | N, N, N, N, L, L, S, S, S, S, L, L, L, L, L, L, L, S, S, S, S, N, N, N | 140 | 154 | 620 | [7 empty] | 1 | 0 | 1
7394 | bayview7394 | 78.5, 65.0, 92.2, 31.7, 97.0, 63.0, 90.8, 102.6, 137.3, 187.4, 143.6, 105.8, 140.0, 185.5, 106.4, 78.7, 84.9, 102.4, 91.2, 85.1, 122.0, 139.6, 127.9, 64.1 | N, N, N, N, L, L, S, S, S, S, L, L, L, L, L, L, L, S, S, S, S, N, N, N | 150 | 165 | 620 | [7 empty] | 1 | 0 | 1
7395 | bayview7395 | 78.5, 65.0, 92.2, 31.7, 97.0, 63.0, 90.8, 102.6, 137.3, 187.4, 143.6, 105.8, 140.0, 185.5, 106.4, 78.7, 84.9, 102.4, 91.2, 85.1, 122.0, 139.6, 127.9, 64.1 | N, N, N, N, L, L, S, S, S, S, L, L, L, L, L, L, L, S, S, S, S, N, N, N | 160 | 176 | 620 | [7 empty] | 1 | 0 | 1
7396 | bayview7396 | 78.5, 65.0, 92.2, 31.7, 97.0, 63.0, 90.8, 102.6, 137.3, 187.4, 143.6, 105.8, 140.0, 185.5, 106.4, 78.7, 84.9, 102.4, 91.2, 85.1, 122.0, 139.6, 127.9, 64.1 | N, N, N, N, L, L, S, S, S, S, L, L, L, L, L, L, L, S, S, S, S, N, N, N | 170 | 187 | 620 | [7 empty] | 1 | 0 | 1
7397 | bayview7397 | 78.5, 65.0, 92.2, 31.7, 97.0, 63.0, 90.8, 102.6, 137.3, 187.4, 143.6, 105.8, 140.0, 185.5, 106.4, 78.7, 84.9, 102.4, 91.2, 85.1, 122.0, 139.6, 127.9, 64.1 | N, N, N, N, L, L, S, S, S, S, L, L, L, L, L, L, L, S, S, S, S, N, N, N | 180 | 198 | 620 | [7 empty] | 1 | 0 | 1
7398 | bayview7398 | 78.5, 65.0, 92.2, 31.7, 97.0, 63.0, 90.8, 102.6, 137.3, 187.4, 143.6, 105.8, 140.0, 185.5, 106.4, 78.7, 84.9, 102.4, 91.2, 85.1, 122.0, 139.6, 127.9, 64.1 | N, N, N, N, L, L, S, S, S, S, L, L, L, L, L, L, L, S, S, S, S, N, N, N | 190 | 209 | 620 | [7 empty] | 1 | 0 | 1
7399 | bayview7399 | 78.5, 65.0, 92.2, 31.7, 97.0, 63.0, 90.8, 102.6, 137.3, 187.4, 143.6, 105.8, 140.0, 185.5, 106.4, 78.7, 84.9, 102.4, 91.2, 85.1, 122.0, 139.6, 127.9, 64.1 | N, N, N, N, L, L, S, S, S, S, L, L, L, L, L, L, L, S, S, S, S, N, N, N | 200 | 220 | 620 | [7 empty] | 1 | 0 | 1
7400 | bayview7400 | 78.5, 65.0, 92.2, 31.7, 97.0, 63.0, 90.8, 102.6, 137.3, 187.4, 143.6, 105.8, 140.0, 185.5, 106.4, 78.7, 84.9, 102.4, 91.2, 85.1, 122.0, 139.6, 127.9, 64.1 | N, N, N, N, L, L, S, S, S, S, L, L, L, L, L, L, L, S, S, S, S, N, N, N | 210 | 231 | 620 | [7 empty] | 1 | 0 | 1
7401 | bayview7401 | 78.5, 65.0, 92.2, 31.7, 97.0, 63.0, 90.8, 102.6, 137.3, 187.4, 143.6, 105.8, 140.0, 185.5, 106.4, 78.7, 84.9, 102.4, 91.2, 85.1, 122.0, 139.6, 127.9, 64.1 | N, N, N, N, L, L, S, S, S, S, L, L, L, L, L, L, L, S, S, S, S, N, N, N | 220 | 242 | 620 | [7 empty] | 1 | 0 | 1
7402 | bayview7402 | 78.5, 65.0, 92.2, 31.7, 97.0, 63.0, 90.8, 102.6, 137.3, 187.4, 143.6, 105.8, 140.0, 185.5, 106.4, 78.7, 84.9, 102.4, 91.2, 85.1, 122.0, 139.6, 127.9, 64.1 | N, N, N, N, L, L, S, S, S, S, L, L, L, L, L, L, L, S, S, S, S, N, N, N | 230 | 253 | 620 | [7 empty] | 1 | 0 | 1
7403 | bayview7403 | 78.5, 65.0, 92.2, 31.7, 97.0, 63.0, 90.8, 102.6, 137.3, 187.4, 143.6, 105.8, 140.0, 185.5, 106.4, 78.7, 84.9, 102.4, 91.2, 85.1, 122.0, 139.6, 127.9, 64.1 | N, N, N, N, L, L, S, S, S, S, L, L, L, L, L, L, L, S, S, S, S, N, N, N | 240 | 264 | 620 | [7 empty] | 1 | 0 | 1
7404 | bayview7404 | 78.5, 65.0, 92.2, 31.7, 97.0, 63.0, 90.8, 102.6, 137.3, 187.4, 143.6, 105.8, 140.0, 185.5, 106.4, 78.7, 84.9, 102.4, 91.2, 85.1, 122.0, 139.6, 127.9, 64.1 | N, N, N, N, L, L, S, S, S, S, L, L, L, L, L, L, L, S, S, S, S, N, N, N | 250 | 275 | 620 | [7 empty] | 1 | 0 | 1
7405 | bayview7405 | 78.5, 65.0, 92.2, 31.7, 97.0, 63.0, 90.8, 102.6, 137.3, 187.4, 143.6, 105.8, 140.0, 185.5, 106.4, 78.7, 84.9, 102.4, 91.2, 85.1, 122.0, 139.6, 127.9, 64.1 | N, N, N, N, L, L, S, S, S, S, L, L, L, L, L, L, L, S, S, S, S, N, N, N | 260 | 286 | 620 | [7 empty] | 1 | 0 | 1
7406 | bayview7406 | 78.5, 65.0, 92.2, 31.7, 97.0, 63.0, 90.8, 102.6, 137.3, 187.4, 143.6, 105.8, 140.0, 185.5, 106.4, 78.7, 84.9, 102.4, 91.2, 85.1, 122.0, 139.6, 127.9, 64.1 | N, N, N, N, L, L, S, S, S, S, L, L, L, L, L, L, L, S, S, S, S, N, N, N | 270 | 297 | 620 | [7 empty] | 1 | 0 | 1
7407 | bayview7407 | 78.5, 65.0, 92.2, 31.7, 97.0, 63.0, 90.8, 102.6, 137.3, 187.4, 143.6, 105.8, 140.0, 185.5, 106.4, 78.7, 84.9, 102.4, 91.2, 85.1, 122.0, 139.6, 127.9, 64.1 | N, N, N, N, L, L, S, S, S, S, L, L, L, L, L, L, L, S, S, S, S, N, N, N | 280 | 308 | 620 | [7 empty] | 1 | 0 | 1
7408 | bayview7408 | 78.5, 65.0, 92.2, 31.7, 97.0, 63.0, 90.8, 102.6, 137.3, 187.4, 143.6, 105.8, 140.0, 185.5, 106.4, 78.7, 84.9, 102.4, 91.2, 85.1, 122.0, 139.6, 127.9, 64.1 | N, N, N, N, L, L, S, S, S, S, L, L, L, L, L, L, L, S, S, S, S, N, N, N | 290 | 319 | 620 | [7 empty] | 1 | 0 | 1
7409 | bayview7409 | 78.5, 65.0, 92.2, 31.7, 97.0, 63.0, 90.8, 102.6, 137.3, 187.4, 143.6, 105.8, 140.0, 185.5, 106.4, 78.7, 84.9, 102.4, 91.2, 85.1, 122.0, 139.6, 127.9, 64.1 | N, N, N, N, L, L, S, S, S, S, L, L, L, L, L, L, L, S, S, S, S, N, N, N | 300 | 330 | 620 | [7 empty] | 1 | 0 | 1
7410 | bayview7410 | 78.5, 65.0, 92.2, 31.7, 97.0, 63.0, 90.8, 102.6, 137.3, 187.4, 143.6, 105.8, 140.0, 185.5, 106.4, 78.7, 84.9, 102.4, 91.2, 85.1, 122.0, 139.6, 127.9, 64.1 | N, N, N, N, L, L, S, S, S, S, L, L, L, L, L, L, L, S, S, S, S, N, N, N | 50 | 55 | 650 | [7 empty] | 0 | 288 | 0.7
7411 | bayview7411 | 78.5, 65.0, 92.2, 31.7, 97.0, 63.0, 90.8, 102.6, 137.3, 187.4, 143.6, 105.8, 140.0, 185.5, 106.4, 78.7, 84.9, 102.4, 91.2, 85.1, 122.0, 139.6, 127.9, 64.1 | N, N, N, N, L, L, S, S, S, S, L, L, L, L, L, L, L, S, S, S, S, N, N, N | 60 | 66 | 650 | [7 empty] | 0 | 277 | 0.71146
7412 | bayview7412 | 78.5, 65.0, 92.2, 31.7, 97.0, 63.0, 90.8, 102.6, 137.3, 187.4, 143.6, 105.8, 140.0, 185.5, 106.4, 78.7, 84.9, 102.4, 91.2, 85.1, 122.0, 139.6, 127.9, 64.1 | N, N, N, N, L, L, S, S, S, S, L, L, L, L, L, L, L, S, S, S, S, N, N, N | 70 | 77 | 650 | [7 empty] | 0 | 266 | 0.72292
7413 | bayview7413 | 78.5, 65.0, 92.2, 31.7, 97.0, 63.0, 90.8, 102.6, 137.3, 187.4, 143.6, 105.8, 140.0, 185.5, 106.4, 78.7, 84.9, 102.4, 91.2, 85.1, 122.0, 139.6, 127.9, 64.1 | N, N, N, N, L, L, S, S, S, S, L, L, L, L, L, L, L, S, S, S, S, N, N, N | 80 | 88 | 650 | [7 empty] | 0 | 209 | 0.78229
7414 | bayview7414 | 78.5, 65.0, 92.2, 31.7, 97.0, 63.0, 90.8, 102.6, 137.3, 187.4, 143.6, 105.8, 140.0, 185.5, 106.4, 78.7, 84.9, 102.4, 91.2, 85.1, 122.0, 139.6, 127.9, 64.1 | N, N, N, N, L, L, S, S, S, S, L, L, L, L, L, L, L, S, S, S, S, N, N, N | 90 | 99 | 650 | [7 empty] | 0 | 118 | 0.87708
7415 | bayview7415 | 78.5, 65.0, 92.2, 31.7, 97.0, 63.0, 90.8, 102.6, 137.3, 187.4, 143.6, 105.8, 140.0, 185.5, 106.4, 78.7, 84.9, 102.4, 91.2, 85.1, 122.0, 139.6, 127.9, 64.1 | N, N, N, N, L, L, S, S, S, S, L, L, L, L, L, L, L, S, S, S, S, N, N, N | 100 | 110 | 650 | [7 empty] | 0 | 31 | 0.96771
7416 | bayview7416 | 78.5, 65.0, 92.2, 31.7, 97.0, 63.0, 90.8, 102.6, 137.3, 187.4, 143.6, 105.8, 140.0, 185.5, 106.4, 78.7, 84.9, 102.4, 91.2, 85.1, 122.0, 139.6, 127.9, 64.1 | N, N, N, N, L, L, S, S, S, S, L, L, L, L, L, L, L, S, S, S, S, N, N, N | 110 | 121 | 650 | [7 empty] | 1 | 0 | 1
7417 | bayview7417 | 78.5, 65.0, 92.2, 31.7, 97.0, 63.0, 90.8, 102.6, 137.3, 187.4, 143.6, 105.8, 140.0, 185.5, 106.4, 78.7, 84.9, 102.4, 91.2, 85.1, 122.0, 139.6, 127.9, 64.1 | N, N, N, N, L, L, S, S, S, S, L, L, L, L, L, L, L, S, S, S, S, N, N, N | 120 | 132 | 650 | [7 empty] | 1 | 0 | 1
7418 | bayview7418 | 78.5, 65.0, 92.2, 31.7, 97.0, 63.0, 90.8, 102.6, 137.3, 187.4, 143.6, 105.8, 140.0, 185.5, 106.4, 78.7, 84.9, 102.4, 91.2, 85.1, 122.0, 139.6, 127.9, 64.1 | N, N, N, N, L, L, S, S, S, S, L, L, L, L, L, L, L, S, S, S, S, N, N, N | 130 | 143 | 650 | [7 empty] | 1 | 0 | 1
7419 | bayview7419 | 78.5, 65.0, 92.2, 31.7, 97.0, 63.0, 90.8, 102.6, 137.3, 187.4, 143.6, 105.8, 140.0, 185.5, 106.4, 78.7, 84.9, 102.4, 91.2, 85.1, 122.0, 139.6, 127.9, 64.1 | N, N, N, N, L, L, S, S, S, S, L, L, L, L, L, L, L, S, S, S, S, N, N, N | 140 | 154 | 650 | [7 empty] | 1 | 0 | 1
7420 | bayview7420 | 78.5, 65.0, 92.2, 31.7, 97.0, 63.0, 90.8, 102.6, 137.3, 187.4, 143.6, 105.8, 140.0, 185.5, 106.4, 78.7, 84.9, 102.4, 91.2, 85.1, 122.0, 139.6, 127.9, 64.1 | N, N, N, N, L, L, S, S, S, S, L, L, L, L, L, L, L, S, S, S, S, N, N, N | 150 | 165 | 650 | [7 empty] | 1 | 0 | 1
7421 | bayview7421 | 78.5, 65.0, 92.2, 31.7, 97.0, 63.0, 90.8, 102.6, 137.3, 187.4, 143.6, 105.8, 140.0, 185.5, 106.4, 78.7, 84.9, 102.4, 91.2, 85.1, 122.0, 139.6, 127.9, 64.1 | N, N, N, N, L, L, S, S, S, S, L, L, L, L, L, L, L, S, S, S, S, N, N, N | 160 | 176 | 650 | [7 empty] | 1 | 0 | 1
7422 | bayview7422 | 78.5, 65.0, 92.2, 31.7, 97.0, 63.0, 90.8, 102.6, 137.3, 187.4, 143.6, 105.8, 140.0, 185.5, 106.4, 78.7, 84.9, 102.4, 91.2, 85.1, 122.0, 139.6, 127.9, 64.1 | N, N, N, N, L, L, S, S, S, S, L, L, L, L, L, L, L, S, S, S, S, N, N, N | 170 | 187 | 650 | [7 empty] | 1 | 0 | 1
7423 | bayview7423 | 78.5, 65.0, 92.2, 31.7, 97.0, 63.0, 90.8, 102.6, 137.3, 187.4, 143.6, 105.8, 140.0, 185.5, 106.4, 78.7, 84.9, 102.4, 91.2, 85.1, 122.0, 139.6, 127.9, 64.1 | N, N, N, N, L, L, S, S, S, S, L, L, L, L, L, L, L, S, S, S, S, N, N, N | 180 | 198 | 650 | [7 empty] | 1 | 0 | 1
7424 | bayview7424 | 78.5, 65.0, 92.2, 31.7, 97.0, 63.0, 90.8, 102.6, 137.3, 187.4, 143.6, 105.8, 140.0, 185.5, 106.4, 78.7, 84.9, 102.4, 91.2, 85.1, 122.0, 139.6, 127.9, 64.1 | N, N, N, N, L, L, S, S, S, S, L, L, L, L, L, L, L, S, S, S, S, N, N, N | 190 | 209 | 650 | [7 empty] | 1 | 0 | 1
7425 | bayview7425 | 78.5, 65.0, 92.2, 31.7, 97.0, 63.0, 90.8, 102.6, 137.3, 187.4, 143.6, 105.8, 140.0, 185.5, 106.4, 78.7, 84.9, 102.4, 91.2, 85.1, 122.0, 139.6, 127.9, 64.1 | N, N, N, N, L, L, S, S, S, S, L, L, L, L, L, L, L, S, S, S, S, N, N, N | 200 | 220 | 650 | [7 empty] | 1 | 0 | 1
7426 | bayview7426 | 78.5, 65.0, 92.2, 31.7, 97.0, 63.0, 90.8, 102.6, 137.3, 187.4, 143.6, 105.8, 140.0, 185.5, 106.4, 78.7, 84.9, 102.4, 91.2, 85.1, 122.0, 139.6, 127.9, 64.1 | N, N, N, N, L, L, S, S, S, S, L, L, L, L, L, L, L, S, S, S, S, N, N, N | 210 | 231 | 650 | [7 empty] | 1 | 0 | 1
7427 | bayview7427 | 78.5, 65.0, 92.2, 31.7, 97.0, 63.0, 90.8, 102.6, 137.3, 187.4, 143.6, 105.8, 140.0, 185.5, 106.4, 78.7, 84.9, 102.4, 91.2, 85.1, 122.0, 139.6, 127.9, 64.1 | N, N, N, N, L, L, S, S, S, S, L, L, L, L, L, L, L, S, S, S, S, N, N, N | 220 | 242 | 650 | [7 empty] | 1 | 0 | 1
7428 | bayview7428 | 78.5, 65.0, 92.2, 31.7, 97.0, 63.0, 90.8, 102.6, 137.3, 187.4, 143.6, 105.8, 140.0, 185.5, 106.4, 78.7, 84.9, 102.4, 91.2, 85.1, 122.0, 139.6, 127.9, 64.1 | N, N, N, N, L, L, S, S, S, S, L, L, L, L, L, L, L, S, S, S, S, N, N, N | 230 | 253 | 650 | [7 empty] | 1 | 0 | 1
7429 | bayview7429 | 78.5, 65.0, 92.2, 31.7, 97.0, 63.0, 90.8, 102.6, 137.3, 187.4, 143.6, 105.8, 140.0, 185.5, 106.4, 78.7, 84.9, 102.4, 91.2, 85.1, 122.0, 139.6, 127.9, 64.1 | N, N, N, N, L, L, S, S, S, S, L, L, L, L, L, L, L, S, S, S, S, N, N, N | 240 | 264 | 650 | [7 empty] | 1 | 0 | 1
7430 | bayview7430 | 78.5, 65.0, 92.2, 31.7, 97.0, 63.0, 90.8, 102.6, 137.3, 187.4, 143.6, 105.8, 140.0, 185.5, 106.4, 78.7, 84.9, 102.4, 91.2, 85.1, 122.0, 139.6, 127.9, 64.1 | N, N, N, N, L, L, S, S, S, S, L, L, L, L, L, L, L, S, S, S, S, N, N, N | 250 | 275 | 650 | [7 empty] | 1 | 0 | 1
7431 | bayview7431 | 78.5, 65.0, 92.2, 31.7, 97.0, 63.0, 90.8, 102.6, 137.3, 187.4, 143.6, 105.8, 140.0, 185.5, 106.4, 78.7, 84.9, 102.4, 91.2, 85.1, 122.0, 139.6, 127.9, 64.1 | N, N, N, N, L, L, S, S, S, S, L, L, L, L, L, L, L, S, S, S, S, N, N, N | 260 | 286 | 650 | [7 empty] | 1 | 0 | 1
7432 | bayview7432 | 78.5, 65.0, 92.2, 31.7, 97.0, 63.0, 90.8, 102.6, 137.3, 187.4, 143.6, 105.8, 140.0, 185.5, 106.4, 78.7, 84.9, 102.4, 91.2, 85.1, 122.0, 139.6, 127.9, 64.1 | N, N, N, N, L, L, S, S, S, S, L, L, L, L, L, L, L, S, S, S, S, N, N, N | 270 | 297 | 650 | [7 empty] | 1 | 0 | 1
7433 | bayview7433 | 78.5, 65.0, 92.2, 31.7, 97.0, 63.0, 90.8, 102.6, 137.3, 187.4, 143.6, 105.8, 140.0, 185.5, 106.4, 78.7, 84.9, 102.4, 91.2, 85.1, 122.0, 139.6, 127.9, 64.1 | N, N, N, N, L, L, S, S, S, S, L, L, L, L, L, L, L, S, S, S, S, N, N, N | 280 | 308 | 650 | [7 empty] | 1 | 0 | 1
7434 | bayview7434 | 78.5, 65.0, 92.2, 31.7, 97.0, 63.0, 90.8, 102.6, 137.3, 187.4, 143.6, 105.8, 140.0, 185.5, 106.4, 78.7, 84.9, 102.4, 91.2, 85.1, 122.0, 139.6, 127.9, 64.1 | N, N, N, N, L, L, S, S, S, S, L, L, L, L, L, L, L, S, S, S, S, N, N, N | 290 | 319 | 650 | [7 empty] | 1 | 0 | 1
7435 | bayview7435 | 78.5, 65.0, 92.2, 31.7, 97.0, 63.0, 90.8, 102.6, 137.3, 187.4, 143.6, 105.8, 140.0, 185.5, 106.4, 78.7, 84.9, 102.4, 91.2, 85.1, 122.0, 139.6, 127.9, 64.1 | N, N, N, N, L, L, S, S, S, S, L, L, L, L, L, L, L, S, S, S, S, N, N, N | 300 | 330 | 650 | [7 empty] | 1 | 0 | 1
7436 | bayview7436 | 78.5, 65.0, 92.2, 31.7, 97.0, 63.0, 90.8, 102.6, 137.3, 187.4, 143.6, 105.8, 140.0, 185.5, 106.4, 78.7, 84.9, 102.4, 91.2, 85.1, 122.0, 139.6, 127.9, 64.1 | N, N, N, N, L, L, S, S, S, S, L, L, L, L, L, L, L, S, S, S, S, N, N, N | 50 | 55 | 680 | [7 empty] | 0 | 278 | 0.71042
7437 | bayview7437 | 78.5, 65.0, 92.2, 31.7, 97.0, 63.0, 90.8, 102.6, 137.3, 187.4, 143.6, 105.8, 140.0, 185.5, 106.4, 78.7, 84.9, 102.4, 91.2, 85.1, 122.0, 139.6, 127.9, 64.1 | N, N, N, N, L, L, S, S, S, S, L, L, L, L, L, L, L, S, S, S, S, N, N, N | 60 | 66 | 680 | [7 empty] | 0 | 267 | 0.72188
7438 | bayview7438 | 78.5, 65.0, 92.2, 31.7, 97.0, 63.0, 90.8, 102.6, 137.3, 187.4, 143.6, 105.8, 140.0, 185.5, 106.4, 78.7, 84.9, 102.4, 91.2, 85.1, 122.0, 139.6, 127.9, 64.1 | N, N, N, N, L, L, S, S, S, S, L, L, L, L, L, L, L, S, S, S, S, N, N, N | 70 | 77 | 680 | [7 empty] | 0 | 256 | 0.73333
7439 | bayview7439 | 78.5, 65.0, 92.2, 31.7, 97.0, 63.0, 90.8, 102.6, 137.3, 187.4, 143.6, 105.8, 140.0, 185.5, 106.4, 78.7, 84.9, 102.4, 91.2, 85.1, 122.0, 139.6, 127.9, 64.1 | N, N, N, N, L, L, S, S, S, S, L, L, L, L, L, L, L, S, S, S, S, N, N, N | 80 | 88 | 680 | [7 empty] | 0 | 194 | 0.79792
7440 | bayview7440 | 78.5, 65.0, 92.2, 31.7, 97.0, 63.0, 90.8, 102.6, 137.3, 187.4, 143.6, 105.8, 140.0, 185.5, 106.4, 78.7, 84.9, 102.4, 91.2, 85.1, 122.0, 139.6, 127.9, 64.1 | N, N, N, N, L, L, S, S, S, S, L, L, L, L, L, L, L, S, S, S, S, N, N, N | 90 | 99 | 680 | [7 empty] | 0 | 99 | 0.89687
7441 | bayview7441 | 78.5, 65.0, 92.2, 31.7, 97.0, 63.0, 90.8, 102.6, 137.3, 187.4, 143.6, 105.8, 140.0, 185.5, 106.4, 78.7, 84.9, 102.4, 91.2, 85.1, 122.0, 139.6, 127.9, 64.1 | N, N, N, N, L, L, S, S, S, S, L, L, L, L, L, L, L, S, S, S, S, N, N, N | 100 | 110 | 680 | [7 empty] | 0 | 16 | 0.98333
7442 | bayview7442 | 78.5, 65.0, 92.2, 31.7, 97.0, 63.0, 90.8, 102.6, 137.3, 187.4, 143.6, 105.8, 140.0, 185.5, 106.4, 78.7, 84.9, 102.4, 91.2, 85.1, 122.0, 139.6, 127.9, 64.1 | N, N, N, N, L, L, S, S, S, S, L, L, L, L, L, L, L, S, S, S, S, N, N, N | 110 | 121 | 680 | [7 empty] | 1 | 0 | 1
7443 | bayview7443 | 78.5, 65.0, 92.2, 31.7, 97.0, 63.0, 90.8, 102.6, 137.3, 187.4, 143.6, 105.8, 140.0, 185.5, 106.4, 78.7, 84.9, 102.4, 91.2, 85.1, 122.0, 139.6, 127.9, 64.1 | N, N, N, N, L, L, S, S, S, S, L, L, L, L, L, L, L, S, S, S, S, N, N, N | 120 | 132 | 680 | [7 empty] | 1 | 0 | 1
7444 | bayview7444 | 78.5, 65.0, 92.2, 31.7, 97.0, 63.0, 90.8, 102.6, 137.3, 187.4, 143.6, 105.8, 140.0, 185.5, 106.4, 78.7, 84.9, 102.4, 91.2, 85.1, 122.0, 139.6, 127.9, 64.1 | N, N, N, N, L, L, S, S, S, S, L, L, L, L, L, L, L, S, S, S, S, N, N, N | 130 | 143 | 680 | [7 empty] | 1 | 0 | 1
7445 | bayview7445 | 78.5, 65.0, 92.2, 31.7, 97.0, 63.0, 90.8, 102.6, 137.3, 187.4, 143.6, 105.8, 140.0, 185.5, 106.4, 78.7, 84.9, 102.4, 91.2, 85.1, 122.0, 139.6, 127.9, 64.1 | N, N, N, N, L, L, S, S, S, S, L, L, L, L, L, L, L, S, S, S, S, N, N, N | 140 | 154 | 680 | [7 empty] | 1 | 0 | 1
7446 | bayview7446 | 78.5, 65.0, 92.2, 31.7, 97.0, 63.0, 90.8, 102.6, 137.3, 187.4, 143.6, 105.8, 140.0, 185.5, 106.4, 78.7, 84.9, 102.4, 91.2, 85.1, 122.0, 139.6, 127.9, 64.1 | N, N, N, N, L, L, S, S, S, S, L, L, L, L, L, L, L, S, S, S, S, N, N, N | 150 | 165 | 680 | [7 empty] | 1 | 0 | 1
7447 | bayview7447 | 78.5, 65.0, 92.2, 31.7, 97.0, 63.0, 90.8, 102.6, 137.3, 187.4, 143.6, 105.8, 140.0, 185.5, 106.4, 78.7, 84.9, 102.4, 91.2, 85.1, 122.0, 139.6, 127.9, 64.1 | N, N, N, N, L, L, S, S, S, S, L, L, L, L, L, L, L, S, S, S, S, N, N, N | 160 | 176 | 680 | [7 empty] | 1 | 0 | 1
7448 | bayview7448 | 78.5, 65.0, 92.2, 31.7, 97.0, 63.0, 90.8, 102.6, 137.3, 187.4, 143.6, 105.8, 140.0, 185.5, 106.4, 78.7, 84.9, 102.4, 91.2, 85.1, 122.0, 139.6, 127.9, 64.1 | N, N, N, N, L, L, S, S, S, S, L, L, L, L, L, L, L, S, S, S, S, N, N, N | 170 | 187 | 680 | [7 empty] | 1 | 0 | 1
7449 | bayview7449 | 78.5, 65.0, 92.2, 31.7, 97.0, 63.0, 90.8, 102.6, 137.3, 187.4, 143.6, 105.8, 140.0, 185.5, 106.4, 78.7, 84.9, 102.4, 91.2, 85.1, 122.0, 139.6, 127.9, 64.1 | N, N, N, N, L, L, S, S, S, S, L, L, L, L, L, L, L, S, S, S, S, N, N, N | 180 | 198 | 680 | [7 empty] | 1 | 0 | 1
7450 | bayview7450 | 78.5, 65.0, 92.2, 31.7, 97.0, 63.0, 90.8, 102.6, 137.3, 187.4, 143.6, 105.8, 140.0, 185.5, 106.4, 78.7, 84.9, 102.4, 91.2, 85.1, 122.0, 139.6, 127.9, 64.1 | N, N, N, N, L, L, S, S, S, S, L, L, L, L, L, L, L, S, S, S, S, N, N, N | 190 | 209 | 680 | [7 empty] | 1 | 0 | 1
7451 | bayview7451 | 78.5, 65.0, 92.2, 31.7, 97.0, 63.0, 90.8, 102.6, 137.3, 187.4, 143.6, 105.8, 140.0, 185.5, 106.4, 78.7, 84.9, 102.4, 91.2, 85.1, 122.0, 139.6, 127.9, 64.1 | N, N, N, N, L, L, S, S, S, S, L, L, L, L, L, L, L, S, S, S, S, N, N, N | 200 | 220 | 680 | [7 empty] | 1 | 0 | 1
7452 | bayview7452 | 78.5, 65.0, 92.2, 31.7, 97.0, 63.0, 90.8, 102.6, 137.3, 187.4, 143.6, 105.8, 140.0, 185.5, 106.4, 78.7, 84.9, 102.4, 91.2, 85.1, 122.0, 139.6, 127.9, 64.1 | N, N, N, N, L, L, S, S, S, S, L, L, L, L, L, L, L, S, S, S, S, N, N, N | 210 | 231 | 680 | [7 empty] | 1 | 0 | 1
7453 | bayview7453 | 78.5, 65.0, 92.2, 31.7, 97.0, 63.0, 90.8, 102.6, 137.3, 187.4, 143.6, 105.8, 140.0, 185.5, 106.4, 78.7, 84.9, 102.4, 91.2, 85.1, 122.0, 139.6, 127.9, 64.1 | N, N, N, N, L, L, S, S, S, S, L, L, L, L, L, L, L, S, S, S, S, N, N, N | 220 | 242 | 680 | [7 empty] | 1 | 0 | 1
7454 | bayview7454 | 78.5, 65.0, 92.2, 31.7, 97.0, 63.0, 90.8, 102.6, 137.3, 187.4, 143.6, 105.8, 140.0, 185.5, 106.4, 78.7, 84.9, 102.4, 91.2, 85.1, 122.0, 139.6, 127.9, 64.1 | N, N, N, N, L, L, S, S, S, S, L, L, L, L, L, L, L, S, S, S, S, N, N, N | 230 | 253 | 680 | [7 empty] | 1 | 0 | 1
7455 | bayview7455 | 78.5, 65.0, 92.2, 31.7, 97.0, 63.0, 90.8, 102.6, 137.3, 187.4, 143.6, 105.8, 140.0, 185.5, 106.4, 78.7, 84.9, 102.4, 91.2, 85.1, 122.0, 139.6, 127.9, 64.1 | N, N, N, N, L, L, S, S, S, S, L, L, L, L, L, L, L, S, S, S, S, N, N, N | 240 | 264 | 680 | [7 empty] | 1 | 0 | 1
7456 | bayview7456 | 78.5, 65.0, 92.2, 31.7, 97.0, 63.0, 90.8, 102.6, 137.3, 187.4, 143.6, 105.8, 140.0, 185.5, 106.4, 78.7, 84.9, 102.4, 91.2, 85.1, 122.0, 139.6, 127.9, 64.1 | N, N, N, N, L, L, S, S, S, S, L, L, L, L, L, L, L, S, S, S, S, N, N, N | 250 | 275 | 680 | [7 empty] | 1 | 0 | 1
7457 | bayview7457 | 78.5, 65.0, 92.2, 31.7, 97.0, 63.0, 90.8, 102.6, 137.3, 187.4, 143.6, 105.8, 140.0, 185.5, 106.4, 78.7, 84.9, 102.4, 91.2, 85.1, 122.0, 139.6, 127.9, 64.1 | N, N, N, N, L, L, S, S, S, S, L, L, L, L, L, L, L, S, S, S, S, N, N, N | 260 | 286 | 680 | [7 empty] | 1 | 0 | 1
7458 | bayview7458 | 78.5, 65.0, 92.2, 31.7, 97.0, 63.0, 90.8, 102.6, 137.3, 187.4, 143.6, 105.8, 140.0, 185.5, 106.4, 78.7, 84.9, 102.4, 91.2, 85.1, 122.0, 139.6, 127.9, 64.1 | N, N, N, N, L, L, S, S, S, S, L, L, L, L, L, L, L, S, S, S, S, N, N, N | 270 | 297 | 680 | [7 empty] | 1 | 0 | 1
7459 | bayview7459 | 78.5, 65.0, 92.2, 31.7, 97.0, 63.0, 90.8, 102.6, 137.3, 187.4, 143.6, 105.8, 140.0, 185.5, 106.4, 78.7, 84.9, 102.4, 91.2, 85.1, 122.0, 139.6, 127.9, 64.1 | N, N, N, N, L, L, S, S, S, S, L, L, L, L, L, L, L, S, S, S, S, N, N, N | 280 | 308 | 680 | [7 empty] | 1 | 0 | 1
7460 | bayview7460 | 78.5, 65.0, 92.2, 31.7, 97.0, 63.0, 90.8, 102.6, 137.3, 187.4, 143.6, 105.8, 140.0, 185.5, 106.4, 78.7, 84.9, 102.4, 91.2, 85.1, 122.0, 139.6, 127.9, 64.1 | N, N, N, N, L, L, S, S, S, S, L, L, L, L, L, L, L, S, S, S, S, N, N, N | 290 | 319 | 680 | [7 empty] | 1 | 0 | 1
7461 | bayview7461 | 78.5, 65.0, 92.2, 31.7, 97.0, 63.0, 90.8, 102.6, 137.3, 187.4, 143.6, 105.8, 140.0, 185.5, 106.4, 78.7, 84.9, 102.4, 91.2, 85.1, 122.0, 139.6, 127.9, 64.1 | N, N, N, N, L, L, S, S, S, S, L, L, L, L, L, L, L, S, S, S, S, N, N, N | 300 | 330 | 680 | [7 empty] | 1 | 0 | 1
7462 | bayview7462 | 78.5, 65.0, 92.2, 31.7, 97.0, 63.0, 90.8, 102.6, 137.3, 187.4, 143.6, 105.8, 140.0, 185.5, 106.4, 78.7, 84.9, 102.4, 91.2, 85.1, 122.0, 139.6, 127.9, 64.1 | N, N, N, N, L, L, S, S, S, S, L, L, L, L, L, L, L, S, S, S, S, N, N, N | 50 | 55 | 710 | [7 empty] | 0 | 268 | 0.72083
7463 | bayview7463 | 78.5, 65.0, 92.2, 31.7, 97.0, 63.0, 90.8, 102.6, 137.3, 187.4, 143.6, 105.8, 140.0, 185.5, 106.4, 78.7, 84.9, 102.4, 91.2, 85.1, 122.0, 139.6, 127.9, 64.1 | N, N, N, N, L, L, S, S, S, S, L, L, L, L, L, L, L, S, S, S, S, N, N, N | 60 | 66 | 710 | [7 empty] | 0 | 257 | 0.73229
7464 | bayview7464 | 78.5, 65.0, 92.2, 31.7, 97.0, 63.0, 90.8, 102.6, 137.3, 187.4, 143.6, 105.8, 140.0, 185.5, 106.4, 78.7, 84.9, 102.4, 91.2, 85.1, 122.0, 139.6, 127.9, 64.1 | N, N, N, N, L, L, S, S, S, S, L, L, L, L, L, L, L, S, S, S, S, N, N, N | 70 | 77 | 710 | [7 empty] | 0 | 246 | 0.74375
7465 | bayview7465 | 78.5, 65.0, 92.2, 31.7, 97.0, 63.0, 90.8, 102.6, 137.3, 187.4, 143.6, 105.8, 140.0, 185.5, 106.4, 78.7, 84.9, 102.4, 91.2, 85.1, 122.0, 139.6, 127.9, 64.1 | N, N, N, N, L, L, S, S, S, S, L, L, L, L, L, L, L, S, S, S, S, N, N, N | 80 | 88 | 710 | [7 empty] | 0 | 177 | 0.81563
7466 | bayview7466 | 78.5, 65.0, 92.2, 31.7, 97.0, 63.0, 90.8, 102.6, 137.3, 187.4, 143.6, 105.8, 140.0, 185.5, 106.4, 78.7, 84.9, 102.4, 91.2, 85.1, 122.0, 139.6, 127.9, 64.1 | N, N, N, N, L, L, S, S, S, S, L, L, L, L, L, L, L, S, S, S, S, N, N, N | 90 | 99 | 710 | [7 empty] | 0 | 78 | 0.91875
7467 | bayview7467 | 78.5, 65.0, 92.2, 31.7, 97.0, 63.0, 90.8, 102.6, 137.3, 187.4, 143.6, 105.8, 140.0, 185.5, 106.4, 78.7, 84.9, 102.4, 91.2, 85.1, 122.0, 139.6, 127.9, 64.1 | N, N, N, N, L, L, S, S, S, S, L, L, L, L, L, L, L, S, S, S, S, N, N, N | 100 | 110 | 710 | [7 empty] | 0 | 1 | 0.99896
7468 | bayview7468 | 78.5, 65.0, 92.2, 31.7, 97.0, 63.0, 90.8, 102.6, 137.3, 187.4, 143.6, 105.8, 140.0, 185.5, 106.4, 78.7, 84.9, 102.4, 91.2, 85.1, 122.0, 139.6, 127.9, 64.1 | N, N, N, N, L, L, S, S, S, S, L, L, L, L, L, L, L, S, S, S, S, N, N, N | 110 | 121 | 710 | [7 empty] | 1 | 0 | 1
7469 | bayview7469 | 78.5, 65.0, 92.2, 31.7, 97.0, 63.0, 90.8, 102.6, 137.3, 187.4, 143.6, 105.8, 140.0, 185.5, 106.4, 78.7, 84.9, 102.4, 91.2, 85.1, 122.0, 139.6, 127.9, 64.1 | N, N, N, N, L, L, S, S, S, S, L, L, L, L, L, L, L, S, S, S, S, N, N, N | 120 | 132 | 710 | [7 empty] | 1 | 0 | 1
7470 | bayview7470 | 78.5, 65.0, 92.2, 31.7, 97.0, 63.0, 90.8, 102.6, 137.3, 187.4, 143.6, 105.8, 140.0, 185.5, 106.4, 78.7, 84.9, 102.4, 91.2, 85.1, 122.0, 139.6, 127.9, 64.1 | N, N, N, N, L, L, S, S, S, S, L, L, L, L, L, L, L, S, S, S, S, N, N, N | 130 | 143 | 710 | [7 empty] | 1 | 0 | 1
7471 | bayview7471 | 78.5, 65.0, 92.2, 31.7, 97.0, 63.0, 90.8, 102.6, 137.3, 187.4, 143.6, 105.8, 140.0, 185.5, 106.4, 78.7, 84.9, 102.4, 91.2, 85.1, 122.0, 139.6, 127.9, 64.1 | N, N, N, N, L, L, S, S, S, S, L, L, L, L, L, L, L, S, S, S, S, N, N, N | 140 | 154 | 710 | [7 empty] | 1 | 0 | 1
7472 | bayview7472 | 78.5, 65.0, 92.2, 31.7, 97.0, 63.0, 90.8, 102.6, 137.3, 187.4, 143.6, 105.8, 140.0, 185.5, 106.4, 78.7, 84.9, 102.4, 91.2, 85.1, 122.0, 139.6, 127.9, 64.1 | N, N, N, N, L, L, S, S, S, S, L, L, L, L, L, L, L, S, S, S, S, N, N, N | 150 | 165 | 710 | [7 empty] | 1 | 0 | 1
7473 | bayview7473 | 78.5, 65.0, 92.2, 31.7, 97.0, 63.0, 90.8, 102.6, 137.3, 187.4, 143.6, 105.8, 140.0, 185.5, 106.4, 78.7, 84.9, 102.4, 91.2, 85.1, 122.0, 139.6, 127.9, 64.1 | N, N, N, N, L, L, S, S, S, S, L, L, L, L, L, L, L, S, S, S, S, N, N, N | 160 | 176 | 710 | [7 empty] | 1 | 0 | 1
7474 | bayview7474 | 78.5, 65.0, 92.2, 31.7, 97.0, 63.0, 90.8, 102.6, 137.3, 187.4, 143.6, 105.8, 140.0, 185.5, 106.4, 78.7, 84.9, 102.4, 91.2, 85.1, 122.0, 139.6, 127.9, 64.1 | N, N, N, N, L, L, S, S, S, S, L, L, L, L, L, L, L, S, S, S, S, N, N, N | 170 | 187 | 710 | [7 empty] | 1 | 0 | 1
7475 | bayview7475 | 78.5, 65.0, 92.2, 31.7, 97.0, 63.0, 90.8, 102.6, 137.3, 187.4, 143.6, 105.8, 140.0, 185.5, 106.4, 78.7, 84.9, 102.4, 91.2, 85.1, 122.0, 139.6, 127.9, 64.1 | N, N, N, N, L, L, S, S, S, S, L, L, L, L, L, L, L, S, S, S, S, N, N, N | 180 | 198 | 710 | [7 empty] | 1 | 0 | 1
7476 | bayview7476 | 78.5, 65.0, 92.2, 31.7, 97.0, 63.0, 90.8, 102.6, 137.3, 187.4, 143.6, 105.8, 140.0, 185.5, 106.4, 78.7, 84.9, 102.4, 91.2, 85.1, 122.0, 139.6, 127.9, 64.1 | N, N, N, N, L, L, S, S, S, S, L, L, L, L, L, L, L, S, S, S, S, N, N, N | 190 | 209 | 710 | [7 empty] | 1 | 0 | 1
7477 | bayview7477 | 78.5, 65.0, 92.2, 31.7, 97.0, 63.0, 90.8, 102.6, 137.3, 187.4, 143.6, 105.8, 140.0, 185.5, 106.4, 78.7, 84.9, 102.4, 91.2, 85.1, 122.0, 139.6, 127.9, 64.1 | N, N, N, N, L, L, S, S, S, S, L, L, L, L, L, L, L, S, S, S, S, N, N, N | 200 | 220 | 710 | [7 empty] | 1 | 0 | 1
7478 | bayview7478 | 78.5, 65.0, 92.2, 31.7, 97.0, 63.0, 90.8, 102.6, 137.3, 187.4, 143.6, 105.8, 140.0, 185.5, 106.4, 78.7, 84.9, 102.4, 91.2, 85.1, 122.0, 139.6, 127.9, 64.1 | N, N, N, N, L, L, S, S, S, S, L, L, L, L, L, L, L, S, S, S, S, N, N, N | 210 | 231 | 710 | [7 empty] | 1 | 0 | 1
7479 | bayview7479 | 78.5, 65.0, 92.2, 31.7, 97.0, 63.0, 90.8, 102.6, 137.3, 187.4, 143.6, 105.8, 140.0, 185.5, 106.4, 78.7, 84.9, 102.4, 91.2, 85.1, 122.0, 139.6, 127.9, 64.1 | N, N, N, N, L, L, S, S, S, S, L, L, L, L, L, L, L, S, S, S, S, N, N, N | 220 | 242 | 710 | [7 empty] | 1 | 0 | 1
7480 | bayview7480 | 78.5, 65.0, 92.2, 31.7, 97.0, 63.0, 90.8, 102.6, 137.3, 187.4, 143.6, 105.8, 140.0, 185.5, 106.4, 78.7, 84.9, 102.4, 91.2, 85.1, 122.0, 139.6, 127.9, 64.1 | N, N, N, N, L, L, S, S, S, S, L, L, L, L, L, L, L, S, S, S, S, N, N, N | 230 | 253 | 710 | [7 empty] | 1 | 0 | 1
7481 | bayview7481 | 78.5, 65.0, 92.2, 31.7, 97.0, 63.0, 90.8, 102.6, 137.3, 187.4, 143.6, 105.8, 140.0, 185.5, 106.4, 78.7, 84.9, 102.4, 91.2, 85.1, 122.0, 139.6, 127.9, 64.1 | N, N, N, N, L, L, S, S, S, S, L, L, L, L, L, L, L, S, S, S, S, N, N, N | 240 | 264 | 710 | [7 empty] | 1 | 0 | 1
7482 | bayview7482 | 78.5, 65.0, 92.2, 31.7, 97.0, 63.0, 90.8, 102.6, 137.3, 187.4, 143.6, 105.8, 140.0, 185.5, 106.4, 78.7, 84.9, 102.4, 91.2, 85.1, 122.0, 139.6, 127.9, 64.1 | N, N, N, N, L, L, S, S, S, S, L, L, L, L, L, L, L, S, S, S, S, N, N, N | 250 | 275 | 710 | [7 empty] | 1 | 0 | 1
7483 | bayview7483 | 78.5, 65.0, 92.2, 31.7, 97.0, 63.0, 90.8, 102.6, 137.3, 187.4, 143.6, 105.8, 140.0, 185.5, 106.4, 78.7, 84.9, 102.4, 91.2, 85.1, 122.0, 139.6, 127.9, 64.1 | N, N, N, N, L, L, S, S, S, S, L, L, L, L, L, L, L, S, S, S, S, N, N, N | 260 | 286 | 710 | [7 empty] | 1 | 0 | 1
7484 | bayview7484 | 78.5, 65.0, 92.2, 31.7, 97.0, 63.0, 90.8, 102.6, 137.3, 187.4, 143.6, 105.8, 140.0, 185.5, 106.4, 78.7, 84.9, 102.4, 91.2, 85.1, 122.0, 139.6, 127.9, 64.1 | N, N, N, N, L, L, S, S, S, S, L, L, L, L, L, L, L, S, S, S, S, N, N, N | 270 | 297 | 710 | [7 empty] | 1 | 0 | 1
7485 | bayview7485 | 78.5, 65.0, 92.2, 31.7, 97.0, 63.0, 90.8, 102.6, 137.3, 187.4, 143.6, 105.8, 140.0, 185.5, 106.4, 78.7, 84.9, 102.4, 91.2, 85.1, 122.0, 139.6, 127.9, 64.1 | N, N, N, N, L, L, S, S, S, S, L, L, L, L, L, L, L, S, S, S, S, N, N, N | 280 | 308 | 710 | [7 empty] | 1 | 0 | 1
7486 | bayview7486 | 78.5, 65.0, 92.2, 31.7, 97.0, 63.0, 90.8, 102.6, 137.3, 187.4, 143.6, 105.8, 140.0, 185.5, 106.4, 78.7, 84.9, 102.4, 91.2, 85.1, 122.0, 139.6, 127.9, 64.1 | N, N, N, N, L, L, S, S, S, S, L, L, L, L, L, L, L, S, S, S, S, N, N, N | 290 | 319 | 710 | [7 empty] | 1 | 0 | 1
7487 | bayview7487 | 78.5, 65.0, 92.2, 31.7, 97.0, 63.0, 90.8, 102.6, 137.3, 187.4, 143.6, 105.8, 140.0, 185.5, 106.4, 78.7, 84.9, 102.4, 91.2, 85.1, 122.0, 139.6, 127.9, 64.1 | N, N, N, N, L, L, S, S, S, S, L, L, L, L, L, L, L, S, S, S, S, N, N, N | 300 | 330 | 710 | [7 empty] | 1 | 0 | 1
7488 | bayview7488 | 78.5, 65.0, 92.2, 31.7, 97.0, 63.0, 90.8, 102.6, 137.3, 187.4, 143.6, 105.8, 140.0, 185.5, 106.4, 78.7, 84.9, 102.4, 91.2, 85.1, 122.0, 139.6, 127.9, 64.1 | N, N, N, N, L, L, S, S, S, S, L, L, L, L, L, L, L, S, S, S, S, N, N, N | 50 | 55 | 740 | [7 empty] | 0 | 258 | 0.73125
7489 | bayview7489 | 78.5, 65.0, 92.2, 31.7, 97.0, 63.0, 90.8, 102.6, 137.3, 187.4, 143.6, 105.8, 140.0, 185.5, 106.4, 78.7, 84.9, 102.4, 91.2, 85.1, 122.0, 139.6, 127.9, 64.1 | N, N, N, N, L, L, S, S, S, S, L, L, L, L, L, L, L, S, S, S, S, N, N, N | 60 | 66 | 740 | [7 empty] | 0 | 247 | 0.74271
7490 | bayview7490 | 78.5, 65.0, 92.2, 31.7, 97.0, 63.0, 90.8, 102.6, 137.3, 187.4, 143.6, 105.8, 140.0, 185.5, 106.4, 78.7, 84.9, 102.4, 91.2, 85.1, 122.0, 139.6, 127.9, 64.1 | N, N, N, N, L, L, S, S, S, S, L, L, L, L, L, L, L, S, S, S, S, N, N, N | 70 | 77 | 740 | [7 empty] | 0 | 240 | 0.75
7491 | bayview7491 | 78.5, 65.0, 92.2, 31.7, 97.0, 63.0, 90.8, 102.6, 137.3, 187.4, 143.6, 105.8, 140.0, 185.5, 106.4, 78.7, 84.9, 102.4, 91.2, 85.1, 122.0, 139.6, 127.9, 64.1 | N, N, N, N, L, L, S, S, S, S, L, L, L, L, L, L, L, S, S, S, S, N, N, N | 80 | 88 | 740 | [7 empty] | 0 | 157 | 0.83646
7492 | bayview7492 | 78.5, 65.0, 92.2, 31.7, 97.0, 63.0, 90.8, 102.6, 137.3, 187.4, 143.6, 105.8, 140.0, 185.5, 106.4, 78.7, 84.9, 102.4, 91.2, 85.1, 122.0, 139.6, 127.9, 64.1 | N, N, N, N, L, L, S, S, S, S, L, L, L, L, L, L, L, S, S, S, S, N, N, N | 90 | 99 | 740 | [7 empty] | 0 | 59 | 0.93854
7493 | bayview7493 | 78.5, 65.0, 92.2, 31.7, 97.0, 63.0, 90.8, 102.6, 137.3, 187.4, 143.6, 105.8, 140.0, 185.5, 106.4, 78.7, 84.9, 102.4, 91.2, 85.1, 122.0, 139.6, 127.9, 64.1 | N, N, N, N, L, L, S, S, S, S, L, L, L, L, L, L, L, S, S, S, S, N, N, N | 100 | 110 | 740 | [7 empty] | 1 | 0 | 1
7494 | bayview7494 | 78.5, 65.0, 92.2, 31.7, 97.0, 63.0, 90.8, 102.6, 137.3, 187.4, 143.6, 105.8, 140.0, 185.5, 106.4, 78.7, 84.9, 102.4, 91.2, 85.1, 122.0, 139.6, 127.9, 64.1 | N, N, N, N, L, L, S, S, S, S, L, L, L, L, L, L, L, S, S, S, S, N, N, N | 110 | 121 | 740 | [7 empty] | 1 | 0 | 1
7495 | bayview7495 | 78.5, 65.0, 92.2, 31.7, 97.0, 63.0, 90.8, 102.6, 137.3, 187.4, 143.6, 105.8, 140.0, 185.5, 106.4, 78.7, 84.9, 102.4, 91.2, 85.1, 122.0, 139.6, 127.9, 64.1 | N, N, N, N, L, L, S, S, S, S, L, L, L, L, L, L, L, S, S, S, S, N, N, N | 120 | 132 | 740 | [7 empty] | 1 | 0 | 1
7496 | bayview7496 | 78.5, 65.0, 92.2, 31.7, 97.0, 63.0, 90.8, 102.6, 137.3, 187.4, 143.6, 105.8, 140.0, 185.5, 106.4, 78.7, 84.9, 102.4, 91.2, 85.1, 122.0, 139.6, 127.9, 64.1 | N, N, N, N, L, L, S, S, S, S, L, L, L, L, L, L, L, S, S, S, S, N, N, N | 130 | 143 | 740 | [7 empty] | 1 | 0 | 1
7497 | bayview7497 | 78.5, 65.0, 92.2, 31.7, 97.0, 63.0, 90.8, 102.6, 137.3, 187.4, 143.6, 105.8, 140.0, 185.5, 106.4, 78.7, 84.9, 102.4, 91.2, 85.1, 122.0, 139.6, 127.9, 64.1 | N, N, N, N, L, L, S, S, S, S, L, L, L, L, L, L, L, S, S, S, S, N, N, N | 140 | 154 | 740 | [7 empty] | 1 | 0 | 1
7498 | bayview7498 | 78.5, 65.0, 92.2, 31.7, 97.0, 63.0, 90.8, 102.6, 137.3, 187.4, 143.6, 105.8, 140.0, 185.5, 106.4, 78.7, 84.9, 102.4, 91.2, 85.1, 122.0, 139.6, 127.9, 64.1 | N, N, N, N, L, L, S, S, S, S, L, L, L, L, L, L, L, S, S, S, S, N, N, N | 150 | 165 | 740 | [7 empty] | 1 | 0 | 1
7499 | bayview7499 | 78.5, 65.0, 92.2, 31.7, 97.0, 63.0, 90.8, 102.6, 137.3, 187.4, 143.6, 105.8, 140.0, 185.5, 106.4, 78.7, 84.9, 102.4, 91.2, 85.1, 122.0, 139.6, 127.9, 64.1 | N, N, N, N, L, L, S, S, S, S, L, L, L, L, L, L, L, S, S, S, S, N, N, N | 160 | 176 | 740 | [7 empty] | 1 | 0 | 1
7500 | bayview7500 | 78.5, 65.0, 92.2, 31.7, 97.0, 63.0, 90.8, 102.6, 137.3, 187.4, 143.6, 105.8, 140.0, 185.5, 106.4, 78.7, 84.9, 102.4, 91.2, 85.1, 122.0, 139.6, 127.9, 64.1 | N, N, N, N, L, L, S, S, S, S, L, L, L, L, L, L, L, S, S, S, S, N, N, N | 170 | 187 | 740 | [7 empty] | 1 | 0 | 1
7501 | bayview7501 | 78.5, 65.0, 92.2, 31.7, 97.0, 63.0, 90.8, 102.6, 137.3, 187.4, 143.6, 105.8, 140.0, 185.5, 106.4, 78.7, 84.9, 102.4, 91.2, 85.1, 122.0, 139.6, 127.9, 64.1 | N, N, N, N, L, L, S, S, S, S, L, L, L, L, L, L, L, S, S, S, S, N, N, N | 180 | 198 | 740 | [7 empty] | 1 | 0 | 1
7502 | bayview7502 | 78.5, 65.0, 92.2, 31.7, 97.0, 63.0, 90.8, 102.6, 137.3, 187.4, 143.6, 105.8, 140.0, 185.5, 106.4, 78.7, 84.9, 102.4, 91.2, 85.1, 122.0, 139.6, 127.9, 64.1 | N, N, N, N, L, L, S, S, S, S, L, L, L, L, L, L, L, S, S, S, S, N, N, N | 190 | 209 | 740 | [7 empty] | 1 | 0 | 1
7503 | bayview7503 | 78.5, 65.0, 92.2, 31.7, 97.0, 63.0, 90.8, 102.6, 137.3, 187.4, 143.6, 105.8, 140.0, 185.5, 106.4, 78.7, 84.9, 102.4, 91.2, 85.1, 122.0, 139.6, 127.9, 64.1 | N, N, N, N, L, L, S, S, S, S, L, L, L, L, L, L, L, S, S, S, S, N, N, N | 200 | 220 | 740 | [7 empty] | 1 | 0 | 1
7504 | bayview7504 | 78.5, 65.0, 92.2, 31.7, 97.0, 63.0, 90.8, 102.6, 137.3, 187.4, 143.6, 105.8, 140.0, 185.5, 106.4, 78.7, 84.9, 102.4, 91.2, 85.1, 122.0, 139.6, 127.9, 64.1 | N, N, N, N, L, L, S, S, S, S, L, L, L, L, L, L, L, S, S, S, S, N, N, N | 210 | 231 | 740 | [7 empty] | 1 | 0 | 1
7505 | bayview7505 | 78.5, 65.0, 92.2, 31.7, 97.0, 63.0, 90.8, 102.6, 137.3, 187.4, 143.6, 105.8, 140.0, 185.5, 106.4, 78.7, 84.9, 102.4, 91.2, 85.1, 122.0, 139.6, 127.9, 64.1 | N, N, N, N, L, L, S, S, S, S, L, L, L, L, L, L, L, S, S, S, S, N, N, N | 220 | 242 | 740 | [7 empty] | 1 | 0 | 1
7506 | bayview7506 | 78.5, 65.0, 92.2, 31.7, 97.0, 63.0, 90.8, 102.6, 137.3, 187.4, 143.6, 105.8, 140.0, 185.5, 106.4, 78.7, 84.9, 102.4, 91.2, 85.1, 122.0, 139.6, 127.9, 64.1 | N, N, N, N, L, L, S, S, S, S, L, L, L, L, L, L, L, S, S, S, S, N, N, N | 230 | 253 | 740 | [7 empty] | 1 | 0 | 1
7507 | bayview7507 | 78.5, 65.0, 92.2, 31.7, 97.0, 63.0, 90.8, 102.6, 137.3, 187.4, 143.6, 105.8, 140.0, 185.5, 106.4, 78.7, 84.9, 102.4, 91.2, 85.1, 122.0, 139.6, 127.9, 64.1 | N, N, N, N, L, L, S, S, S, S, L, L, L, L, L, L, L, S, S, S, S, N, N, N | 240 | 264 | 740 | [7 empty] | 1 | 0 | 1
7508 | bayview7508 | 78.5, 65.0, 92.2, 31.7, 97.0, 63.0, 90.8, 102.6, 137.3, 187.4, 143.6, 105.8, 140.0, 185.5, 106.4, 78.7, 84.9, 102.4, 91.2, 85.1, 122.0, 139.6, 127.9, 64.1 | N, N, N, N, L, L, S, S, S, S, L, L, L, L, L, L, L, S, S, S, S, N, N, N | 250 | 275 | 740 | [7 empty] | 1 | 0 | 1
7509 | bayview7509 | 78.5, 65.0, 92.2, 31.7, 97.0, 63.0, 90.8, 102.6, 137.3, 187.4, 143.6, 105.8, 140.0, 185.5, 106.4, 78.7, 84.9, 102.4, 91.2, 85.1, 122.0, 139.6, 127.9, 64.1 | N, N, N, N, L, L, S, S, S, S, L, L, L, L, L, L, L, S, S, S, S, N, N, N | 260 | 286 | 740 | [7 empty] | 1 | 0 | 1
7510 | bayview7510 | 78.5, 65.0, 92.2, 31.7, 97.0, 63.0, 90.8, 102.6, 137.3, 187.4, 143.6, 105.8, 140.0, 185.5, 106.4, 78.7, 84.9, 102.4, 91.2, 85.1, 122.0, 139.6, 127.9, 64.1 | N, N, N, N, L, L, S, S, S, S, L, L, L, L, L, L, L, S, S, S, S, N, N, N | 270 | 297 | 740 | [7 empty] | 1 | 0 | 1
7511 | bayview7511 | 78.5, 65.0, 92.2, 31.7, 97.0, 63.0, 90.8, 102.6, 137.3, 187.4, 143.6, 105.8, 140.0, 185.5, 106.4, 78.7, 84.9, 102.4, 91.2, 85.1, 122.0, 139.6, 127.9, 64.1 | N, N, N, N, L, L, S, S, S, S, L, L, L, L, L, L, L, S, S, S, S, N, N, N | 280 | 308 | 740 | [7 empty] | 1 | 0 | 1
7512 | bayview7512 | 78.5, 65.0, 92.2, 31.7, 97.0, 63.0, 90.8, 102.6, 137.3, 187.4, 143.6, 105.8, 140.0, 185.5, 106.4, 78.7, 84.9, 102.4, 91.2, 85.1, 122.0, 139.6, 127.9, 64.1 | N, N, N, N, L, L, S, S, S, S, L, L, L, L, L, L, L, S, S, S, S, N, N, N | 290 | 319 | 740 | [7 empty] | 1 | 0 | 1
7513 | bayview7513 | 78.5, 65.0, 92.2, 31.7, 97.0, 63.0, 90.8, 102.6, 137.3, 187.4, 143.6, 105.8, 140.0, 185.5, 106.4, 78.7, 84.9, 102.4, 91.2, 85.1, 122.0, 139.6, 127.9, 64.1 | N, N, N, N, L, L, S, S, S, S, L, L, L, L, L, L, L, S, S, S, S, N, N, N | 300 | 330 | 740 | [7 empty] | 1 | 0 | 1
7514 | bayview7514 | 78.5, 65.0, 92.2, 31.7, 97.0, 63.0, 90.8, 102.6, 137.3, 187.4, 143.6, 105.8, 140.0, 185.5, 106.4, 78.7, 84.9, 102.4, 91.2, 85.1, 122.0, 139.6, 127.9, 64.1 | N, N, N, N, L, L, S, S, S, S, L, L, L, L, L, L, L, S, S, S, S, N, N, N | 50 | 55 | 770 | [7 empty] | 0 | 248 | 0.74167
7515 | bayview7515 | 78.5, 65.0, 92.2, 31.7, 97.0, 63.0, 90.8, 102.6, 137.3, 187.4, 143.6, 105.8, 140.0, 185.5, 106.4, 78.7, 84.9, 102.4, 91.2, 85.1, 122.0, 139.6, 127.9, 64.1 | N, N, N, N, L, L, S, S, S, S, L, L, L, L, L, L, L, S, S, S, S, N, N, N | 60 | 66 | 770 | [7 empty] | 0 | 240 | 0.75
7516 | bayview7516 | 78.5, 65.0, 92.2, 31.7, 97.0, 63.0, 90.8, 102.6, 137.3, 187.4, 143.6, 105.8, 140.0, 185.5, 106.4, 78.7, 84.9, 102.4, 91.2, 85.1, 122.0, 139.6, 127.9, 64.1 | N, N, N, N, L, L, S, S, S, S, L, L, L, L, L, L, L, S, S, S, S, N, N, N | 70 | 77 | 770 | [7 empty] | 0 | 228 | 0.7625
7517 | bayview7517 | 78.5, 65.0, 92.2, 31.7, 97.0, 63.0, 90.8, 102.6, 137.3, 187.4, 143.6, 105.8, 140.0, 185.5, 106.4, 78.7, 84.9, 102.4, 91.2, 85.1, 122.0, 139.6, 127.9, 64.1 | N, N, N, N, L, L, S, S, S, S, L, L, L, L, L, L, L, S, S, S, S, N, N, N | 80 | 88 | 770 | [7 empty] | 0 | 138 | 0.85625
7518 | bayview7518 | 78.5, 65.0, 92.2, 31.7, 97.0, 63.0, 90.8, 102.6, 137.3, 187.4, 143.6, 105.8, 140.0, 185.5, 106.4, 78.7, 84.9, 102.4, 91.2, 85.1, 122.0, 139.6, 127.9, 64.1 | N, N, N, N, L, L, S, S, S, S, L, L, L, L, L, L, L, S, S, S, S, N, N, N | 90 | 99 | 770 | [7 empty] | 0 | 44 | 0.95417
7519 | bayview7519 | 78.5, 65.0, 92.2, 31.7, 97.0, 63.0, 90.8, 102.6, 137.3, 187.4, 143.6, 105.8, 140.0, 185.5, 106.4, 78.7, 84.9, 102.4, 91.2, 85.1, 122.0, 139.6, 127.9, 64.1 | N, N, N, N, L, L, S, S, S, S, L, L, L, L, L, L, L, S, S, S, S, N, N, N | 100 | 110 | 770 | [7 empty] | 1 | 0 | 1
7520 | bayview7520 | 78.5, 65.0, 92.2, 31.7, 97.0, 63.0, 90.8, 102.6, 137.3, 187.4, 143.6, 105.8, 140.0, 185.5, 106.4, 78.7, 84.9, 102.4, 91.2, 85.1, 122.0, 139.6, 127.9, 64.1 | N, N, N, N, L, L, S, S, S, S, L, L, L, L, L, L, L, S, S, S, S, N, N, N | 110 | 121 | 770 | [7 empty] | 1 | 0 | 1
7521 | bayview7521 | 78.5, 65.0, 92.2, 31.7, 97.0, 63.0, 90.8, 102.6, 137.3, 187.4, 143.6, 105.8, 140.0, 185.5, 106.4, 78.7, 84.9, 102.4, 91.2, 85.1, 122.0, 139.6, 127.9, 64.1 | N, N, N, N, L, L, S, S, S, S, L, L, L, L, L, L, L, S, S, S, S, N, N, N | 120 | 132 | 770 | [7 empty] | 1 | 0 | 1
7522 | bayview7522 | 78.5, 65.0, 92.2, 31.7, 97.0, 63.0, 90.8, 102.6, 137.3, 187.4, 143.6, 105.8, 140.0, 185.5, 106.4, 78.7, 84.9, 102.4, 91.2, 85.1, 122.0, 139.6, 127.9, 64.1 | N, N, N, N, L, L, S, S, S, S, L, L, L, L, L, L, L, S, S, S, S, N, N, N | 130 | 143 | 770 | [7 empty] | 1 | 0 | 1
7523 | bayview7523 | 78.5, 65.0, 92.2, 31.7, 97.0, 63.0, 90.8, 102.6, 137.3, 187.4, 143.6, 105.8, 140.0, 185.5, 106.4, 78.7, 84.9, 102.4, 91.2, 85.1, 122.0, 139.6, 127.9, 64.1 | N, N, N, N, L, L, S, S, S, S, L, L, L, L, L, L, L, S, S, S, S, N, N, N | 140 | 154 | 770 | [7 empty] | 1 | 0 | 1
7524 | bayview7524 | 78.5, 65.0, 92.2, 31.7, 97.0, 63.0, 90.8, 102.6, 137.3, 187.4, 143.6, 105.8, 140.0, 185.5, 106.4, 78.7, 84.9, 102.4, 91.2, 85.1, 122.0, 139.6, 127.9, 64.1 | N, N, N, N, L, L, S, S, S, S, L, L, L, L, L, L, L, S, S, S, S, N, N, N | 150 | 165 | 770 | [7 empty] | 1 | 0 | 1
7525 | bayview7525 | 78.5, 65.0, 92.2, 31.7, 97.0, 63.0, 90.8, 102.6, 137.3, 187.4, 143.6, 105.8, 140.0, 185.5, 106.4, 78.7, 84.9, 102.4, 91.2, 85.1, 122.0, 139.6, 127.9, 64.1 | N, N, N, N, L, L, S, S, S, S, L, L, L, L, L, L, L, S, S, S, S, N, N, N | 160 | 176 | 770 | [7 empty] | 1 | 0 | 1
7526 | bayview7526 | 78.5, 65.0, 92.2, 31.7, 97.0, 63.0, 90.8, 102.6, 137.3, 187.4, 143.6, 105.8, 140.0, 185.5, 106.4, 78.7, 84.9, 102.4, 91.2, 85.1, 122.0, 139.6, 127.9, 64.1 | N, N, N, N, L, L, S, S, S, S, L, L, L, L, L, L, L, S, S, S, S, N, N, N | 170 | 187 | 770 | [7 empty] | 1 | 0 | 1
7527 | bayview7527 | 78.5, 65.0, 92.2, 31.7, 97.0, 63.0, 90.8, 102.6, 137.3, 187.4, 143.6, 105.8, 140.0, 185.5, 106.4, 78.7, 84.9, 102.4, 91.2, 85.1, 122.0, 139.6, 127.9, 64.1 | N, N, N, N, L, L, S, S, S, S, L, L, L, L, L, L, L, S, S, S, S, N, N, N | 180 | 198 | 770 | [7 empty] | 1 | 0 | 1
7528 | bayview7528 | 78.5, 65.0, 92.2, 31.7, 97.0, 63.0, 90.8, 102.6, 137.3, 187.4, 143.6, 105.8, 140.0, 185.5, 106.4, 78.7, 84.9, 102.4, 91.2, 85.1, 122.0, 139.6, 127.9, 64.1 | N, N, N, N, L, L, S, S, S, S, L, L, L, L, L, L, L, S, S, S, S, N, N, N | 190 | 209 | 770 | [7 empty] | 1 | 0 | 1
7529 | bayview7529 | 78.5, 65.0, 92.2, 31.7, 97.0, 63.0, 90.8, 102.6, 137.3, 187.4, 143.6, 105.8, 140.0, 185.5, 106.4, 78.7, 84.9, 102.4, 91.2, 85.1, 122.0, 139.6, 127.9, 64.1 | N, N, N, N, L, L, S, S, S, S, L, L, L, L, L, L, L, S, S, S, S, N, N, N | 200 | 220 | 770 | [7 empty] | 1 | 0 | 1
7530 | bayview7530 | 78.5, 65.0, 92.2, 31.7, 97.0, 63.0, 90.8, 102.6, 137.3, 187.4, 143.6, 105.8, 140.0, 185.5, 106.4, 78.7, 84.9, 102.4, 91.2, 85.1, 122.0, 139.6, 127.9, 64.1 | N, N, N, N, L, L, S, S, S, S, L, L, L, L, L, L, L, S, S, S, S, N, N, N | 210 | 231 | 770 | [7 empty] | 1 | 0 | 1
7531 | bayview7531 | 78.5, 65.0, 92.2, 31.7, 97.0, 63.0, 90.8, 102.6, 137.3, 187.4, 143.6, 105.8, 140.0, 185.5, 106.4, 78.7, 84.9, 102.4, 91.2, 85.1, 122.0, 139.6, 127.9, 64.1 | N, N, N, N, L, L, S, S, S, S, L, L, L, L, L, L, L, S, S, S, S, N, N, N | 220 | 242 | 770 | [7 empty] | 1 | 0 | 1
7532 | bayview7532 | 78.5, 65.0, 92.2, 31.7, 97.0, 63.0, 90.8, 102.6, 137.3, 187.4, 143.6, 105.8, 140.0, 185.5, 106.4, 78.7, 84.9, 102.4, 91.2, 85.1, 122.0, 139.6, 127.9, 64.1 | N, N, N, N, L, L, S, S, S, S, L, L, L, L, L, L, L, S, S, S, S, N, N, N | 230 | 253 | 770 | [7 empty] | 1 | 0 | 1
7533 | bayview7533 | 78.5, 65.0, 92.2, 31.7, 97.0, 63.0, 90.8, 102.6, 137.3, 187.4, 143.6, 105.8, 140.0, 185.5, 106.4, 78.7, 84.9, 102.4, 91.2, 85.1, 122.0, 139.6, 127.9, 64.1 | N, N, N, N, L, L, S, S, S, S, L, L, L, L, L, L, L, S, S, S, S, N, N, N | 240 | 264 | 770 | [7 empty] | 1 | 0 | 1
7534 | bayview7534 | 78.5, 65.0, 92.2, 31.7, 97.0, 63.0, 90.8, 102.6, 137.3, 187.4, 143.6, 105.8, 140.0, 185.5, 106.4, 78.7, 84.9, 102.4, 91.2, 85.1, 122.0, 139.6, 127.9, 64.1 | N, N, N, N, L, L, S, S, S, S, L, L, L, L, L, L, L, S, S, S, S, N, N, N | 250 | 275 | 770 | [7 empty] | 1 | 0 | 1
7535 | bayview7535 | 78.5, 65.0, 92.2, 31.7, 97.0, 63.0, 90.8, 102.6, 137.3, 187.4, 143.6, 105.8, 140.0, 185.5, 106.4, 78.7, 84.9, 102.4, 91.2, 85.1, 122.0, 139.6, 127.9, 64.1 | N, N, N, N, L, L, S, S, S, S, L, L, L, L, L, L, L, S, S, S, S, N, N, N | 260 | 286 | 770 | [7 empty] | 1 | 0 | 1
7536 | bayview7536 | 78.5, 65.0, 92.2, 31.7, 97.0, 63.0, 90.8, 102.6, 137.3, 187.4, 143.6, 105.8, 140.0, 185.5, 106.4, 78.7, 84.9, 102.4, 91.2, 85.1, 122.0, 139.6, 127.9, 64.1 | N, N, N, N, L, L, S, S, S, S, L, L, L, L, L, L, L, S, S, S, S, N, N, N | 270 | 297 | 770 | [7 empty] | 1 | 0 | 1
7537 | bayview7537 | 78.5, 65.0, 92.2, 31.7, 97.0, 63.0, 90.8, 102.6, 137.3, 187.4, 143.6, 105.8, 140.0, 185.5, 106.4, 78.7, 84.9, 102.4, 91.2, 85.1, 122.0, 139.6, 127.9, 64.1 | N, N, N, N, L, L, S, S, S, S, L, L, L, L, L, L, L, S, S, S, S, N, N, N | 280 | 308 | 770 | [7 empty] | 1 | 0 | 1
7538 | bayview7538 | 78.5, 65.0, 92.2, 31.7, 97.0, 63.0, 90.8, 102.6, 137.3, 187.4, 143.6, 105.8, 140.0, 185.5, 106.4, 78.7, 84.9, 102.4, 91.2, 85.1, 122.0, 139.6, 127.9, 64.1 | N, N, N, N, L, L, S, S, S, S, L, L, L, L, L, L, L, S, S, S, S, N, N, N | 290 | 319 | 770 | [7 empty] | 1 | 0 | 1
7539 | bayview7539 | 78.5, 65.0, 92.2, 31.7, 97.0, 63.0, 90.8, 102.6, 137.3, 187.4, 143.6, 105.8, 140.0, 185.5, 106.4, 78.7, 84.9, 102.4, 91.2, 85.1, 122.0, 139.6, 127.9, 64.1 | N, N, N, N, L, L, S, S, S, S, L, L, L, L, L, L, L, S, S, S, S, N, N, N | 300 | 330 | 770 | [7 empty] | 1 | 0 | 1
7540 | bayview7540 | 78.5, 65.0, 92.2, 31.7, 97.0, 63.0, 90.8, 102.6, 137.3, 187.4, 143.6, 105.8, 140.0, 185.5, 106.4, 78.7, 84.9, 102.4, 91.2, 85.1, 122.0, 139.6, 127.9, 64.1 | N, N, N, N, L, L, S, S, S, S, L, L, L, L, L, L, L, S, S, S, S, N, N, N | 50 | 55 | 800 | [7 empty] | 0 | 240 | 0.75
7541 | bayview7541 | 78.5, 65.0, 92.2, 31.7, 97.0, 63.0, 90.8, 102.6, 137.3, 187.4, 143.6, 105.8, 140.0, 185.5, 106.4, 78.7, 84.9, 102.4, 91.2, 85.1, 122.0, 139.6, 127.9, 64.1 | N, N, N, N, L, L, S, S, S, S, L, L, L, L, L, L, L, S, S, S, S, N, N, N | 60 | 66 | 800 | [7 empty] | 0 | 240 | 0.75
7542 | bayview7542 | 78.5, 65.0, 92.2, 31.7, 97.0, 63.0, 90.8, 102.6, 137.3, 187.4, 143.6, 105.8, 140.0, 185.5, 106.4, 78.7, 84.9, 102.4, 91.2, 85.1, 122.0, 139.6, 127.9, 64.1 | N, N, N, N, L, L, S, S, S, S, L, L, L, L, L, L, L, S, S, S, S, N, N, N | 70 | 77 | 800 | [7 empty] | 0 | 210 | 0.78125
7543 | bayview7543 | 78.5, 65.0, 92.2, 31.7, 97.0, 63.0, 90.8, 102.6, 137.3, 187.4, 143.6, 105.8, 140.0, 185.5, 106.4, 78.7, 84.9, 102.4, 91.2, 85.1, 122.0, 139.6, 127.9, 64.1 | N, N, N, N, L, L, S, S, S, S, L, L, L, L, L, L, L, S, S, S, S, N, N, N | 80 | 88 | 800 | [7 empty] | 0 | 118 | 0.87708
7544 | bayview7544 | 78.5, 65.0, 92.2, 31.7, 97.0, 63.0, 90.8, 102.6, 137.3, 187.4, 143.6, 105.8, 140.0, 185.5, 106.4, 78.7, 84.9, 102.4, 91.2, 85.1, 122.0, 139.6, 127.9, 64.1 | N, N, N, N, L, L, S, S, S, S, L, L, L, L, L, L, L, S, S, S, S, N, N, N | 90 | 99 | 800 | [7 empty] | 0 | 30 | 0.96875
7545 | bayview7545 | 78.5, 65.0, 92.2, 31.7, 97.0, 63.0, 90.8, 102.6, 137.3, 187.4, 143.6, 105.8, 140.0, 185.5, 106.4, 78.7, 84.9, 102.4, 91.2, 85.1, 122.0, 139.6, 127.9, 64.1 | N, N, N, N, L, L, S, S, S, S, L, L, L, L, L, L, L, S, S, S, S, N, N, N | 100 | 110 | 800 | [7 empty] | 1 | 0 | 1
7546 | bayview7546 | 78.5, 65.0, 92.2, 31.7, 97.0, 63.0, 90.8, 102.6, 137.3, 187.4, 143.6, 105.8, 140.0, 185.5, 106.4, 78.7, 84.9, 102.4, 91.2, 85.1, 122.0, 139.6, 127.9, 64.1 | N, N, N, N, L, L, S, S, S, S, L, L, L, L, L, L, L, S, S, S, S, N, N, N | 110 | 121 | 800 | [7 empty] | 1 | 0 | 1
7547 | bayview7547 | 78.5, 65.0, 92.2, 31.7, 97.0, 63.0, 90.8, 102.6, 137.3, 187.4, 143.6, 105.8, 140.0, 185.5, 106.4, 78.7, 84.9, 102.4, 91.2, 85.1, 122.0, 139.6, 127.9, 64.1 | N, N, N, N, L, L, S, S, S, S, L, L, L, L, L, L, L, S, S, S, S, N, N, N | 120 | 132 | 800 | [7 empty] | 1 | 0 | 1
7548 | bayview7548 | 78.5, 65.0, 92.2, 31.7, 97.0, 63.0, 90.8, 102.6, 137.3, 187.4, 143.6, 105.8, 140.0, 185.5, 106.4, 78.7, 84.9, 102.4, 91.2, 85.1, 122.0, 139.6, 127.9, 64.1 | N, N, N, N, L, L, S, S, S, S, L, L, L, L, L, L, L, S, S, S, S, N, N, N | 130 | 143 | 800 | [7 empty] | 1 | 0 | 1
7549 | bayview7549 | 78.5, 65.0, 92.2, 31.7, 97.0, 63.0, 90.8, 102.6, 137.3, 187.4, 143.6, 105.8, 140.0, 185.5, 106.4, 78.7, 84.9, 102.4, 91.2, 85.1, 122.0, 139.6, 127.9, 64.1 | N, N, N, N, L, L, S, S, S, S, L, L, L, L, L, L, L, S, S, S, S, N, N, N | 140 | 154 | 800 | [7 empty] | 1 | 0 | 1
7550 | bayview7550 | 78.5, 65.0, 92.2, 31.7, 97.0, 63.0, 90.8, 102.6, 137.3, 187.4, 143.6, 105.8, 140.0, 185.5, 106.4, 78.7, 84.9, 102.4, 91.2, 85.1, 122.0, 139.6, 127.9, 64.1 | N, N, N, N, L, L, S, S, S, S, L, L, L, L, L, L, L, S, S, S, S, N, N, N | 150 | 165 | 800 | [7 empty] | 1 | 0 | 1
7551 | bayview7551 | 78.5, 65.0, 92.2, 31.7, 97.0, 63.0, 90.8, 102.6, 137.3, 187.4, 143.6, 105.8, 140.0, 185.5, 106.4, 78.7, 84.9, 102.4, 91.2, 85.1, 122.0, 139.6, 127.9, 64.1 | N, N, N, N, L, L, S, S, S, S, L, L, L, L, L, L, L, S, S, S, S, N, N, N | 160 | 176 | 800 | [7 empty] | 1 | 0 | 1
7552 | bayview7552 | 78.5, 65.0, 92.2, 31.7, 97.0, 63.0, 90.8, 102.6, 137.3, 187.4, 143.6, 105.8, 140.0, 185.5, 106.4, 78.7, 84.9, 102.4, 91.2, 85.1, 122.0, 139.6, 127.9, 64.1 | N, N, N, N, L, L, S, S, S, S, L, L, L, L, L, L, L, S, S, S, S, N, N, N | 170 | 187 | 800 | [7 empty] | 1 | 0 | 1
7553 | bayview7553 | 78.5, 65.0, 92.2, 31.7, 97.0, 63.0, 90.8, 102.6, 137.3, 187.4, 143.6, 105.8, 140.0, 185.5, 106.4, 78.7, 84.9, 102.4, 91.2, 85.1, 122.0, 139.6, 127.9, 64.1 | N, N, N, N, L, L, S, S, S, S, L, L, L, L, L, L, L, S, S, S, S, N, N, N | 180 | 198 | 800 | [7 empty] | 1 | 0 | 1
7554 | bayview7554 | 78.5, 65.0, 92.2, 31.7, 97.0, 63.0, 90.8, 102.6, 137.3, 187.4, 143.6, 105.8, 140.0, 185.5, 106.4, 78.7, 84.9, 102.4, 91.2, 85.1, 122.0, 139.6, 127.9, 64.1 | N, N, N, N, L, L, S, S, S, S, L, L, L, L, L, L, L, S, S, S, S, N, N, N | 190 | 209 | 800 | [7 empty] | 1 | 0 | 1
7555 | bayview7555 | 78.5, 65.0, 92.2, 31.7, 97.0, 63.0, 90.8, 102.6, 137.3, 187.4, 143.6, 105.8, 140.0, 185.5, 106.4, 78.7, 84.9, 102.4, 91.2, 85.1, 122.0, 139.6, 127.9, 64.1 | N, N, N, N, L, L, S, S, S, S, L, L, L, L, L, L, L, S, S, S, S, N, N, N | 200 | 220 | 800 | [7 empty] | 1 | 0 | 1
7556 | bayview7556 | 78.5, 65.0, 92.2, 31.7, 97.0, 63.0, 90.8, 102.6, 137.3, 187.4, 143.6, 105.8, 140.0, 185.5, 106.4, 78.7, 84.9, 102.4, 91.2, 85.1, 122.0, 139.6, 127.9, 64.1 | N, N, N, N, L, L, S, S, S, S, L, L, L, L, L, L, L, S, S, S, S, N, N, N | 210 | 231 | 800 | [7 empty] | 1 | 0 | 1
7557 | bayview7557 | 78.5, 65.0, 92.2, 31.7, 97.0, 63.0, 90.8, 102.6, 137.3, 187.4, 143.6, 105.8, 140.0, 185.5, 106.4, 78.7, 84.9, 102.4, 91.2, 85.1, 122.0, 139.6, 127.9, 64.1 | N, N, N, N, L, L, S, S, S, S, L, L, L, L, L, L, L, S, S, S, S, N, N, N | 220 | 242 | 800 | [7 empty] | 1 | 0 | 1
7558 | bayview7558 | 78.5, 65.0, 92.2, 31.7, 97.0, 63.0, 90.8, 102.6, 137.3, 187.4, 143.6, 105.8, 140.0, 185.5, 106.4, 78.7, 84.9, 102.4, 91.2, 85.1, 122.0, 139.6, 127.9, 64.1 | N, N, N, N, L, L, S, S, S, S, L, L, L, L, L, L, L, S, S, S, S, N, N, N | 230 | 253 | 800 | [7 empty] | 1 | 0 | 1
7559 | bayview7559 | 78.5, 65.0, 92.2, 31.7, 97.0, 63.0, 90.8, 102.6, 137.3, 187.4, 143.6, 105.8, 140.0, 185.5, 106.4, 78.7, 84.9, 102.4, 91.2, 85.1, 122.0, 139.6, 127.9, 64.1 | N, N, N, N, L, L, S, S, S, S, L, L, L, L, L, L, L, S, S, S, S, N, N, N | 240 | 264 | 800 | [7 empty] | 1 | 0 | 1
7560 | bayview7560 | 78.5, 65.0, 92.2, 31.7, 97.0, 63.0, 90.8, 102.6, 137.3, 187.4, 143.6, 105.8, 140.0, 185.5, 106.4, 78.7, 84.9, 102.4, 91.2, 85.1, 122.0, 139.6, 127.9, 64.1 | N, N, N, N, L, L, S, S, S, S, L, L, L, L, L, L, L, S, S, S, S, N, N, N | 250 | 275 | 800 | [7 empty] | 1 | 0 | 1
7561 | bayview7561 | 78.5, 65.0, 92.2, 31.7, 97.0, 63.0, 90.8, 102.6, 137.3, 187.4, 143.6, 105.8, 140.0, 185.5, 106.4, 78.7, 84.9, 102.4, 91.2, 85.1, 122.0, 139.6, 127.9, 64.1 | N, N, N, N, L, L, S, S, S, S, L, L, L, L, L, L, L, S, S, S, S, N, N, N | 260 | 286 | 800 | [7 empty] | 1 | 0 | 1
7562 | bayview7562 | 78.5, 65.0, 92.2, 31.7, 97.0, 63.0, 90.8, 102.6, 137.3, 187.4, 143.6, 105.8, 140.0, 185.5, 106.4, 78.7, 84.9, 102.4, 91.2, 85.1, 122.0, 139.6, 127.9, 64.1 | N, N, N, N, L, L, S, S, S, S, L, L, L, L, L, L, L, S, S, S, S, N, N, N | 270 | 297 | 800 | [7 empty] | 1 | 0 | 1
7563 | bayview7563 | 78.5, 65.0, 92.2, 31.7, 97.0, 63.0, 90.8, 102.6, 137.3, 187.4, 143.6, 105.8, 140.0, 185.5, 106.4, 78.7, 84.9, 102.4, 91.2, 85.1, 122.0, 139.6, 127.9, 64.1 | N, N, N, N, L, L, S, S, S, S, L, L, L, L, L, L, L, S, S, S, S, N, N, N | 280 | 308 | 800 | [7 empty] | 1 | 0 | 1
7564 | bayview7564 | 78.5, 65.0, 92.2, 31.7, 97.0, 63.0, 90.8, 102.6, 137.3, 187.4, 143.6, 105.8, 140.0, 185.5, 106.4, 78.7, 84.9, 102.4, 91.2, 85.1, 122.0, 139.6, 127.9, 64.1 | N, N, N, N, L, L, S, S, S, S, L, L, L, L, L, L, L, S, S, S, S, N, N, N | 290 | 319 | 800 | [7 empty] | 1 | 0 | 1
7565 | bayview7565 | 78.5, 65.0, 92.2, 31.7, 97.0, 63.0, 90.8, 102.6, 137.3, 187.4, 143.6, 105.8, 140.0, 185.5, 106.4, 78.7, 84.9, 102.4, 91.2, 85.1, 122.0, 139.6, 127.9, 64.1 | N, N, N, N, L, L, S, S, S, S, L, L, L, L, L, L, L, S, S, S, S, N, N, N | 300 | 330 | 800 | [7 empty] | 1 | 0 | 1
7566 | bayview7566 | 78.5, 65.0, 92.2, 31.7, 97.0, 63.0, 90.8, 102.6, 137.3, 187.4, 143.6, 105.8, 140.0, 185.5, 106.4, 78.7, 84.9, 102.4, 91.2, 85.1, 122.0, 139.6, 127.9, 64.1 | N, N, N, N, L, L, S, S, S, S, L, L, L, L, L, L, L, S, S, S, S, N, N, N | 50 | 55 | 830 | [7 empty] | 0 | 240 | 0.75
7567 | bayview7567 | 78.5, 65.0, 92.2, 31.7, 97.0, 63.0, 90.8, 102.6, 137.3, 187.4, 143.6, 105.8, 140.0, 185.5, 106.4, 78.7, 84.9, 102.4, 91.2, 85.1, 122.0, 139.6, 127.9, 64.1 | N, N, N, N, L, L, S, S, S, S, L, L, L, L, L, L, L, S, S, S, S, N, N, N | 60 | 66 | 830 | [7 empty] | 0 | 240 | 0.75
7568 | bayview7568 | 78.5, 65.0, 92.2, 31.7, 97.0, 63.0, 90.8, 102.6, 137.3, 187.4, 143.6, 105.8, 140.0, 185.5, 106.4, 78.7, 84.9, 102.4, 91.2, 85.1, 122.0, 139.6, 127.9, 64.1 | N, N, N, N, L, L, S, S, S, S, L, L, L, L, L, L, L, S, S, S, S, N, N, N | 70 | 77 | 830 | [7 empty] | 0 | 193 | 0.79896
7569 | bayview7569 | 78.5, 65.0, 92.2, 31.7, 97.0, 63.0, 90.8, 102.6, 137.3, 187.4, 143.6, 105.8, 140.0, 185.5, 106.4, 78.7, 84.9, 102.4, 91.2, 85.1, 122.0, 139.6, 127.9, 64.1 | N, N, N, N, L, L, S, S, S, S, L, L, L, L, L, L, L, S, S, S, S, N, N, N | 80 | 88 | 830 | [7 empty] | 0 | 98 | 0.89792
7570 | bayview7570 | 78.5, 65.0, 92.2, 31.7, 97.0, 63.0, 90.8, 102.6, 137.3, 187.4, 143.6, 105.8, 140.0, 185.5, 106.4, 78.7, 84.9, 102.4, 91.2, 85.1, 122.0, 139.6, 127.9, 64.1 | N, N, N, N, L, L, S, S, S, S, L, L, L, L, L, L, L, S, S, S, S, N, N, N | 90 | 99 | 830 | [7 empty] | 0 | 15 | 0.98438
7571 | bayview7571 | 78.5, 65.0, 92.2, 31.7, 97.0, 63.0, 90.8, 102.6, 137.3, 187.4, 143.6, 105.8, 140.0, 185.5, 106.4, 78.7, 84.9, 102.4, 91.2, 85.1, 122.0, 139.6, 127.9, 64.1 | N, N, N, N, L, L, S, S, S, S, L, L, L, L, L, L, L, S, S, S, S, N, N, N | 100 | 110 | 830 | [7 empty] | 1 | 0 | 1
7572 | bayview7572 | 78.5, 65.0, 92.2, 31.7, 97.0, 63.0, 90.8, 102.6, 137.3, 187.4, 143.6, 105.8, 140.0, 185.5, 106.4, 78.7, 84.9, 102.4, 91.2, 85.1, 122.0, 139.6, 127.9, 64.1 | N, N, N, N, L, L, S, S, S, S, L, L, L, L, L, L, L, S, S, S, S, N, N, N | 110 | 121 | 830 | [7 empty] | 1 | 0 | 1
7573 | bayview7573 | 78.5, 65.0, 92.2, 31.7, 97.0, 63.0, 90.8, 102.6, 137.3, 187.4, 143.6, 105.8, 140.0, 185.5, 106.4, 78.7, 84.9, 102.4, 91.2, 85.1, 122.0, 139.6, 127.9, 64.1 | N, N, N, N, L, L, S, S, S, S, L, L, L, L, L, L, L, S, S, S, S, N, N, N | 120 | 132 | 830 | [7 empty] | 1 | 0 | 1
7574 | bayview7574 | 78.5, 65.0, 92.2, 31.7, 97.0, 63.0, 90.8, 102.6, 137.3, 187.4, 143.6, 105.8, 140.0, 185.5, 106.4, 78.7, 84.9, 102.4, 91.2, 85.1, 122.0, 139.6, 127.9, 64.1 | N, N, N, N, L, L, S, S, S, S, L, L, L, L, L, L, L, S, S, S, S, N, N, N | 130 | 143 | 830 | [7 empty] | 1 | 0 | 1
7575 | bayview7575 | 78.5, 65.0, 92.2, 31.7, 97.0, 63.0, 90.8, 102.6, 137.3, 187.4, 143.6, 105.8, 140.0, 185.5, 106.4, 78.7, 84.9, 102.4, 91.2, 85.1, 122.0, 139.6, 127.9, 64.1 | N, N, N, N, L, L, S, S, S, S, L, L, L, L, L, L, L, S, S, S, S, N, N, N | 140 | 154 | 830 | [7 empty] | 1 | 0 | 1
7576 | bayview7576 | 78.5, 65.0, 92.2, 31.7, 97.0, 63.0, 90.8, 102.6, 137.3, 187.4, 143.6, 105.8, 140.0, 185.5, 106.4, 78.7, 84.9, 102.4, 91.2, 85.1, 122.0, 139.6, 127.9, 64.1 | N, N, N, N, L, L, S, S, S, S, L, L, L, L, L, L, L, S, S, S, S, N, N, N | 150 | 165 | 830 | [7 empty] | 1 | 0 | 1
7577 | bayview7577 | 78.5, 65.0, 92.2, 31.7, 97.0, 63.0, 90.8, 102.6, 137.3, 187.4, 143.6, 105.8, 140.0, 185.5, 106.4, 78.7, 84.9, 102.4, 91.2, 85.1, 122.0, 139.6, 127.9, 64.1 | N, N, N, N, L, L, S, S, S, S, L, L, L, L, L, L, L, S, S, S, S, N, N, N | 160 | 176 | 830 | [7 empty] | 1 | 0 | 1
7578 | bayview7578 | 78.5, 65.0, 92.2, 31.7, 97.0, 63.0, 90.8, 102.6, 137.3, 187.4, 143.6, 105.8, 140.0, 185.5, 106.4, 78.7, 84.9, 102.4, 91.2, 85.1, 122.0, 139.6, 127.9, 64.1 | N, N, N, N, L, L, S, S, S, S, L, L, L, L, L, L, L, S, S, S, S, N, N, N | 170 | 187 | 830 | [7 empty] | 1 | 0 | 1
7579 | bayview7579 | 78.5, 65.0, 92.2, 31.7, 97.0, 63.0, 90.8, 102.6, 137.3, 187.4, 143.6, 105.8, 140.0, 185.5, 106.4, 78.7, 84.9, 102.4, 91.2, 85.1, 122.0, 139.6, 127.9, 64.1 | N, N, N, N, L, L, S, S, S, S, L, L, L, L, L, L, L, S, S, S, S, N, N, N | 180 | 198 | 830 | [7 empty] | 1 | 0 | 1
7580 | bayview7580 | 78.5, 65.0, 92.2, 31.7, 97.0, 63.0, 90.8, 102.6, 137.3, 187.4, 143.6, 105.8, 140.0, 185.5, 106.4, 78.7, 84.9, 102.4, 91.2, 85.1, 122.0, 139.6, 127.9, 64.1 | N, N, N, N, L, L, S, S, S, S, L, L, L, L, L, L, L, S, S, S, S, N, N, N | 190 | 209 | 830 | [7 empty] | 1 | 0 | 1
7581 | bayview7581 | 78.5, 65.0, 92.2, 31.7, 97.0, 63.0, 90.8, 102.6, 137.3, 187.4, 143.6, 105.8, 140.0, 185.5, 106.4, 78.7, 84.9, 102.4, 91.2, 85.1, 122.0, 139.6, 127.9, 64.1 | N, N, N, N, L, L, S, S, S, S, L, L, L, L, L, L, L, S, S, S, S, N, N, N | 200 | 220 | 830 | [7 empty] | 1 | 0 | 1
7582 | bayview7582 | 78.5, 65.0, 92.2, 31.7, 97.0, 63.0, 90.8, 102.6, 137.3, 187.4, 143.6, 105.8, 140.0, 185.5, 106.4, 78.7, 84.9, 102.4, 91.2, 85.1, 122.0, 139.6, 127.9, 64.1 | N, N, N, N, L, L, S, S, S, S, L, L, L, L, L, L, L, S, S, S, S, N, N, N | 210 | 231 | 830 | [7 empty] | 1 | 0 | 1
7583 | bayview7583 | 78.5, 65.0, 92.2, 31.7, 97.0, 63.0, 90.8, 102.6, 137.3, 187.4, 143.6, 105.8, 140.0, 185.5, 106.4, 78.7, 84.9, 102.4, 91.2, 85.1, 122.0, 139.6, 127.9, 64.1 | N, N, N, N, L, L, S, S, S, S, L, L, L, L, L, L, L, S, S, S, S, N, N, N | 220 | 242 | 830 | [7 empty] | 1 | 0 | 1
7584 | bayview7584 | 78.5, 65.0, 92.2, 31.7, 97.0, 63.0, 90.8, 102.6, 137.3, 187.4, 143.6, 105.8, 140.0, 185.5, 106.4, 78.7, 84.9, 102.4, 91.2, 85.1, 122.0, 139.6, 127.9, 64.1 | N, N, N, N, L, L, S, S, S, S, L, L, L, L, L, L, L, S, S, S, S, N, N, N | 230 | 253 | 830 | [7 empty] | 1 | 0 | 1
7585 | bayview7585 | 78.5, 65.0, 92.2, 31.7, 97.0, 63.0, 90.8, 102.6, 137.3, 187.4, 143.6, 105.8, 140.0, 185.5, 106.4, 78.7, 84.9, 102.4, 91.2, 85.1, 122.0, 139.6, 127.9, 64.1 | N, N, N, N, L, L, S, S, S, S, L, L, L, L, L, L, L, S, S, S, S, N, N, N | 240 | 264 | 830 | [7 empty] | 1 | 0 | 1
7586 | bayview7586 | 78.5, 65.0, 92.2, 31.7, 97.0, 63.0, 90.8, 102.6, 137.3, 187.4, 143.6, 105.8, 140.0, 185.5, 106.4, 78.7, 84.9, 102.4, 91.2, 85.1, 122.0, 139.6, 127.9, 64.1 | N, N, N, N, L, L, S, S, S, S, L, L, L, L, L, L, L, S, S, S, S, N, N, N | 250 | 275 | 830 | [7 empty] | 1 | 0 | 1
7587 | bayview7587 | 78.5, 65.0, 92.2, 31.7, 97.0, 63.0, 90.8, 102.6, 137.3, 187.4, 143.6, 105.8, 140.0, 185.5, 106.4, 78.7, 84.9, 102.4, 91.2, 85.1, 122.0, 139.6, 127.9, 64.1 | N, N, N, N, L, L, S, S, S, S, L, L, L, L, L, L, L, S, S, S, S, N, N, N | 260 | 286 | 830 | [7 empty] | 1 | 0 | 1
7588 | bayview7588 | 78.5, 65.0, 92.2, 31.7, 97.0, 63.0, 90.8, 102.6, 137.3, 187.4, 143.6, 105.8, 140.0, 185.5, 106.4, 78.7, 84.9, 102.4, 91.2, 85.1, 122.0, 139.6, 127.9, 64.1 | N, N, N, N, L, L, S, S, S, S, L, L, L, L, L, L, L, S, S, S, S, N, N, N | 270 | 297 | 830 | [7 empty] | 1 | 0 | 1
7589 | bayview7589 | 78.5, 65.0, 92.2, 31.7, 97.0, 63.0, 90.8, 102.6, 137.3, 187.4, 143.6, 105.8, 140.0, 185.5, 106.4, 78.7, 84.9, 102.4, 91.2, 85.1, 122.0, 139.6, 127.9, 64.1 | N, N, N, N, L, L, S, S, S, S, L, L, L, L, L, L, L, S, S, S, S, N, N, N | 280 | 308 | 830 | [7 empty] | 1 | 0 | 1
7590 | bayview7590 | 78.5, 65.0, 92.2, 31.7, 97.0, 63.0, 90.8, 102.6, 137.3, 187.4, 143.6, 105.8, 140.0, 185.5, 106.4, 78.7, 84.9, 102.4, 91.2, 85.1, 122.0, 139.6, 127.9, 64.1 | N, N, N, N, L, L, S, S, S, S, L, L, L, L, L, L, L, S, S, S, S, N, N, N | 290 | 319 | 830 | [7 empty] | 1 | 0 | 1
7591 | bayview7591 | 78.5, 65.0, 92.2, 31.7, 97.0, 63.0, 90.8, 102.6, 137.3, 187.4, 143.6, 105.8, 140.0, 185.5, 106.4, 78.7, 84.9, 102.4, 91.2, 85.1, 122.0, 139.6, 127.9, 64.1 | N, N, N, N, L, L, S, S, S, S, L, L, L, L, L, L, L, S, S, S, S, N, N, N | 300 | 330 | 830 | [7 empty] | 1 | 0 | 1
7592 | bayview7592 | 78.5, 65.0, 92.2, 31.7, 97.0, 63.0, 90.8, 102.6, 137.3, 187.4, 143.6, 105.8, 140.0, 185.5, 106.4, 78.7, 84.9, 102.4, 91.2, 85.1, 122.0, 139.6, 127.9, 64.1 | N, N, N, N, L, L, S, S, S, S, L, L, L, L, L, L, L, S, S, S, S, N, N, N | 50 | 55 | 860 | [7 empty] | 0 | 240 | 0.75
7593 | bayview7593 | 78.5, 65.0, 92.2, 31.7, 97.0, 63.0, 90.8, 102.6, 137.3, 187.4, 143.6, 105.8, 140.0, 185.5, 106.4, 78.7, 84.9, 102.4, 91.2, 85.1, 122.0, 139.6, 127.9, 64.1 | N, N, N, N, L, L, S, S, S, S, L, L, L, L, L, L, L, S, S, S, S, N, N, N | 60 | 66 | 860 | [7 empty] | 0 | 240 | 0.75
7594 | bayview7594 | 78.5, 65.0, 92.2, 31.7, 97.0, 63.0, 90.8, 102.6, 137.3, 187.4, 143.6, 105.8, 140.0, 185.5, 106.4, 78.7, 84.9, 102.4, 91.2, 85.1, 122.0, 139.6, 127.9, 64.1 | N, N, N, N, L, L, S, S, S, S, L, L, L, L, L, L, L, S, S, S, S, N, N, N | 70 | 77 | 860 | [7 empty] | 0 | 175 | 0.81771
7595 | bayview7595 | 78.5, 65.0, 92.2, 31.7, 97.0, 63.0, 90.8, 102.6, 137.3, 187.4, 143.6, 105.8, 140.0, 185.5, 106.4, 78.7, 84.9, 102.4, 91.2, 85.1, 122.0, 139.6, 127.9, 64.1 | N, N, N, N, L, L, S, S, S, S, L, L, L, L, L, L, L, S, S, S, S, N, N, N | 80 | 88 | 860 | [7 empty] | 0 | 77 | 0.91979
7596 | bayview7596 | 78.5, 65.0, 92.2, 31.7, 97.0, 63.0, 90.8, 102.6, 137.3, 187.4, 143.6, 105.8, 140.0, 185.5, 106.4, 78.7, 84.9, 102.4, 91.2, 85.1, 122.0, 139.6, 127.9, 64.1 | N, N, N, N, L, L, S, S, S, S, L, L, L, L, L, L, L, S, S, S, S, N, N, N | 90 | 99 | 860 | [7 empty] | 1 | 0 | 1
7597 | bayview7597 | 78.5, 65.0, 92.2, 31.7, 97.0, 63.0, 90.8, 102.6, 137.3, 187.4, 143.6, 105.8, 140.0, 185.5, 106.4, 78.7, 84.9, 102.4, 91.2, 85.1, 122.0, 139.6, 127.9, 64.1 | N, N, N, N, L, L, S, S, S, S, L, L, L, L, L, L, L, S, S, S, S, N, N, N | 100 | 110 | 860 | [7 empty] | 1 | 0 | 1
7598 | bayview7598 | 78.5, 65.0, 92.2, 31.7, 97.0, 63.0, 90.8, 102.6, 137.3, 187.4, 143.6, 105.8, 140.0, 185.5, 106.4, 78.7, 84.9, 102.4, 91.2, 85.1, 122.0, 139.6, 127.9, 64.1 | N, N, N, N, L, L, S, S, S, S, L, L, L, L, L, L, L, S, S, S, S, N, N, N | 110 | 121 | 860 | [7 empty] | 1 | 0 | 1
7599 | bayview7599 | 78.5, 65.0, 92.2, 31.7, 97.0, 63.0, 90.8, 102.6, 137.3, 187.4, 143.6, 105.8, 140.0, 185.5, 106.4, 78.7, 84.9, 102.4, 91.2, 85.1, 122.0, 139.6, 127.9, 64.1 | N, N, N, N, L, L, S, S, S, S, L, L, L, L, L, L, L, S, S, S, S, N, N, N | 120 | 132 | 860 | [7 empty] | 1 | 0 | 1
7600 | bayview7600 | 78.5, 65.0, 92.2, 31.7, 97.0, 63.0, 90.8, 102.6, 137.3, 187.4, 143.6, 105.8, 140.0, 185.5, 106.4, 78.7, 84.9, 102.4, 91.2, 85.1, 122.0, 139.6, 127.9, 64.1 | N, N, N, N, L, L, S, S, S, S, L, L, L, L, L, L, L, S, S, S, S, N, N, N | 130 | 143 | 860 | [7 empty] | 1 | 0 | 1
7601 | bayview7601 | 78.5, 65.0, 92.2, 31.7, 97.0, 63.0, 90.8, 102.6, 137.3, 187.4, 143.6, 105.8, 140.0, 185.5, 106.4, 78.7, 84.9, 102.4, 91.2, 85.1, 122.0, 139.6, 127.9, 64.1 | N, N, N, N, L, L, S, S, S, S, L, L, L, L, L, L, L, S, S, S, S, N, N, N | 140 | 154 | 860 | [7 empty] | 1 | 0 | 1
7602 | bayview7602 | 78.5, 65.0, 92.2, 31.7, 97.0, 63.0, 90.8, 102.6, 137.3, 187.4, 143.6, 105.8, 140.0, 185.5, 106.4, 78.7, 84.9, 102.4, 91.2, 85.1, 122.0, 139.6, 127.9, 64.1 | N, N, N, N, L, L, S, S, S, S, L, L, L, L, L, L, L, S, S, S, S, N, N, N | 150 | 165 | 860 | [7 empty] | 1 | 0 | 1
7603 | bayview7603 | 78.5, 65.0, 92.2, 31.7, 97.0, 63.0, 90.8, 102.6, 137.3, 187.4, 143.6, 105.8, 140.0, 185.5, 106.4, 78.7, 84.9, 102.4, 91.2, 85.1, 122.0, 139.6, 127.9, 64.1 | N, N, N, N, L, L, S, S, S, S, L, L, L, L, L, L, L, S, S, S, S, N, N, N | 160 | 176 | 860 | [7 empty] | 1 | 0 | 1
7604 | bayview7604 | 78.5, 65.0, 92.2, 31.7, 97.0, 63.0, 90.8, 102.6, 137.3, 187.4, 143.6, 105.8, 140.0, 185.5, 106.4, 78.7, 84.9, 102.4, 91.2, 85.1, 122.0, 139.6, 127.9, 64.1 | N, N, N, N, L, L, S, S, S, S, L, L, L, L, L, L, L, S, S, S, S, N, N, N | 170 | 187 | 860 | [7 empty] | 1 | 0 | 1
7605 | bayview7605 | 78.5, 65.0, 92.2, 31.7, 97.0, 63.0, 90.8, 102.6, 137.3, 187.4, 143.6, 105.8, 140.0, 185.5, 106.4, 78.7, 84.9, 102.4, 91.2, 85.1, 122.0, 139.6, 127.9, 64.1 | N, N, N, N, L, L, S, S, S, S, L, L, L, L, L, L, L, S, S, S, S, N, N, N | 180 | 198 | 860 | [7 empty] | 1 | 0 | 1
7606 | bayview7606 | 78.5, 65.0, 92.2, 31.7, 97.0, 63.0, 90.8, 102.6, 137.3, 187.4, 143.6, 105.8, 140.0, 185.5, 106.4, 78.7, 84.9, 102.4, 91.2, 85.1, 122.0, 139.6, 127.9, 64.1 | N, N, N, N, L, L, S, S, S, S, L, L, L, L, L, L, L, S, S, S, S, N, N, N | 190 | 209 | 860 | [7 empty] | 1 | 0 | 1
7607 | bayview7607 | 78.5, 65.0, 92.2, 31.7, 97.0, 63.0, 90.8, 102.6, 137.3, 187.4, 143.6, 105.8, 140.0, 185.5, 106.4, 78.7, 84.9, 102.4, 91.2, 85.1, 122.0, 139.6, 127.9, 64.1 | N, N, N, N, L, L, S, S, S, S, L, L, L, L, L, L, L, S, S, S, S, N, N, N | 200 | 220 | 860 | [7 empty] | 1 | 0 | 1
7608 | bayview7608 | 78.5, 65.0, 92.2, 31.7, 97.0, 63.0, 90.8, 102.6, 137.3, 187.4, 143.6, 105.8, 140.0, 185.5, 106.4, 78.7, 84.9, 102.4, 91.2, 85.1, 122.0, 139.6, 127.9, 64.1 | N, N, N, N, L, L, S, S, S, S, L, L, L, L, L, L, L, S, S, S, S, N, N, N | 210 | 231 | 860 | [7 empty] | 1 | 0 | 1
7609 | bayview7609 | 78.5, 65.0, 92.2, 31.7, 97.0, 63.0, 90.8, 102.6, 137.3, 187.4, 143.6, 105.8, 140.0, 185.5, 106.4, 78.7, 84.9, 102.4, 91.2, 85.1, 122.0, 139.6, 127.9, 64.1 | N, N, N, N, L, L, S, S, S, S, L, L, L, L, L, L, L, S, S, S, S, N, N, N | 220 | 242 | 860 | [7 empty] | 1 | 0 | 1
7610 | bayview7610 | 78.5, 65.0, 92.2, 31.7, 97.0, 63.0, 90.8, 102.6, 137.3, 187.4, 143.6, 105.8, 140.0, 185.5, 106.4, 78.7, 84.9, 102.4, 91.2, 85.1, 122.0, 139.6, 127.9, 64.1 | N, N, N, N, L, L, S, S, S, S, L, L, L, L, L, L, L, S, S, S, S, N, N, N | 230 | 253 | 860 | [7 empty] | 1 | 0 | 1
7611 | bayview7611 | 78.5, 65.0, 92.2, 31.7, 97.0, 63.0, 90.8, 102.6, 137.3, 187.4, 143.6, 105.8, 140.0, 185.5, 106.4, 78.7, 84.9, 102.4, 91.2, 85.1, 122.0, 139.6, 127.9, 64.1 | N, N, N, N, L, L, S, S, S, S, L, L, L, L, L, L, L, S, S, S, S, N, N, N | 240 | 264 | 860 | [7 empty] | 1 | 0 | 1
7612 | bayview7612 | 78.5, 65.0, 92.2, 31.7, 97.0, 63.0, 90.8, 102.6, 137.3, 187.4, 143.6, 105.8, 140.0, 185.5, 106.4, 78.7, 84.9, 102.4, 91.2, 85.1, 122.0, 139.6, 127.9, 64.1 | N, N, N, N, L, L, S, S, S, S, L, L, L, L, L, L, L, S, S, S, S, N, N, N | 250 | 275 | 860 | [7 empty] | 1 | 0 | 1
7613 | bayview7613 | 78.5, 65.0, 92.2, 31.7, 97.0, 63.0, 90.8, 102.6, 137.3, 187.4, 143.6, 105.8, 140.0, 185.5, 106.4, 78.7, 84.9, 102.4, 91.2, 85.1, 122.0, 139.6, 127.9, 64.1 | N, N, N, N, L, L, S, S, S, S, L, L, L, L, L, L, L, S, S, S, S, N, N, N | 260 | 286 | 860 | [7 empty] | 1 | 0 | 1
7614 | bayview7614 | 78.5, 65.0, 92.2, 31.7, 97.0, 63.0, 90.8, 102.6, 137.3, 187.4, 143.6, 105.8, 140.0, 185.5, 106.4, 78.7, 84.9, 102.4, 91.2, 85.1, 122.0, 139.6, 127.9, 64.1 | N, N, N, N, L, L, S, S, S, S, L, L, L, L, L, L, L, S, S, S, S, N, N, N | 270 | 297 | 860 | [7 empty] | 1 | 0 | 1
7615 | bayview7615 | 78.5, 65.0, 92.2, 31.7, 97.0, 63.0, 90.8, 102.6, 137.3, 187.4, 143.6, 105.8, 140.0, 185.5, 106.4, 78.7, 84.9, 102.4, 91.2, 85.1, 122.0, 139.6, 127.9, 64.1 | N, N, N, N, L, L, S, S, S, S, L, L, L, L, L, L, L, S, S, S, S, N, N, N | 280 | 308 | 860 | [7 empty] | 1 | 0 | 1
7616 | bayview7616 | 78.5, 65.0, 92.2, 31.7, 97.0, 63.0, 90.8, 102.6, 137.3, 187.4, 143.6, 105.8, 140.0, 185.5, 106.4, 78.7, 84.9, 102.4, 91.2, 85.1, 122.0, 139.6, 127.9, 64.1 | N, N, N, N, L, L, S, S, S, S, L, L, L, L, L, L, L, S, S, S, S, N, N, N | 290 | 319 | 860 | [7 empty] | 1 | 0 | 1
7617 | bayview7617 | 78.5, 65.0, 92.2, 31.7, 97.0, 63.0, 90.8, 102.6, 137.3, 187.4, 143.6, 105.8, 140.0, 185.5, 106.4, 78.7, 84.9, 102.4, 91.2, 85.1, 122.0, 139.6, 127.9, 64.1 | N, N, N, N, L, L, S, S, S, S, L, L, L, L, L, L, L, S, S, S, S, N, N, N | 300 | 330 | 860 | [7 empty] | 1 | 0 | 1
7618 | bayview7618 | 78.5, 65.0, 92.2, 31.7, 97.0, 63.0, 90.8, 102.6, 137.3, 187.4, 143.6, 105.8, 140.0, 185.5, 106.4, 78.7, 84.9, 102.4, 91.2, 85.1, 122.0, 139.6, 127.9, 64.1 | N, N, N, N, L, L, S, S, S, S, L, L, L, L, L, L, L, S, S, S, S, N, N, N | 50 | 55 | 890 | [7 empty] | 0 | 240 | 0.75
7619 | bayview7619 | 78.5, 65.0, 92.2, 31.7, 97.0, 63.0, 90.8, 102.6, 137.3, 187.4, 143.6, 105.8, 140.0, 185.5, 106.4, 78.7, 84.9, 102.4, 91.2, 85.1, 122.0, 139.6, 127.9, 64.1 | N, N, N, N, L, L, S, S, S, S, L, L, L, L, L, L, L, S, S, S, S, N, N, N | 60 | 66 | 890 | [7 empty] | 0 | 240 | 0.75
7620 | bayview7620 | 78.5, 65.0, 92.2, 31.7, 97.0, 63.0, 90.8, 102.6, 137.3, 187.4, 143.6, 105.8, 140.0, 185.5, 106.4, 78.7, 84.9, 102.4, 91.2, 85.1, 122.0, 139.6, 127.9, 64.1 | N, N, N, N, L, L, S, S, S, S, L, L, L, L, L, L, L, S, S, S, S, N, N, N | 70 | 77 | 890 | [7 empty] | 0 | 156 | 0.8375
7621 | bayview7621 | 78.5, 65.0, 92.2, 31.7, 97.0, 63.0, 90.8, 102.6, 137.3, 187.4, 143.6, 105.8, 140.0, 185.5, 106.4, 78.7, 84.9, 102.4, 91.2, 85.1, 122.0, 139.6, 127.9, 64.1 | N, N, N, N, L, L, S, S, S, S, L, L, L, L, L, L, L, S, S, S, S, N, N, N | 80 | 88 | 890 | [7 empty] | 0 | 58 | 0.93958
7622 | bayview7622 | 78.5, 65.0, 92.2, 31.7, 97.0, 63.0, 90.8, 102.6, 137.3, 187.4, 143.6, 105.8, 140.0, 185.5, 106.4, 78.7, 84.9, 102.4, 91.2, 85.1, 122.0, 139.6, 127.9, 64.1 | N, N, N, N, L, L, S, S, S, S, L, L, L, L, L, L, L, S, S, S, S, N, N, N | 90 | 99 | 890 | [7 empty] | 1 | 0 | 1
7623 | bayview7623 | 78.5, 65.0, 92.2, 31.7, 97.0, 63.0, 90.8, 102.6, 137.3, 187.4, 143.6, 105.8, 140.0, 185.5, 106.4, 78.7, 84.9, 102.4, 91.2, 85.1, 122.0, 139.6, 127.9, 64.1 | N, N, N, N, L, L, S, S, S, S, L, L, L, L, L, L, L, S, S, S, S, N, N, N | 100 | 110 | 890 | [7 empty] | 1 | 0 | 1
7624 | bayview7624 | 78.5, 65.0, 92.2, 31.7, 97.0, 63.0, 90.8, 102.6, 137.3, 187.4, 143.6, 105.8, 140.0, 185.5, 106.4, 78.7, 84.9, 102.4, 91.2, 85.1, 122.0, 139.6, 127.9, 64.1 | N, N, N, N, L, L, S, S, S, S, L, L, L, L, L, L, L, S, S, S, S, N, N, N | 110 | 121 | 890 | [7 empty] | 1 | 0 | 1
7625 | bayview7625 | 78.5, 65.0, 92.2, 31.7, 97.0, 63.0, 90.8, 102.6, 137.3, 187.4, 143.6, 105.8, 140.0, 185.5, 106.4, 78.7, 84.9, 102.4, 91.2, 85.1, 122.0, 139.6, 127.9, 64.1 | N, N, N, N, L, L, S, S, S, S, L, L, L, L, L, L, L, S, S, S, S, N, N, N | 120 | 132 | 890 | [7 empty] | 1 | 0 | 1
7626 | bayview7626 | 78.5, 65.0, 92.2, 31.7, 97.0, 63.0, 90.8, 102.6, 137.3, 187.4, 143.6, 105.8, 140.0, 185.5, 106.4, 78.7, 84.9, 102.4, 91.2, 85.1, 122.0, 139.6, 127.9, 64.1 | N, N, N, N, L, L, S, S, S, S, L, L, L, L, L, L, L, S, S, S, S, N, N, N | 130 | 143 | 890 | [7 empty] | 1 | 0 | 1
7627 | bayview7627 | 78.5, 65.0, 92.2, 31.7, 97.0, 63.0, 90.8, 102.6, 137.3, 187.4, 143.6, 105.8, 140.0, 185.5, 106.4, 78.7, 84.9, 102.4, 91.2, 85.1, 122.0, 139.6, 127.9, 64.1 | N, N, N, N, L, L, S, S, S, S, L, L, L, L, L, L, L, S, S, S, S, N, N, N | 140 | 154 | 890 | [7 empty] | 1 | 0 | 1
7628 | bayview7628 | 78.5, 65.0, 92.2, 31.7, 97.0, 63.0, 90.8, 102.6, 137.3, 187.4, 143.6, 105.8, 140.0, 185.5, 106.4, 78.7, 84.9, 102.4, 91.2, 85.1, 122.0, 139.6, 127.9, 64.1 | N, N, N, N, L, L, S, S, S, S, L, L, L, L, L, L, L, S, S, S, S, N, N, N | 150 | 165 | 890 | [7 empty] | 1 | 0 | 1
7629 | bayview7629 | 78.5, 65.0, 92.2, 31.7, 97.0, 63.0, 90.8, 102.6, 137.3, 187.4, 143.6, 105.8, 140.0, 185.5, 106.4, 78.7, 84.9, 102.4, 91.2, 85.1, 122.0, 139.6, 127.9, 64.1 | N, N, N, N, L, L, S, S, S, S, L, L, L, L, L, L, L, S, S, S, S, N, N, N | 160 | 176 | 890 | [7 empty] | 1 | 0 | 1
7630 | bayview7630 | 78.5, 65.0, 92.2, 31.7, 97.0, 63.0, 90.8, 102.6, 137.3, 187.4, 143.6, 105.8, 140.0, 185.5, 106.4, 78.7, 84.9, 102.4, 91.2, 85.1, 122.0, 139.6, 127.9, 64.1 | N, N, N, N, L, L, S, S, S, S, L, L, L, L, L, L, L, S, S, S, S, N, N, N | 170 | 187 | 890 | [7 empty] | 1 | 0 | 1
7631 | bayview7631 | 78.5, 65.0, 92.2, 31.7, 97.0, 63.0, 90.8, 102.6, 137.3, 187.4, 143.6, 105.8, 140.0, 185.5, 106.4, 78.7, 84.9, 102.4, 91.2, 85.1, 122.0, 139.6, 127.9, 64.1 | N, N, N, N, L, L, S, S, S, S, L, L, L, L, L, L, L, S, S, S, S, N, N, N | 180 | 198 | 890 | [7 empty] | 1 | 0 | 1
7632 | bayview7632 | 78.5, 65.0, 92.2, 31.7, 97.0, 63.0, 90.8, 102.6, 137.3, 187.4, 143.6, 105.8, 140.0, 185.5, 106.4, 78.7, 84.9, 102.4, 91.2, 85.1, 122.0, 139.6, 127.9, 64.1 | N, N, N, N, L, L, S, S, S, S, L, L, L, L, L, L, L, S, S, S, S, N, N, N | 190 | 209 | 890 | [7 empty] | 1 | 0 | 1
7633 | bayview7633 | 78.5, 65.0, 92.2, 31.7, 97.0, 63.0, 90.8, 102.6, 137.3, 187.4, 143.6, 105.8, 140.0, 185.5, 106.4, 78.7, 84.9, 102.4, 91.2, 85.1, 122.0, 139.6, 127.9, 64.1 | N, N, N, N, L, L, S, S, S, S, L, L, L, L, L, L, L, S, S, S, S, N, N, N | 200 | 220 | 890 | [7 empty] | 1 | 0 | 1
7634 | bayview7634 | 78.5, 65.0, 92.2, 31.7, 97.0, 63.0, 90.8, 102.6, 137.3, 187.4, 143.6, 105.8, 140.0, 185.5, 106.4, 78.7, 84.9, 102.4, 91.2, 85.1, 122.0, 139.6, 127.9, 64.1 | N, N, N, N, L, L, S, S, S, S, L, L, L, L, L, L, L, S, S, S, S, N, N, N | 210 | 231 | 890 | [7 empty] | 1 | 0 | 1
7635 | bayview7635 | 78.5, 65.0, 92.2, 31.7, 97.0, 63.0, 90.8, 102.6, 137.3, 187.4, 143.6, 105.8, 140.0, 185.5, 106.4, 78.7, 84.9, 102.4, 91.2, 85.1, 122.0, 139.6, 127.9, 64.1 | N, N, N, N, L, L, S, S, S, S, L, L, L, L, L, L, L, S, S, S, S, N, N, N | 220 | 242 | 890 | [7 empty] | 1 | 0 | 1
7636 | bayview7636 | 78.5, 65.0, 92.2, 31.7, 97.0, 63.0, 90.8, 102.6, 137.3, 187.4, 143.6, 105.8, 140.0, 185.5, 106.4, 78.7, 84.9, 102.4, 91.2, 85.1, 122.0, 139.6, 127.9, 64.1 | N, N, N, N, L, L, S, S, S, S, L, L, L, L, L, L, L, S, S, S, S, N, N, N | 230 | 253 | 890 | [7 empty] | 1 | 0 | 1
7637 | bayview7637 | 78.5, 65.0, 92.2, 31.7, 97.0, 63.0, 90.8, 102.6, 137.3, 187.4, 143.6, 105.8, 140.0, 185.5, 106.4, 78.7, 84.9, 102.4, 91.2, 85.1, 122.0, 139.6, 127.9, 64.1 | N, N, N, N, L, L, S, S, S, S, L, L, L, L, L, L, L, S, S, S, S, N, N, N | 240 | 264 | 890 | [7 empty] | 1 | 0 | 1
7638 | bayview7638 | 78.5, 65.0, 92.2, 31.7, 97.0, 63.0, 90.8, 102.6, 137.3, 187.4, 143.6, 105.8, 140.0, 185.5, 106.4, 78.7, 84.9, 102.4, 91.2, 85.1, 122.0, 139.6, 127.9, 64.1 | N, N, N, N, L, L, S, S, S, S, L, L, L, L, L, L, L, S, S, S, S, N, N, N | 250 | 275 | 890 | [7 empty] | 1 | 0 | 1
7639 | bayview7639 | 78.5, 65.0, 92.2, 31.7, 97.0, 63.0, 90.8, 102.6, 137.3, 187.4, 143.6, 105.8, 140.0, 185.5, 106.4, 78.7, 84.9, 102.4, 91.2, 85.1, 122.0, 139.6, 127.9, 64.1 | N, N, N, N, L, L, S, S, S, S, L, L, L, L, L, L, L, S, S, S, S, N, N, N | 260 | 286 | 890 | [7 empty] | 1 | 0 | 1
7640 | bayview7640 | 78.5, 65.0, 92.2, 31.7, 97.0, 63.0, 90.8, 102.6, 137.3, 187.4, 143.6, 105.8, 140.0, 185.5, 106.4, 78.7, 84.9, 102.4, 91.2, 85.1, 122.0, 139.6, 127.9, 64.1 | N, N, N, N, L, L, S, S, S, S, L, L, L, L, L, L, L, S, S, S, S, N, N, N | 270 | 297 | 890 | [7 empty] | 1 | 0 | 1
7641 | bayview7641 | 78.5, 65.0, 92.2, 31.7, 97.0, 63.0, 90.8, 102.6, 137.3, 187.4, 143.6, 105.8, 140.0, 185.5, 106.4, 78.7, 84.9, 102.4, 91.2, 85.1, 122.0, 139.6, 127.9, 64.1 | N, N, N, N, L, L, S, S, S, S, L, L, L, L, L, L, L, S, S, S, S, N, N, N | 280 | 308 | 890 | [7 empty] | 1 | 0 | 1
7642 | bayview7642 | 78.5, 65.0, 92.2, 31.7, 97.0, 63.0, 90.8, 102.6, 137.3, 187.4, 143.6, 105.8, 140.0, 185.5, 106.4, 78.7, 84.9, 102.4, 91.2, 85.1, 122.0, 139.6, 127.9, 64.1 | N, N, N, N, L, L, S, S, S, S, L, L, L, L, L, L, L, S, S, S, S, N, N, N | 290 | 319 | 890 | [7 empty] | 1 | 0 | 1
7643 | bayview7643 | 78.5, 65.0, 92.2, 31.7, 97.0, 63.0, 90.8, 102.6, 137.3, 187.4, 143.6, 105.8, 140.0, 185.5, 106.4, 78.7, 84.9, 102.4, 91.2, 85.1, 122.0, 139.6, 127.9, 64.1 | N, N, N, N, L, L, S, S, S, S, L, L, L, L, L, L, L, S, S, S, S, N, N, N | 300 | 330 | 890 | [7 empty] | 1 | 0 | 1
7644 | bayview7644 | 78.5, 65.0, 92.2, 31.7, 97.0, 63.0, 90.8, 102.6, 137.3, 187.4, 143.6, 105.8, 140.0, 185.5, 106.4, 78.7, 84.9, 102.4, 91.2, 85.1, 122.0, 139.6, 127.9, 64.1 | N, N, N, N, L, L, S, S, S, S, L, L, L, L, L, L, L, S, S, S, S, N, N, N | 50 | 55 | 920 | [7 empty] | 0 | 240 | 0.75
7645 | bayview7645 | 78.5, 65.0, 92.2, 31.7, 97.0, 63.0, 90.8, 102.6, 137.3, 187.4, 143.6, 105.8, 140.0, 185.5, 106.4, 78.7, 84.9, 102.4, 91.2, 85.1, 122.0, 139.6, 127.9, 64.1 | N, N, N, N, L, L, S, S, S, S, L, L, L, L, L, L, L, S, S, S, S, N, N, N | 60 | 66 | 920 | [7 empty] | 0 | 227 | 0.76354
7646 | bayview7646 | 78.5, 65.0, 92.2, 31.7, 97.0, 63.0, 90.8, 102.6, 137.3, 187.4, 143.6, 105.8, 140.0, 185.5, 106.4, 78.7, 84.9, 102.4, 91.2, 85.1, 122.0, 139.6, 127.9, 64.1 | N, N, N, N, L, L, S, S, S, S, L, L, L, L, L, L, L, S, S, S, S, N, N, N | 70 | 77 | 920 | [7 empty] | 0 | 137 | 0.85729
7647 | bayview7647 | 78.5, 65.0, 92.2, 31.7, 97.0, 63.0, 90.8, 102.6, 137.3, 187.4, 143.6, 105.8, 140.0, 185.5, 106.4, 78.7, 84.9, 102.4, 91.2, 85.1, 122.0, 139.6, 127.9, 64.1 | N, N, N, N, L, L, S, S, S, S, L, L, L, L, L, L, L, S, S, S, S, N, N, N | 80 | 88 | 920 | [7 empty] | 0 | 43 | 0.95521
7648 | bayview7648 | 78.5, 65.0, 92.2, 31.7, 97.0, 63.0, 90.8, 102.6, 137.3, 187.4, 143.6, 105.8, 140.0, 185.5, 106.4, 78.7, 84.9, 102.4, 91.2, 85.1, 122.0, 139.6, 127.9, 64.1 | N, N, N, N, L, L, S, S, S, S, L, L, L, L, L, L, L, S, S, S, S, N, N, N | 90 | 99 | 920 | [7 empty] | 1 | 0 | 1
7649 | bayview7649 | 78.5, 65.0, 92.2, 31.7, 97.0, 63.0, 90.8, 102.6, 137.3, 187.4, 143.6, 105.8, 140.0, 185.5, 106.4, 78.7, 84.9, 102.4, 91.2, 85.1, 122.0, 139.6, 127.9, 64.1 | N, N, N, N, L, L, S, S, S, S, L, L, L, L, L, L, L, S, S, S, S, N, N, N | 100 | 110 | 920 | [7 empty] | 1 | 0 | 1
7650 | bayview7650 | 78.5, 65.0, 92.2, 31.7, 97.0, 63.0, 90.8, 102.6, 137.3, 187.4, 143.6, 105.8, 140.0, 185.5, 106.4, 78.7, 84.9, 102.4, 91.2, 85.1, 122.0, 139.6, 127.9, 64.1 | N, N, N, N, L, L, S, S, S, S, L, L, L, L, L, L, L, S, S, S, S, N, N, N | 110 | 121 | 920 | [7 empty] | 1 | 0 | 1
7651 | bayview7651 | 78.5, 65.0, 92.2, 31.7, 97.0, 63.0, 90.8, 102.6, 137.3, 187.4, 143.6, 105.8, 140.0, 185.5, 106.4, 78.7, 84.9, 102.4, 91.2, 85.1, 122.0, 139.6, 127.9, 64.1 | N, N, N, N, L, L, S, S, S, S, L, L, L, L, L, L, L, S, S, S, S, N, N, N | 120 | 132 | 920 | [7 empty] | 1 | 0 | 1
7652 | bayview7652 | 78.5, 65.0, 92.2, 31.7, 97.0, 63.0, 90.8, 102.6, 137.3, 187.4, 143.6, 105.8, 140.0, 185.5, 106.4, 78.7, 84.9, 102.4, 91.2, 85.1, 122.0, 139.6, 127.9, 64.1 | N, N, N, N, L, L, S, S, S, S, L, L, L, L, L, L, L, S, S, S, S, N, N, N | 130 | 143 | 920 | [7 empty] | 1 | 0 | 1
7653 | bayview7653 | 78.5, 65.0, 92.2, 31.7, 97.0, 63.0, 90.8, 102.6, 137.3, 187.4, 143.6, 105.8, 140.0, 185.5, 106.4, 78.7, 84.9, 102.4, 91.2, 85.1, 122.0, 139.6, 127.9, 64.1 | N, N, N, N, L, L, S, S, S, S, L, L, L, L, L, L, L, S, S, S, S, N, N, N | 140 | 154 | 920 | [7 empty] | 1 | 0 | 1
7654 | bayview7654 | 78.5, 65.0, 92.2, 31.7, 97.0, 63.0, 90.8, 102.6, 137.3, 187.4, 143.6, 105.8, 140.0, 185.5, 106.4, 78.7, 84.9, 102.4, 91.2, 85.1, 122.0, 139.6, 127.9, 64.1 | N, N, N, N, L, L, S, S, S, S, L, L, L, L, L, L, L, S, S, S, S, N, N, N | 150 | 165 | 920 | [7 empty] | 1 | 0 | 1
7655 | bayview7655 | 78.5, 65.0, 92.2, 31.7, 97.0, 63.0, 90.8, 102.6, 137.3, 187.4, 143.6, 105.8, 140.0, 185.5, 106.4, 78.7, 84.9, 102.4, 91.2, 85.1, 122.0, 139.6, 127.9, 64.1 | N, N, N, N, L, L, S, S, S, S, L, L, L, L, L, L, L, S, S, S, S, N, N, N | 160 | 176 | 920 | [7 empty] | 1 | 0 | 1
7656 | bayview7656 | 78.5, 65.0, 92.2, 31.7, 97.0, 63.0, 90.8, 102.6, 137.3, 187.4, 143.6, 105.8, 140.0, 185.5, 106.4, 78.7, 84.9, 102.4, 91.2, 85.1, 122.0, 139.6, 127.9, 64.1 | N, N, N, N, L, L, S, S, S, S, L, L, L, L, L, L, L, S, S, S, S, N, N, N | 170 | 187 | 920 | [7 empty] | 1 | 0 | 1
7657 | bayview7657 | 78.5, 65.0, 92.2, 31.7, 97.0, 63.0, 90.8, 102.6, 137.3, 187.4, 143.6, 105.8, 140.0, 185.5, 106.4, 78.7, 84.9, 102.4, 91.2, 85.1, 122.0, 139.6, 127.9, 64.1 | N, N, N, N, L, L, S, S, S, S, L, L, L, L, L, L, L, S, S, S, S, N, N, N | 180 | 198 | 920 | [7 empty] | 1 | 0 | 1
7658 | bayview7658 | 78.5, 65.0, 92.2, 31.7, 97.0, 63.0, 90.8, 102.6, 137.3, 187.4, 143.6, 105.8, 140.0, 185.5, 106.4, 78.7, 84.9, 102.4, 91.2, 85.1, 122.0, 139.6, 127.9, 64.1 | N, N, N, N, L, L, S, S, S, S, L, L, L, L, L, L, L, S, S, S, S, N, N, N | 190 | 209 | 920 | [7 empty] | 1 | 0 | 1
7659 | bayview7659 | 78.5, 65.0, 92.2, 31.7, 97.0, 63.0, 90.8, 102.6, 137.3, 187.4, 143.6, 105.8, 140.0, 185.5, 106.4, 78.7, 84.9, 102.4, 91.2, 85.1, 122.0, 139.6, 127.9, 64.1 | N, N, N, N, L, L, S, S, S, S, L, L, L, L, L, L, L, S, S, S, S, N, N, N | 200 | 220 | 920 | [7 empty] | 1 | 0 | 1
7660 | bayview7660 | 78.5, 65.0, 92.2, 31.7, 97.0, 63.0, 90.8, 102.6, 137.3, 187.4, 143.6, 105.8, 140.0, 185.5, 106.4, 78.7, 84.9, 102.4, 91.2, 85.1, 122.0, 139.6, 127.9, 64.1 | N, N, N, N, L, L, S, S, S, S, L, L, L, L, L, L, L, S, S, S, S, N, N, N | 210 | 231 | 920 | [7 empty] | 1 | 0 | 1
7661 | bayview7661 | 78.5, 65.0, 92.2, 31.7, 97.0, 63.0, 90.8, 102.6, 137.3, 187.4, 143.6, 105.8, 140.0, 185.5, 106.4, 78.7, 84.9, 102.4, 91.2, 85.1, 122.0, 139.6, 127.9, 64.1 | N, N, N, N, L, L, S, S, S, S, L, L, L, L, L, L, L, S, S, S, S, N, N, N | 220 | 242 | 920 | [7 empty] | 1 | 0 | 1
7662 | bayview7662 | 78.5, 65.0, 92.2, 31.7, 97.0, 63.0, 90.8, 102.6, 137.3, 187.4, 143.6, 105.8, 140.0, 185.5, 106.4, 78.7, 84.9, 102.4, 91.2, 85.1, 122.0, 139.6, 127.9, 64.1 | N, N, N, N, L, L, S, S, S, S, L, L, L, L, L, L, L, S, S, S, S, N, N, N | 230 | 253 | 920 | [7 empty] | 1 | 0 | 1
7663 | bayview7663 | 78.5, 65.0, 92.2, 31.7, 97.0, 63.0, 90.8, 102.6, 137.3, 187.4, 143.6, 105.8, 140.0, 185.5, 106.4, 78.7, 84.9, 102.4, 91.2, 85.1, 122.0, 139.6, 127.9, 64.1 | N, N, N, N, L, L, S, S, S, S, L, L, L, L, L, L, L, S, S, S, S, N, N, N | 240 | 264 | 920 | [7 empty] | 1 | 0 | 1
7664 | bayview7664 | 78.5, 65.0, 92.2, 31.7, 97.0, 63.0, 90.8, 102.6, 137.3, 187.4, 143.6, 105.8, 140.0, 185.5, 106.4, 78.7, 84.9, 102.4, 91.2, 85.1, 122.0, 139.6, 127.9, 64.1 | N, N, N, N, L, L, S, S, S, S, L, L, L, L, L, L, L, S, S, S, S, N, N, N | 250 | 275 | 920 | [7 empty] | 1 | 0 | 1
7665 | bayview7665 | 78.5, 65.0, 92.2, 31.7, 97.0, 63.0, 90.8, 102.6, 137.3, 187.4, 143.6, 105.8, 140.0, 185.5, 106.4, 78.7, 84.9, 102.4, 91.2, 85.1, 122.0, 139.6, 127.9, 64.1 | N, N, N, N, L, L, S, S, S, S, L, L, L, L, L, L, L, S, S, S, S, N, N, N | 260 | 286 | 920 | [7 empty] | 1 | 0 | 1
7666 | bayview7666 | 78.5, 65.0, 92.2, 31.7, 97.0, 63.0, 90.8, 102.6, 137.3, 187.4, 143.6, 105.8, 140.0, 185.5, 106.4, 78.7, 84.9, 102.4, 91.2, 85.1, 122.0, 139.6, 127.9, 64.1 | N, N, N, N, L, L, S, S, S, S, L, L, L, L, L, L, L, S, S, S, S, N, N, N | 270 | 297 | 920 | [7 empty] | 1 | 0 | 1
7667 | bayview7667 | 78.5, 65.0, 92.2, 31.7, 97.0, 63.0, 90.8, 102.6, 137.3, 187.4, 143.6, 105.8, 140.0, 185.5, 106.4, 78.7, 84.9, 102.4, 91.2, 85.1, 122.0, 139.6, 127.9, 64.1 | N, N, N, N, L, L, S, S, S, S, L, L, L, L, L, L, L, S, S, S, S, N, N, N | 280 | 308 | 920 | [7 empty] | 1 | 0 | 1
7668 | bayview7668 | 78.5, 65.0, 92.2, 31.7, 97.0, 63.0, 90.8, 102.6, 137.3, 187.4, 143.6, 105.8, 140.0, 185.5, 106.4, 78.7, 84.9, 102.4, 91.2, 85.1, 122.0, 139.6, 127.9, 64.1 | N, N, N, N, L, L, S, S, S, S, L, L, L, L, L, L, L, S, S, S, S, N, N, N | 290 | 319 | 920 | [7 empty] | 1 | 0 | 1
7669 | bayview7669 | 78.5, 65.0, 92.2, 31.7, 97.0, 63.0, 90.8, 102.6, 137.3, 187.4, 143.6, 105.8, 140.0, 185.5, 106.4, 78.7, 84.9, 102.4, 91.2, 85.1, 122.0, 139.6, 127.9, 64.1 | N, N, N, N, L, L, S, S, S, S, L, L, L, L, L, L, L, S, S, S, S, N, N, N | 300 | 330 | 920 | [7 empty] | 1 | 0 | 1
7670 | bayview7670 | 78.5, 65.0, 92.2, 31.7, 97.0, 63.0, 90.8, 102.6, 137.3, 187.4, 143.6, 105.8, 140.0, 185.5, 106.4, 78.7, 84.9, 102.4, 91.2, 85.1, 122.0, 139.6, 127.9, 64.1 | N, N, N, N, L, L, S, S, S, S, L, L, L, L, L, L, L, S, S, S, S, N, N, N | 50 | 55 | 950 | [7 empty] | 0 | 240 | 0.75
7671 | bayview7671 | 78.5, 65.0, 92.2, 31.7, 97.0, 63.0, 90.8, 102.6, 137.3, 187.4, 143.6, 105.8, 140.0, 185.5, 106.4, 78.7, 84.9, 102.4, 91.2, 85.1, 122.0, 139.6, 127.9, 64.1 | N, N, N, N, L, L, S, S, S, S, L, L, L, L, L, L, L, S, S, S, S, N, N, N | 60 | 66 | 950 | [7 empty] | 0 | 209 | 0.78229
7672 | bayview7672 | 78.5, 65.0, 92.2, 31.7, 97.0, 63.0, 90.8, 102.6, 137.3, 187.4, 143.6, 105.8, 140.0, 185.5, 106.4, 78.7, 84.9, 102.4, 91.2, 85.1, 122.0, 139.6, 127.9, 64.1 | N, N, N, N, L, L, S, S, S, S, L, L, L, L, L, L, L, S, S, S, S, N, N, N | 70 | 77 | 950 | [7 empty] | 0 | 117 | 0.87813
7673 | bayview7673 | 78.5, 65.0, 92.2, 31.7, 97.0, 63.0, 90.8, 102.6, 137.3, 187.4, 143.6, 105.8, 140.0, 185.5, 106.4, 78.7, 84.9, 102.4, 91.2, 85.1, 122.0, 139.6, 127.9, 64.1 | N, N, N, N, L, L, S, S, S, S, L, L, L, L, L, L, L, S, S, S, S, N, N, N | 80 | 88 | 950 | [7 empty] | 0 | 29 | 0.96979
7674 | bayview7674 | 78.5, 65.0, 92.2, 31.7, 97.0, 63.0, 90.8, 102.6, 137.3, 187.4, 143.6, 105.8, 140.0, 185.5, 106.4, 78.7, 84.9, 102.4, 91.2, 85.1, 122.0, 139.6, 127.9, 64.1 | N, N, N, N, L, L, S, S, S, S, L, L, L, L, L, L, L, S, S, S, S, N, N, N | 90 | 99 | 950 | [7 empty] | 1 | 0 | 1
7675 | bayview7675 | 78.5, 65.0, 92.2, 31.7, 97.0, 63.0, 90.8, 102.6, 137.3, 187.4, 143.6, 105.8, 140.0, 185.5, 106.4, 78.7, 84.9, 102.4, 91.2, 85.1, 122.0, 139.6, 127.9, 64.1 | N, N, N, N, L, L, S, S, S, S, L, L, L, L, L, L, L, S, S, S, S, N, N, N | 100 | 110 | 950 | [7 empty] | 1 | 0 | 1
7676 | bayview7676 | 78.5, 65.0, 92.2, 31.7, 97.0, 63.0, 90.8, 102.6, 137.3, 187.4, 143.6, 105.8, 140.0, 185.5, 106.4, 78.7, 84.9, 102.4, 91.2, 85.1, 122.0, 139.6, 127.9, 64.1 | N, N, N, N, L, L, S, S, S, S, L, L, L, L, L, L, L, S, S, S, S, N, N, N | 110 | 121 | 950 | [7 empty] | 1 | 0 | 1
7677 | bayview7677 | 78.5, 65.0, 92.2, 31.7, 97.0, 63.0, 90.8, 102.6, 137.3, 187.4, 143.6, 105.8, 140.0, 185.5, 106.4, 78.7, 84.9, 102.4, 91.2, 85.1, 122.0, 139.6, 127.9, 64.1 | N, N, N, N, L, L, S, S, S, S, L, L, L, L, L, L, L, S, S, S, S, N, N, N | 120 | 132 | 950 | [7 empty] | 1 | 0 | 1
7678 | bayview7678 | 78.5, 65.0, 92.2, 31.7, 97.0, 63.0, 90.8, 102.6, 137.3, 187.4, 143.6, 105.8, 140.0, 185.5, 106.4, 78.7, 84.9, 102.4, 91.2, 85.1, 122.0, 139.6, 127.9, 64.1 | N, N, N, N, L, L, S, S, S, S, L, L, L, L, L, L, L, S, S, S, S, N, N, N | 130 | 143 | 950 | [7 empty] | 1 | 0 | 1
7679 | bayview7679 | 78.5, 65.0, 92.2, 31.7, 97.0, 63.0, 90.8, 102.6, 137.3, 187.4, 143.6, 105.8, 140.0, 185.5, 106.4, 78.7, 84.9, 102.4, 91.2, 85.1, 122.0, 139.6, 127.9, 64.1 | N, N, N, N, L, L, S, S, S, S, L, L, L, L, L, L, L, S, S, S, S, N, N, N | 140 | 154 | 950 | [7 empty] | 1 | 0 | 1
7680 | bayview7680 | 78.5, 65.0, 92.2, 31.7, 97.0, 63.0, 90.8, 102.6, 137.3, 187.4, 143.6, 105.8, 140.0, 185.5, 106.4, 78.7, 84.9, 102.4, 91.2, 85.1, 122.0, 139.6, 127.9, 64.1 | N, N, N, N, L, L, S, S, S, S, L, L, L, L, L, L, L, S, S, S, S, N, N, N | 150 | 165 | 950 | [7 empty] | 1 | 0 | 1
7681 | bayview7681 | 78.5, 65.0, 92.2, 31.7, 97.0, 63.0, 90.8, 102.6, 137.3, 187.4, 143.6, 105.8, 140.0, 185.5, 106.4, 78.7, 84.9, 102.4, 91.2, 85.1, 122.0, 139.6, 127.9, 64.1 | N, N, N, N, L, L, S, S, S, S, L, L, L, L, L, L, L, S, S, S, S, N, N, N | 160 | 176 | 950 | [7 empty] | 1 | 0 | 1
7682 | bayview7682 | 78.5, 65.0, 92.2, 31.7, 97.0, 63.0, 90.8, 102.6, 137.3, 187.4, 143.6, 105.8, 140.0, 185.5, 106.4, 78.7, 84.9, 102.4, 91.2, 85.1, 122.0, 139.6, 127.9, 64.1 | N, N, N, N, L, L, S, S, S, S, L, L, L, L, L, L, L, S, S, S, S, N, N, N | 170 | 187 | 950 | [7 empty] | 1 | 0 | 1
7683 | bayview7683 | 78.5, 65.0, 92.2, 31.7, 97.0, 63.0, 90.8, 102.6, 137.3, 187.4, 143.6, 105.8, 140.0, 185.5, 106.4, 78.7, 84.9, 102.4, 91.2, 85.1, 122.0, 139.6, 127.9, 64.1 | N, N, N, N, L, L, S, S, S, S, L, L, L, L, L, L, L, S, S, S, S, N, N, N | 180 | 198 | 950 | [7 empty] | 1 | 0 | 1
7684 | bayview7684 | 78.5, 65.0, 92.2, 31.7, 97.0, 63.0, 90.8, 102.6, 137.3, 187.4, 143.6, 105.8, 140.0, 185.5, 106.4, 78.7, 84.9, 102.4, 91.2, 85.1, 122.0, 139.6, 127.9, 64.1 | N, N, N, N, L, L, S, S, S, S, L, L, L, L, L, L, L, S, S, S, S, N, N, N | 190 | 209 | 950 | [7 empty] | 1 | 0 | 1
7685 | bayview7685 | 78.5, 65.0, 92.2, 31.7, 97.0, 63.0, 90.8, 102.6, 137.3, 187.4, 143.6, 105.8, 140.0, 185.5, 106.4, 78.7, 84.9, 102.4, 91.2, 85.1, 122.0, 139.6, 127.9, 64.1 | N, N, N, N, L, L, S, S, S, S, L, L, L, L, L, L, L, S, S, S, S, N, N, N | 200 | 220 | 950 | [7 empty] | 1 | 0 | 1
7686 | bayview7686 | 78.5, 65.0, 92.2, 31.7, 97.0, 63.0, 90.8, 102.6, 137.3, 187.4, 143.6, 105.8, 140.0, 185.5, 106.4, 78.7, 84.9, 102.4, 91.2, 85.1, 122.0, 139.6, 127.9, 64.1 | N, N, N, N, L, L, S, S, S, S, L, L, L, L, L, L, L, S, S, S, S, N, N, N | 210 | 231 | 950 | [7 empty] | 1 | 0 | 1
7687 | bayview7687 | 78.5, 65.0, 92.2, 31.7, 97.0, 63.0, 90.8, 102.6, 137.3, 187.4, 143.6, 105.8, 140.0, 185.5, 106.4, 78.7, 84.9, 102.4, 91.2, 85.1, 122.0, 139.6, 127.9, 64.1 | N, N, N, N, L, L, S, S, S, S, L, L, L, L, L, L, L, S, S, S, S, N, N, N | 220 | 242 | 950 | [7 empty] | 1 | 0 | 1
7688 | bayview7688 | 78.5, 65.0, 92.2, 31.7, 97.0, 63.0, 90.8, 102.6, 137.3, 187.4, 143.6, 105.8, 140.0, 185.5, 106.4, 78.7, 84.9, 102.4, 91.2, 85.1, 122.0, 139.6, 127.9, 64.1 | N, N, N, N, L, L, S, S, S, S, L, L, L, L, L, L, L, S, S, S, S, N, N, N | 230 | 253 | 950 | [7 empty] | 1 | 0 | 1
7689 | bayview7689 | 78.5, 65.0, 92.2, 31.7, 97.0, 63.0, 90.8, 102.6, 137.3, 187.4, 143.6, 105.8, 140.0, 185.5, 106.4, 78.7, 84.9, 102.4, 91.2, 85.1, 122.0, 139.6, 127.9, 64.1 | N, N, N, N, L, L, S, S, S, S, L, L, L, L, L, L, L, S, S, S, S, N, N, N | 240 | 264 | 950 | [7 empty] | 1 | 0 | 1
7690 | bayview7690 | 78.5, 65.0, 92.2, 31.7, 97.0, 63.0, 90.8, 102.6, 137.3, 187.4, 143.6, 105.8, 140.0, 185.5, 106.4, 78.7, 84.9, 102.4, 91.2, 85.1, 122.0, 139.6, 127.9, 64.1 | N, N, N, N, L, L, S, S, S, S, L, L, L, L, L, L, L, S, S, S, S, N, N, N | 250 | 275 | 950 | [7 empty] | 1 | 0 | 1
7691 | bayview7691 | 78.5, 65.0, 92.2, 31.7, 97.0, 63.0, 90.8, 102.6, 137.3, 187.4, 143.6, 105.8, 140.0, 185.5, 106.4, 78.7, 84.9, 102.4, 91.2, 85.1, 122.0, 139.6, 127.9, 64.1 | N, N, N, N, L, L, S, S, S, S, L, L, L, L, L, L, L, S, S, S, S, N, N, N | 260 | 286 | 950 | [7 empty] | 1 | 0 | 1
7692 | bayview7692 | 78.5, 65.0, 92.2, 31.7, 97.0, 63.0, 90.8, 102.6, 137.3, 187.4, 143.6, 105.8, 140.0, 185.5, 106.4, 78.7, 84.9, 102.4, 91.2, 85.1, 122.0, 139.6, 127.9, 64.1 | N, N, N, N, L, L, S, S, S, S, L, L, L, L, L, L, L, S, S, S, S, N, N, N | 270 | 297 | 950 | [7 empty] | 1 | 0 | 1
7693 | bayview7693 | 78.5, 65.0, 92.2, 31.7, 97.0, 63.0, 90.8, 102.6, 137.3, 187.4, 143.6, 105.8, 140.0, 185.5, 106.4, 78.7, 84.9, 102.4, 91.2, 85.1, 122.0, 139.6, 127.9, 64.1 | N, N, N, N, L, L, S, S, S, S, L, L, L, L, L, L, L, S, S, S, S, N, N, N | 280 | 308 | 950 | [7 empty] | 1 | 0 | 1
7694 | bayview7694 | 78.5, 65.0, 92.2, 31.7, 97.0, 63.0, 90.8, 102.6, 137.3, 187.4, 143.6, 105.8, 140.0, 185.5, 106.4, 78.7, 84.9, 102.4, 91.2, 85.1, 122.0, 139.6, 127.9, 64.1 | N, N, N, N, L, L, S, S, S, S, L, L, L, L, L, L, L, S, S, S, S, N, N, N | 290 | 319 | 950 | [7 empty] | 1 | 0 | 1
7695 | bayview7695 | 78.5, 65.0, 92.2, 31.7, 97.0, 63.0, 90.8, 102.6, 137.3, 187.4, 143.6, 105.8, 140.0, 185.5, 106.4, 78.7, 84.9, 102.4, 91.2, 85.1, 122.0, 139.6, 127.9, 64.1 | N, N, N, N, L, L, S, S, S, S, L, L, L, L, L, L, L, S, S, S, S, N, N, N | 300 | 330 | 950 | [7 empty] | 1 | 0 | 1
7696 | bayview7696 | 78.5, 65.0, 92.2, 31.7, 97.0, 63.0, 90.8, 102.6, 137.3, 187.4, 143.6, 105.8, 140.0, 185.5, 106.4, 78.7, 84.9, 102.4, 91.2, 85.1, 122.0, 139.6, 127.9, 64.1 | N, N, N, N, L, L, S, S, S, S, L, L, L, L, L, L, L, S, S, S, S, N, N, N | 50 | 55 | 980 | [7 empty] | 0 | 240 | 0.75
7697 | bayview7697 | 78.5, 65.0, 92.2, 31.7, 97.0, 63.0, 90.8, 102.6, 137.3, 187.4, 143.6, 105.8, 140.0, 185.5, 106.4, 78.7, 84.9, 102.4, 91.2, 85.1, 122.0, 139.6, 127.9, 64.1 | N, N, N, N, L, L, S, S, S, S, L, L, L, L, L, L, L, S, S, S, S, N, N, N | 60 | 66 | 980 | [7 empty] | 0 | 192 | 0.8
7698 | bayview7698 | 78.5, 65.0, 92.2, 31.7, 97.0, 63.0, 90.8, 102.6, 137.3, 187.4, 143.6, 105.8, 140.0, 185.5, 106.4, 78.7, 84.9, 102.4, 91.2, 85.1, 122.0, 139.6, 127.9, 64.1 | N, N, N, N, L, L, S, S, S, S, L, L, L, L, L, L, L, S, S, S, S, N, N, N | 70 | 77 | 980 | [7 empty] | 0 | 97 | 0.89896
7699 | bayview7699 | 78.5, 65.0, 92.2, 31.7, 97.0, 63.0, 90.8, 102.6, 137.3, 187.4, 143.6, 105.8, 140.0, 185.5, 106.4, 78.7, 84.9, 102.4, 91.2, 85.1, 122.0, 139.6, 127.9, 64.1 | N, N, N, N, L, L, S, S, S, S, L, L, L, L, L, L, L, S, S, S, S, N, N, N | 80 | 88 | 980 | [7 empty] | 0 | 14 | 0.98542
7700 | bayview7700 | 78.5, 65.0, 92.2, 31.7, 97.0, 63.0, 90.8, 102.6, 137.3, 187.4, 143.6, 105.8, 140.0, 185.5, 106.4, 78.7, 84.9, 102.4, 91.2, 85.1, 122.0, 139.6, 127.9, 64.1 | N, N, N, N, L, L, S, S, S, S, L, L, L, L, L, L, L, S, S, S, S, N, N, N | 90 | 99 | 980 | [7 empty] | 1 | 0 | 1
7701 | bayview7701 | 78.5, 65.0, 92.2, 31.7, 97.0, 63.0, 90.8, 102.6, 137.3, 187.4, 143.6, 105.8, 140.0, 185.5, 106.4, 78.7, 84.9, 102.4, 91.2, 85.1, 122.0, 139.6, 127.9, 64.1 | N, N, N, N, L, L, S, S, S, S, L, L, L, L, L, L, L, S, S, S, S, N, N, N | 100 | 110 | 980 | [7 empty] | 1 | 0 | 1
7702 | bayview7702 | 78.5, 65.0, 92.2, 31.7, 97.0, 63.0, 90.8, 102.6, 137.3, 187.4, 143.6, 105.8, 140.0, 185.5, 106.4, 78.7, 84.9, 102.4, 91.2, 85.1, 122.0, 139.6, 127.9, 64.1 | N, N, N, N, L, L, S, S, S, S, L, L, L, L, L, L, L, S, S, S, S, N, N, N | 110 | 121 | 980 | [7 empty] | 1 | 0 | 1
7703 | bayview7703 | 78.5, 65.0, 92.2, 31.7, 97.0, 63.0, 90.8, 102.6, 137.3, 187.4, 143.6, 105.8, 140.0, 185.5, 106.4, 78.7, 84.9, 102.4, 91.2, 85.1, 122.0, 139.6, 127.9, 64.1 | N, N, N, N, L, L, S, S, S, S, L, L, L, L, L, L, L, S, S, S, S, N, N, N | 120 | 132 | 980 | [7 empty] | 1 | 0 | 1
7704 | bayview7704 | 78.5, 65.0, 92.2, 31.7, 97.0, 63.0, 90.8, 102.6, 137.3, 187.4, 143.6, 105.8, 140.0, 185.5, 106.4, 78.7, 84.9, 102.4, 91.2, 85.1, 122.0, 139.6, 127.9, 64.1 | N, N, N, N, L, L, S, S, S, S, L, L, L, L, L, L, L, S, S, S, S, N, N, N | 130 | 143 | 980 | [7 empty] | 1 | 0 | 1
7705 | bayview7705 | 78.5, 65.0, 92.2, 31.7, 97.0, 63.0, 90.8, 102.6, 137.3, 187.4, 143.6, 105.8, 140.0, 185.5, 106.4, 78.7, 84.9, 102.4, 91.2, 85.1, 122.0, 139.6, 127.9, 64.1 | N, N, N, N, L, L, S, S, S, S, L, L, L, L, L, L, L, S, S, S, S, N, N, N | 140 | 154 | 980 | [7 empty] | 1 | 0 | 1
7706 | bayview7706 | 78.5, 65.0, 92.2, 31.7, 97.0, 63.0, 90.8, 102.6, 137.3, 187.4, 143.6, 105.8, 140.0, 185.5, 106.4, 78.7, 84.9, 102.4, 91.2, 85.1, 122.0, 139.6, 127.9, 64.1 | N, N, N, N, L, L, S, S, S, S, L, L, L, L, L, L, L, S, S, S, S, N, N, N | 150 | 165 | 980 | [7 empty] | 1 | 0 | 1
7707 | bayview7707 | 78.5, 65.0, 92.2, 31.7, 97.0, 63.0, 90.8, 102.6, 137.3, 187.4, 143.6, 105.8, 140.0, 185.5, 106.4, 78.7, 84.9, 102.4, 91.2, 85.1, 122.0, 139.6, 127.9, 64.1 | N, N, N, N, L, L, S, S, S, S, L, L, L, L, L, L, L, S, S, S, S, N, N, N | 160 | 176 | 980 | [7 empty] | 1 | 0 | 1
7708 | bayview7708 | 78.5, 65.0, 92.2, 31.7, 97.0, 63.0, 90.8, 102.6, 137.3, 187.4, 143.6, 105.8, 140.0, 185.5, 106.4, 78.7, 84.9, 102.4, 91.2, 85.1, 122.0, 139.6, 127.9, 64.1 | N, N, N, N, L, L, S, S, S, S, L, L, L, L, L, L, L, S, S, S, S, N, N, N | 170 | 187 | 980 | [7 empty] | 1 | 0 | 1
7709 | bayview7709 | 78.5, 65.0, 92.2, 31.7, 97.0, 63.0, 90.8, 102.6, 137.3, 187.4, 143.6, 105.8, 140.0, 185.5, 106.4, 78.7, 84.9, 102.4, 91.2, 85.1, 122.0, 139.6, 127.9, 64.1 | N, N, N, N, L, L, S, S, S, S, L, L, L, L, L, L, L, S, S, S, S, N, N, N | 180 | 198 | 980 | [7 empty] | 1 | 0 | 1
7710 | bayview7710 | 78.5, 65.0, 92.2, 31.7, 97.0, 63.0, 90.8, 102.6, 137.3, 187.4, 143.6, 105.8, 140.0, 185.5, 106.4, 78.7, 84.9, 102.4, 91.2, 85.1, 122.0, 139.6, 127.9, 64.1 | N, N, N, N, L, L, S, S, S, S, L, L, L, L, L, L, L, S, S, S, S, N, N, N | 190 | 209 | 980 | [7 empty] | 1 | 0 | 1
7711 | bayview7711 | 78.5, 65.0, 92.2, 31.7, 97.0, 63.0, 90.8, 102.6, 137.3, 187.4, 143.6, 105.8, 140.0, 185.5, 106.4, 78.7, 84.9, 102.4, 91.2, 85.1, 122.0, 139.6, 127.9, 64.1 | N, N, N, N, L, L, S, S, S, S, L, L, L, L, L, L, L, S, S, S, S, N, N, N | 200 | 220 | 980 | [7 empty] | 1 | 0 | 1
7712 | bayview7712 | 78.5, 65.0, 92.2, 31.7, 97.0, 63.0, 90.8, 102.6, 137.3, 187.4, 143.6, 105.8, 140.0, 185.5, 106.4, 78.7, 84.9, 102.4, 91.2, 85.1, 122.0, 139.6, 127.9, 64.1 | N, N, N, N, L, L, S, S, S, S, L, L, L, L, L, L, L, S, S, S, S, N, N, N | 210 | 231 | 980 | [7 empty] | 1 | 0 | 1
7713 | bayview7713 | 78.5, 65.0, 92.2, 31.7, 97.0, 63.0, 90.8, 102.6, 137.3, 187.4, 143.6, 105.8, 140.0, 185.5, 106.4, 78.7, 84.9, 102.4, 91.2, 85.1, 122.0, 139.6, 127.9, 64.1 | N, N, N, N, L, L, S, S, S, S, L, L, L, L, L, L, L, S, S, S, S, N, N, N | 220 | 242 | 980 | [7 empty] | 1 | 0 | 1
7714 | bayview7714 | 78.5, 65.0, 92.2, 31.7, 97.0, 63.0, 90.8, 102.6, 137.3, 187.4, 143.6, 105.8, 140.0, 185.5, 106.4, 78.7, 84.9, 102.4, 91.2, 85.1, 122.0, 139.6, 127.9, 64.1 | N, N, N, N, L, L, S, S, S, S, L, L, L, L, L, L, L, S, S, S, S, N, N, N | 230 | 253 | 980 | [7 empty] | 1 | 0 | 1
7715 | bayview7715 | 78.5, 65.0, 92.2, 31.7, 97.0, 63.0, 90.8, 102.6, 137.3, 187.4, 143.6, 105.8, 140.0, 185.5, 106.4, 78.7, 84.9, 102.4, 91.2, 85.1, 122.0, 139.6, 127.9, 64.1 | N, N, N, N, L, L, S, S, S, S, L, L, L, L, L, L, L, S, S, S, S, N, N, N | 240 | 264 | 980 | [7 empty] | 1 | 0 | 1
7716 | bayview7716 | 78.5, 65.0, 92.2, 31.7, 97.0, 63.0, 90.8, 102.6, 137.3, 187.4, 143.6, 105.8, 140.0, 185.5, 106.4, 78.7, 84.9, 102.4, 91.2, 85.1, 122.0, 139.6, 127.9, 64.1 | N, N, N, N, L, L, S, S, S, S, L, L, L, L, L, L, L, S, S, S, S, N, N, N | 250 | 275 | 980 | [7 empty] | 1 | 0 | 1
7717 | bayview7717 | 78.5, 65.0, 92.2, 31.7, 97.0, 63.0, 90.8, 102.6, 137.3, 187.4, 143.6, 105.8, 140.0, 185.5, 106.4, 78.7, 84.9, 102.4, 91.2, 85.1, 122.0, 139.6, 127.9, 64.1 | N, N, N, N, L, L, S, S, S, S, L, L, L, L, L, L, L, S, S, S, S, N, N, N | 260 | 286 | 980 | [7 empty] | 1 | 0 | 1
7718 | bayview7718 | 78.5, 65.0, 92.2, 31.7, 97.0, 63.0, 90.8, 102.6, 137.3, 187.4, 143.6, 105.8, 140.0, 185.5, 106.4, 78.7, 84.9, 102.4, 91.2, 85.1, 122.0, 139.6, 127.9, 64.1 | N, N, N, N, L, L, S, S, S, S, L, L, L, L, L, L, L, S, S, S, S, N, N, N | 270 | 297 | 980 | [7 empty] | 1 | 0 | 1
7719 | bayview7719 | 78.5, 65.0, 92.2, 31.7, 97.0, 63.0, 90.8, 102.6, 137.3, 187.4, 143.6, 105.8, 140.0, 185.5, 106.4, 78.7, 84.9, 102.4, 91.2, 85.1, 122.0, 139.6, 127.9, 64.1 | N, N, N, N, L, L, S, S, S, S, L, L, L, L, L, L, L, S, S, S, S, N, N, N | 280 | 308 | 980 | [7 empty] | 1 | 0 | 1
7720 | bayview7720 | 78.5, 65.0, 92.2, 31.7, 97.0, 63.0, 90.8, 102.6, 137.3, 187.4, 143.6, 105.8, 140.0, 185.5, 106.4, 78.7, 84.9, 102.4, 91.2, 85.1, 122.0, 139.6, 127.9, 64.1 | N, N, N, N, L, L, S, S, S, S, L, L, L, L, L, L, L, S, S, S, S, N, N, N | 290 | 319 | 980 | [7 empty] | 1 | 0 | 1
7721 | bayview7721 | 78.5, 65.0, 92.2, 31.7, 97.0, 63.0, 90.8, 102.6, 137.3, 187.4, 143.6, 105.8, 140.0, 185.5, 106.4, 78.7, 84.9, 102.4, 91.2, 85.1, 122.0, 139.6, 127.9, 64.1 | N, N, N, N, L, L, S, S, S, S, L, L, L, L, L, L, L, S, S, S, S, N, N, N | 300 | 330 | 980 | [7 empty] | 1 | 0 | 1
7722 | bayview7722 | 74.3, 62.6, 31.8, 42.2, 65.9, 32.2, 72.8, 107.9, 121.6, 165.0, 151.1, 166.4, 175.2, 155.7, 129.3, 159.4, 114.1, 82.2, 150.9, 116.7, 116.3, 81.1, 73.9, 61.3 | N, N, N, N, L, L, S, S, S, S, L, L, L, L, L, L, L, S, S, S, S, N, N, N | 50 | 55 | 200 | [7 empty] | 0 | 370 | 0.61458
7723 | bayview7723 | 74.3, 62.6, 31.8, 42.2, 65.9, 32.2, 72.8, 107.9, 121.6, 165.0, 151.1, 166.4, 175.2, 155.7, 129.3, 159.4, 114.1, 82.2, 150.9, 116.7, 116.3, 81.1, 73.9, 61.3 | N, N, N, N, L, L, S, S, S, S, L, L, L, L, L, L, L, S, S, S, S, N, N, N | 60 | 66 | 200 | [7 empty] | 0 | 367 | 0.61771
7724 | bayview7724 | 74.3, 62.6, 31.8, 42.2, 65.9, 32.2, 72.8, 107.9, 121.6, 165.0, 151.1, 166.4, 175.2, 155.7, 129.3, 159.4, 114.1, 82.2, 150.9, 116.7, 116.3, 81.1, 73.9, 61.3 | N, N, N, N, L, L, S, S, S, S, L, L, L, L, L, L, L, S, S, S, S, N, N, N | 70 | 77 | 200 | [7 empty] | 0 | 376 | 0.60833
7725 | bayview7725 | 74.3, 62.6, 31.8, 42.2, 65.9, 32.2, 72.8, 107.9, 121.6, 165.0, 151.1, 166.4, 175.2, 155.7, 129.3, 159.4, 114.1, 82.2, 150.9, 116.7, 116.3, 81.1, 73.9, 61.3 | N, N, N, N, L, L, S, S, S, S, L, L, L, L, L, L, L, S, S, S, S, N, N, N | 80 | 88 | 200 | [7 empty] | 0 | 381 | 0.60313
7726 | bayview7726 | 74.3, 62.6, 31.8, 42.2, 65.9, 32.2, 72.8, 107.9, 121.6, 165.0, 151.1, 166.4, 175.2, 155.7, 129.3, 159.4, 114.1, 82.2, 150.9, 116.7, 116.3, 81.1, 73.9, 61.3 | N, N, N, N, L, L, S, S, S, S, L, L, L, L, L, L, L, S, S, S, S, N, N, N | 90 | 99 | 200 | [7 empty] | 0 | 372 | 0.6125
7727 | bayview7727 | 74.3, 62.6, 31.8, 42.2, 65.9, 32.2, 72.8, 107.9, 121.6, 165.0, 151.1, 166.4, 175.2, 155.7, 129.3, 159.4, 114.1, 82.2, 150.9, 116.7, 116.3, 81.1, 73.9, 61.3 | N, N, N, N, L, L, S, S, S, S, L, L, L, L, L, L, L, S, S, S, S, N, N, N | 100 | 110 | 200 | [7 empty] | 0 | 282 | 0.70625
7728 | bayview7728 | 74.3, 62.6, 31.8, 42.2, 65.9, 32.2, 72.8, 107.9, 121.6, 165.0, 151.1, 166.4, 175.2, 155.7, 129.3, 159.4, 114.1, 82.2, 150.9, 116.7, 116.3, 81.1, 73.9, 61.3 | N, N, N, N, L, L, S, S, S, S, L, L, L, L, L, L, L, S, S, S, S, N, N, N | 110 | 121 | 200 | [7 empty] | 0 | 269 | 0.71979
7729 | bayview7729 | 74.3, 62.6, 31.8, 42.2, 65.9, 32.2, 72.8, 107.9, 121.6, 165.0, 151.1, 166.4, 175.2, 155.7, 129.3, 159.4, 114.1, 82.2, 150.9, 116.7, 116.3, 81.1, 73.9, 61.3 | N, N, N, N, L, L, S, S, S, S, L, L, L, L, L, L, L, S, S, S, S, N, N, N | 120 | 132 | 200 | [7 empty] | 0 | 272 | 0.71667
7730 | bayview7730 | 74.3, 62.6, 31.8, 42.2, 65.9, 32.2, 72.8, 107.9, 121.6, 165.0, 151.1, 166.4, 175.2, 155.7, 129.3, 159.4, 114.1, 82.2, 150.9, 116.7, 116.3, 81.1, 73.9, 61.3 | N, N, N, N, L, L, S, S, S, S, L, L, L, L, L, L, L, S, S, S, S, N, N, N | 130 | 143 | 200 | [7 empty] | 0 | 275 | 0.71354
7731 | bayview7731 | 74.3, 62.6, 31.8, 42.2, 65.9, 32.2, 72.8, 107.9, 121.6, 165.0, 151.1, 166.4, 175.2, 155.7, 129.3, 159.4, 114.1, 82.2, 150.9, 116.7, 116.3, 81.1, 73.9, 61.3 | N, N, N, N, L, L, S, S, S, S, L, L, L, L, L, L, L, S, S, S, S, N, N, N | 140 | 154 | 200 | [7 empty] | 0 | 258 | 0.73125
7732 | bayview7732 | 74.3, 62.6, 31.8, 42.2, 65.9, 32.2, 72.8, 107.9, 121.6, 165.0, 151.1, 166.4, 175.2, 155.7, 129.3, 159.4, 114.1, 82.2, 150.9, 116.7, 116.3, 81.1, 73.9, 61.3 | N, N, N, N, L, L, S, S, S, S, L, L, L, L, L, L, L, S, S, S, S, N, N, N | 150 | 165 | 200 | [7 empty] | 0 | 244 | 0.74583
7733 | bayview7733 | 74.3, 62.6, 31.8, 42.2, 65.9, 32.2, 72.8, 107.9, 121.6, 165.0, 151.1, 166.4, 175.2, 155.7, 129.3, 159.4, 114.1, 82.2, 150.9, 116.7, 116.3, 81.1, 73.9, 61.3 | N, N, N, N, L, L, S, S, S, S, L, L, L, L, L, L, L, S, S, S, S, N, N, N | 160 | 176 | 200 | [7 empty] | 0 | 218 | 0.77292
7734 | bayview7734 | 74.3, 62.6, 31.8, 42.2, 65.9, 32.2, 72.8, 107.9, 121.6, 165.0, 151.1, 166.4, 175.2, 155.7, 129.3, 159.4, 114.1, 82.2, 150.9, 116.7, 116.3, 81.1, 73.9, 61.3 | N, N, N, N, L, L, S, S, S, S, L, L, L, L, L, L, L, S, S, S, S, N, N, N | 170 | 187 | 200 | [7 empty] | 0 | 185 | 0.80729
7735 | bayview7735 | 74.3, 62.6, 31.8, 42.2, 65.9, 32.2, 72.8, 107.9, 121.6, 165.0, 151.1, 166.4, 175.2, 155.7, 129.3, 159.4, 114.1, 82.2, 150.9, 116.7, 116.3, 81.1, 73.9, 61.3 | N, N, N, N, L, L, S, S, S, S, L, L, L, L, L, L, L, S, S, S, S, N, N, N | 180 | 198 | 200 | [7 empty] | 0 | 164 | 0.82917
7736 | bayview7736 | 74.3, 62.6, 31.8, 42.2, 65.9, 32.2, 72.8, 107.9, 121.6, 165.0, 151.1, 166.4, 175.2, 155.7, 129.3, 159.4, 114.1, 82.2, 150.9, 116.7, 116.3, 81.1, 73.9, 61.3 | N, N, N, N, L, L, S, S, S, S, L, L, L, L, L, L, L, S, S, S, S, N, N, N | 190 | 209 | 200 | [7 empty] | 0 | 148 | 0.84583
7737 | bayview7737 | 74.3, 62.6, 31.8, 42.2, 65.9, 32.2, 72.8, 107.9, 121.6, 165.0, 151.1, 166.4, 175.2, 155.7, 129.3, 159.4, 114.1, 82.2, 150.9, 116.7, 116.3, 81.1, 73.9, 61.3 | N, N, N, N, L, L, S, S, S, S, L, L, L, L, L, L, L, S, S, S, S, N, N, N | 200 | 220 | 200 | [7 empty] | 0 | 135 | 0.85938
7738 | bayview7738 | 74.3, 62.6, 31.8, 42.2, 65.9, 32.2, 72.8, 107.9, 121.6, 165.0, 151.1, 166.4, 175.2, 155.7, 129.3, 159.4, 114.1, 82.2, 150.9, 116.7, 116.3, 81.1, 73.9, 61.3 | N, N, N, N, L, L, S, S, S, S, L, L, L, L, L, L, L, S, S, S, S, N, N, N | 210 | 231 | 200 | [7 empty] | 0 | 124 | 0.87083
7739 | bayview7739 | 74.3, 62.6, 31.8, 42.2, 65.9, 32.2, 72.8, 107.9, 121.6, 165.0, 151.1, 166.4, 175.2, 155.7, 129.3, 159.4, 114.1, 82.2, 150.9, 116.7, 116.3, 81.1, 73.9, 61.3 | N, N, N, N, L, L, S, S, S, S, L, L, L, L, L, L, L, S, S, S, S, N, N, N | 220 | 242 | 200 | [7 empty] | 0 | 117 | 0.87813
7740 | bayview7740 | 74.3, 62.6, 31.8, 42.2, 65.9, 32.2, 72.8, 107.9, 121.6, 165.0, 151.1, 166.4, 175.2, 155.7, 129.3, 159.4, 114.1, 82.2, 150.9, 116.7, 116.3, 81.1, 73.9, 61.3 | N, N, N, N, L, L, S, S, S, S, L, L, L, L, L, L, L, S, S, S, S, N, N, N | 230 | 253 | 200 | [7 empty] | 0 | 112 | 0.88333
7741 | bayview7741 | 74.3, 62.6, 31.8, 42.2, 65.9, 32.2, 72.8, 107.9, 121.6, 165.0, 151.1, 166.4, 175.2, 155.7, 129.3, 159.4, 114.1, 82.2, 150.9, 116.7, 116.3, 81.1, 73.9, 61.3 | N, N, N, N, L, L, S, S, S, S, L, L, L, L, L, L, L, S, S, S, S, N, N, N | 240 | 264 | 200 | [7 empty] | 0 | 109 | 0.88646
7742 | bayview7742 | 74.3, 62.6, 31.8, 42.2, 65.9, 32.2, 72.8, 107.9, 121.6, 165.0, 151.1, 166.4, 175.2, 155.7, 129.3, 159.4, 114.1, 82.2, 150.9, 116.7, 116.3, 81.1, 73.9, 61.3 | N, N, N, N, L, L, S, S, S, S, L, L, L, L, L, L, L, S, S, S, S, N, N, N | 250 | 275 | 200 | [7 empty] | 0 | 103 | 0.89271
7743 | bayview7743 | 74.3, 62.6, 31.8, 42.2, 65.9, 32.2, 72.8, 107.9, 121.6, 165.0, 151.1, 166.4, 175.2, 155.7, 129.3, 159.4, 114.1, 82.2, 150.9, 116.7, 116.3, 81.1, 73.9, 61.3 | N, N, N, N, L, L, S, S, S, S, L, L, L, L, L, L, L, S, S, S, S, N, N, N | 260 | 286 | 200 | [7 empty] | 0 | 104 | 0.89167
7744 | bayview7744 | 74.3, 62.6, 31.8, 42.2, 65.9, 32.2, 72.8, 107.9, 121.6, 165.0, 151.1, 166.4, 175.2, 155.7, 129.3, 159.4, 114.1, 82.2, 150.9, 116.7, 116.3, 81.1, 73.9, 61.3 | N, N, N, N, L, L, S, S, S, S, L, L, L, L, L, L, L, S, S, S, S, N, N, N | 270 | 297 | 200 | [7 empty] | 0 | 97 | 0.89896
7745 | bayview7745 | 74.3, 62.6, 31.8, 42.2, 65.9, 32.2, 72.8, 107.9, 121.6, 165.0, 151.1, 166.4, 175.2, 155.7, 129.3, 159.4, 114.1, 82.2, 150.9, 116.7, 116.3, 81.1, 73.9, 61.3 | N, N, N, N, L, L, S, S, S, S, L, L, L, L, L, L, L, S, S, S, S, N, N, N | 280 | 308 | 200 | [7 empty] | 0 | 95 | 0.90104
7746 | bayview7746 | 74.3, 62.6, 31.8, 42.2, 65.9, 32.2, 72.8, 107.9, 121.6, 165.0, 151.1, 166.4, 175.2, 155.7, 129.3, 159.4, 114.1, 82.2, 150.9, 116.7, 116.3, 81.1, 73.9, 61.3 | N, N, N, N, L, L, S, S, S, S, L, L, L, L, L, L, L, S, S, S, S, N, N, N | 290 | 319 | 200 | [7 empty] | 0 | 101 | 0.89479
7747 | bayview7747 | 74.3, 62.6, 31.8, 42.2, 65.9, 32.2, 72.8, 107.9, 121.6, 165.0, 151.1, 166.4, 175.2, 155.7, 129.3, 159.4, 114.1, 82.2, 150.9, 116.7, 116.3, 81.1, 73.9, 61.3 | N, N, N, N, L, L, S, S, S, S, L, L, L, L, L, L, L, S, S, S, S, N, N, N | 300 | 330 | 200 | [7 empty] | 0 | 91 | 0.90521
7748 | bayview7748 | 74.3, 62.6, 31.8, 42.2, 65.9, 32.2, 72.8, 107.9, 121.6, 165.0, 151.1, 166.4, 175.2, 155.7, 129.3, 159.4, 114.1, 82.2, 150.9, 116.7, 116.3, 81.1, 73.9, 61.3 | N, N, N, N, L, L, S, S, S, S, L, L, L, L, L, L, L, S, S, S, S, N, N, N | 50 | 55 | 230 | [7 empty] | 0 | 348 | 0.6375
7749 | bayview7749 | 74.3, 62.6, 31.8, 42.2, 65.9, 32.2, 72.8, 107.9, 121.6, 165.0, 151.1, 166.4, 175.2, 155.7, 129.3, 159.4, 114.1, 82.2, 150.9, 116.7, 116.3, 81.1, 73.9, 61.3 | N, N, N, N, L, L, S, S, S, S, L, L, L, L, L, L, L, S, S, S, S, N, N, N | 60 | 66 | 230 | [7 empty] | 0 | 359 | 0.62604
7750 | bayview7750 | 74.3, 62.6, 31.8, 42.2, 65.9, 32.2, 72.8, 107.9, 121.6, 165.0, 151.1, 166.4, 175.2, 155.7, 129.3, 159.4, 114.1, 82.2, 150.9, 116.7, 116.3, 81.1, 73.9, 61.3 | N, N, N, N, L, L, S, S, S, S, L, L, L, L, L, L, L, S, S, S, S, N, N, N | 70 | 77 | 230 | [7 empty] | 0 | 354 | 0.63125
7751 | bayview7751 | 74.3, 62.6, 31.8, 42.2, 65.9, 32.2, 72.8, 107.9, 121.6, 165.0, 151.1, 166.4, 175.2, 155.7, 129.3, 159.4, 114.1, 82.2, 150.9, 116.7, 116.3, 81.1, 73.9, 61.3 | N, N, N, N, L, L, S, S, S, S, L, L, L, L, L, L, L, S, S, S, S, N, N, N | 80 | 88 | 230 | [7 empty] | 0 | 360 | 0.625
7752 | bayview7752 | 74.3, 62.6, 31.8, 42.2, 65.9, 32.2, 72.8, 107.9, 121.6, 165.0, 151.1, 166.4, 175.2, 155.7, 129.3, 159.4, 114.1, 82.2, 150.9, 116.7, 116.3, 81.1, 73.9, 61.3 | N, N, N, N, L, L, S, S, S, S, L, L, L, L, L, L, L, S, S, S, S, N, N, N | 90 | 99 | 230 | [7 empty] | 0 | 359 | 0.62604
7753 | bayview7753 | 74.3, 62.6, 31.8, 42.2, 65.9, 32.2, 72.8, 107.9, 121.6, 165.0, 151.1, 166.4, 175.2, 155.7, 129.3, 159.4, 114.1, 82.2, 150.9, 116.7, 116.3, 81.1, 73.9, 61.3 | N, N, N, N, L, L, S, S, S, S, L, L, L, L, L, L, L, S, S, S, S, N, N, N | 100 | 110 | 230 | [7 empty] | 0 | 275 | 0.71354
7754 | bayview7754 | 74.3, 62.6, 31.8, 42.2, 65.9, 32.2, 72.8, 107.9, 121.6, 165.0, 151.1, 166.4, 175.2, 155.7, 129.3, 159.4, 114.1, 82.2, 150.9, 116.7, 116.3, 81.1, 73.9, 61.3 | N, N, N, N, L, L, S, S, S, S, L, L, L, L, L, L, L, S, S, S, S, N, N, N | 110 | 121 | 230 | [7 empty] | 0 | 244 | 0.74583
7755 | bayview7755 | 74.3, 62.6, 31.8, 42.2, 65.9, 32.2, 72.8, 107.9, 121.6, 165.0, 151.1, 166.4, 175.2, 155.7, 129.3, 159.4, 114.1, 82.2, 150.9, 116.7, 116.3, 81.1, 73.9, 61.3 | N, N, N, N, L, L, S, S, S, S, L, L, L, L, L, L, L, S, S, S, S, N, N, N | 120 | 132 | 230 | [7 empty] | 0 | 250 | 0.73958
7756 | bayview7756 | 74.3, 62.6, 31.8, 42.2, 65.9, 32.2, 72.8, 107.9, 121.6, 165.0, 151.1, 166.4, 175.2, 155.7, 129.3, 159.4, 114.1, 82.2, 150.9, 116.7, 116.3, 81.1, 73.9, 61.3 | N, N, N, N, L, L, S, S, S, S, L, L, L, L, L, L, L, S, S, S, S, N, N, N | 130 | 143 | 230 | [7 empty] | 0 | 232 | 0.75833
7757 | bayview7757 | 74.3, 62.6, 31.8, 42.2, 65.9, 32.2, 72.8, 107.9, 121.6, 165.0, 151.1, 166.4, 175.2, 155.7, 129.3, 159.4, 114.1, 82.2, 150.9, 116.7, 116.3, 81.1, 73.9, 61.3 | N, N, N, N, L, L, S, S, S, S, L, L, L, L, L, L, L, S, S, S, S, N, N, N | 140 | 154 | 230 | [7 empty] | 0 | 254 | 0.73542
7758 | bayview7758 | 74.3, 62.6, 31.8, 42.2, 65.9, 32.2, 72.8, 107.9, 121.6, 165.0, 151.1, 166.4, 175.2, 155.7, 129.3, 159.4, 114.1, 82.2, 150.9, 116.7, 116.3, 81.1, 73.9, 61.3 | N, N, N, N, L, L, S, S, S, S, L, L, L, L, L, L, L, S, S, S, S, N, N, N | 150 | 165 | 230 | [7 empty] | 0 | 244 | 0.74583
7759 | bayview7759 | 74.3, 62.6, 31.8, 42.2, 65.9, 32.2, 72.8, 107.9, 121.6, 165.0, 151.1, 166.4, 175.2, 155.7, 129.3, 159.4, 114.1, 82.2, 150.9, 116.7, 116.3, 81.1, 73.9, 61.3 | N, N, N, N, L, L, S, S, S, S, L, L, L, L, L, L, L, S, S, S, S, N, N, N | 160 | 176 | 230 | [7 empty] | 0 | 226 | 0.76458
7760 | bayview7760 | 74.3, 62.6, 31.8, 42.2, 65.9, 32.2, 72.8, 107.9, 121.6, 165.0, 151.1, 166.4, 175.2, 155.7, 129.3, 159.4, 114.1, 82.2, 150.9, 116.7, 116.3, 81.1, 73.9, 61.3 | N, N, N, N, L, L, S, S, S, S, L, L, L, L, L, L, L, S, S, S, S, N, N, N | 170 | 187 | 230 | [7 empty] | 0 | 217 | 0.77396
7761 | bayview7761 | 74.3, 62.6, 31.8, 42.2, 65.9, 32.2, 72.8, 107.9, 121.6, 165.0, 151.1, 166.4, 175.2, 155.7, 129.3, 159.4, 114.1, 82.2, 150.9, 116.7, 116.3, 81.1, 73.9, 61.3 | N, N, N, N, L, L, S, S, S, S, L, L, L, L, L, L, L, S, S, S, S, N, N, N | 180 | 198 | 230 | [7 empty] | 0 | 197 | 0.79479
7762 | bayview7762 | 74.3, 62.6, 31.8, 42.2, 65.9, 32.2, 72.8, 107.9, 121.6, 165.0, 151.1, 166.4, 175.2, 155.7, 129.3, 159.4, 114.1, 82.2, 150.9, 116.7, 116.3, 81.1, 73.9, 61.3 | N, N, N, N, L, L, S, S, S, S, L, L, L, L, L, L, L, S, S, S, S, N, N, N | 190 | 209 | 230 | [7 empty] | 0 | 175 | 0.81771
7763 | bayview7763 | 74.3, 62.6, 31.8, 42.2, 65.9, 32.2, 72.8, 107.9, 121.6, 165.0, 151.1, 166.4, 175.2, 155.7, 129.3, 159.4, 114.1, 82.2, 150.9, 116.7, 116.3, 81.1, 73.9, 61.3 | N, N, N, N, L, L, S, S, S, S, L, L, L, L, L, L, L, S, S, S, S, N, N, N | 200 | 220 | 230 | [7 empty] | 0 | 160 | 0.83333
7764 | bayview7764 | 74.3, 62.6, 31.8, 42.2, 65.9, 32.2, 72.8, 107.9, 121.6, 165.0, 151.1, 166.4, 175.2, 155.7, 129.3, 159.4, 114.1, 82.2, 150.9, 116.7, 116.3, 81.1, 73.9, 61.3 | N, N, N, N, L, L, S, S, S, S, L, L, L, L, L, L, L, S, S, S, S, N, N, N | 210 | 231 | 230 | [7 empty] | 0 | 147 | 0.84688
7765 | bayview7765 | 74.3, 62.6, 31.8, 42.2, 65.9, 32.2, 72.8, 107.9, 121.6, 165.0, 151.1, 166.4, 175.2, 155.7, 129.3, 159.4, 114.1, 82.2, 150.9, 116.7, 116.3, 81.1, 73.9, 61.3 | N, N, N, N, L, L, S, S, S, S, L, L, L, L, L, L, L, S, S, S, S, N, N, N | 220 | 242 | 230 | [7 empty] | 0 | 134 | 0.86042
7766 | bayview7766 | 74.3, 62.6, 31.8, 42.2, 65.9, 32.2, 72.8, 107.9, 121.6, 165.0, 151.1, 166.4, 175.2, 155.7, 129.3, 159.4, 114.1, 82.2, 150.9, 116.7, 116.3, 81.1, 73.9, 61.3 | N, N, N, N, L, L, S, S, S, S, L, L, L, L, L, L, L, S, S, S, S, N, N, N | 230 | 253 | 230 | [7 empty] | 0 | 122 | 0.87292
7767 | bayview7767 | 74.3, 62.6, 31.8, 42.2, 65.9, 32.2, 72.8, 107.9, 121.6, 165.0, 151.1, 166.4, 175.2, 155.7, 129.3, 159.4, 114.1, 82.2, 150.9, 116.7, 116.3, 81.1, 73.9, 61.3 | N, N, N, N, L, L, S, S, S, S, L, L, L, L, L, L, L, S, S, S, S, N, N, N | 240 | 264 | 230 | [7 empty] | 0 | 115 | 0.88021
7768 | bayview7768 | 74.3, 62.6, 31.8, 42.2, 65.9, 32.2, 72.8, 107.9, 121.6, 165.0, 151.1, 166.4, 175.2, 155.7, 129.3, 159.4, 114.1, 82.2, 150.9, 116.7, 116.3, 81.1, 73.9, 61.3 | N, N, N, N, L, L, S, S, S, S, L, L, L, L, L, L, L, S, S, S, S, N, N, N | 250 | 275 | 230 | [7 empty] | 0 | 108 | 0.8875
7769 | bayview7769 | 74.3, 62.6, 31.8, 42.2, 65.9, 32.2, 72.8, 107.9, 121.6, 165.0, 151.1, 166.4, 175.2, 155.7, 129.3, 159.4, 114.1, 82.2, 150.9, 116.7, 116.3, 81.1, 73.9, 61.3 | N, N, N, N, L, L, S, S, S, S, L, L, L, L, L, L, L, S, S, S, S, N, N, N | 260 | 286 | 230 | [7 empty] | 0 | 103 | 0.89271
7770 | bayview7770 | 74.3, 62.6, 31.8, 42.2, 65.9, 32.2, 72.8, 107.9, 121.6, 165.0, 151.1, 166.4, 175.2, 155.7, 129.3, 159.4, 114.1, 82.2, 150.9, 116.7, 116.3, 81.1, 73.9, 61.3 | N, N, N, N, L, L, S, S, S, S, L, L, L, L, L, L, L, S, S, S, S, N, N, N | 270 | 297 | 230 | [7 empty] | 0 | 96 | 0.9
7771 | bayview7771 | 74.3, 62.6, 31.8, 42.2, 65.9, 32.2, 72.8, 107.9, 121.6, 165.0, 151.1, 166.4, 175.2, 155.7, 129.3, 159.4, 114.1, 82.2, 150.9, 116.7, 116.3, 81.1, 73.9, 61.3 | N, N, N, N, L, L, S, S, S, S, L, L, L, L, L, L, L, S, S, S, S, N, N, N | 280 | 308 | 230 | [7 empty] | 0 | 91 | 0.90521
7772 | bayview7772 | 74.3, 62.6, 31.8, 42.2, 65.9, 32.2, 72.8, 107.9, 121.6, 165.0, 151.1, 166.4, 175.2, 155.7, 129.3, 159.4, 114.1, 82.2, 150.9, 116.7, 116.3, 81.1, 73.9, 61.3 | N, N, N, N, L, L, S, S, S, S, L, L, L, L, L, L, L, S, S, S, S, N, N, N | 290 | 319 | 230 | [7 empty] | 0 | 88 | 0.90833
7773 | bayview7773 | 74.3, 62.6, 31.8, 42.2, 65.9, 32.2, 72.8, 107.9, 121.6, 165.0, 151.1, 166.4, 175.2, 155.7, 129.3, 159.4, 114.1, 82.2, 150.9, 116.7, 116.3, 81.1, 73.9, 61.3 | N, N, N, N, L, L, S, S, S, S, L, L, L, L, L, L, L, S, S, S, S, N, N, N | 300 | 330 | 230 | [7 empty] | 0 | 85 | 0.91146
7774 | bayview7774 | 74.3, 62.6, 31.8, 42.2, 65.9, 32.2, 72.8, 107.9, 121.6, 165.0, 151.1, 166.4, 175.2, 155.7, 129.3, 159.4, 114.1, 82.2, 150.9, 116.7, 116.3, 81.1, 73.9, 61.3 | N, N, N, N, L, L, S, S, S, S, L, L, L, L, L, L, L, S, S, S, S, N, N, N | 50 | 55 | 260 | [7 empty] | 0 | 335 | 0.65104
7775 | bayview7775 | 74.3, 62.6, 31.8, 42.2, 65.9, 32.2, 72.8, 107.9, 121.6, 165.0, 151.1, 166.4, 175.2, 155.7, 129.3, 159.4, 114.1, 82.2, 150.9, 116.7, 116.3, 81.1, 73.9, 61.3 | N, N, N, N, L, L, S, S, S, S, L, L, L, L, L, L, L, S, S, S, S, N, N, N | 60 | 66 | 260 | [7 empty] | 0 | 346 | 0.63958
7776 | bayview7776 | 74.3, 62.6, 31.8, 42.2, 65.9, 32.2, 72.8, 107.9, 121.6, 165.0, 151.1, 166.4, 175.2, 155.7, 129.3, 159.4, 114.1, 82.2, 150.9, 116.7, 116.3, 81.1, 73.9, 61.3 | N, N, N, N, L, L, S, S, S, S, L, L, L, L, L, L, L, S, S, S, S, N, N, N | 70 | 77 | 260 | [7 empty] | 0 | 334 | 0.65208
7777 | bayview7777 | 74.3, 62.6, 31.8, 42.2, 65.9, 32.2, 72.8, 107.9, 121.6, 165.0, 151.1, 166.4, 175.2, 155.7, 129.3, 159.4, 114.1, 82.2, 150.9, 116.7, 116.3, 81.1, 73.9, 61.3 | N, N, N, N, L, L, S, S, S, S, L, L, L, L, L, L, L, S, S, S, S, N, N, N | 80 | 88 | 260 | [7 empty] | 0 | 340 | 0.64583
7778 | bayview7778 | 74.3, 62.6, 31.8, 42.2, 65.9, 32.2, 72.8, 107.9, 121.6, 165.0, 151.1, 166.4, 175.2, 155.7, 129.3, 159.4, 114.1, 82.2, 150.9, 116.7, 116.3, 81.1, 73.9, 61.3 | N, N, N, N, L, L, S, S, S, S, L, L, L, L, L, L, L, S, S, S, S, N, N, N | 90 | 99 | 260 | [7 empty] | 0 | 340 | 0.64583
7779 | bayview7779 | 74.3, 62.6, 31.8, 42.2, 65.9, 32.2, 72.8, 107.9, 121.6, 165.0, 151.1, 166.4, 175.2, 155.7, 129.3, 159.4, 114.1, 82.2, 150.9, 116.7, 116.3, 81.1, 73.9, 61.3 | N, N, N, N, L, L, S, S, S, S, L, L, L, L, L, L, L, S, S, S, S, N, N, N | 100 | 110 | 260 | [7 empty] | 0 | 262 | 0.72708
7780 | bayview7780 | 74.3, 62.6, 31.8, 42.2, 65.9, 32.2, 72.8, 107.9, 121.6, 165.0, 151.1, 166.4, 175.2, 155.7, 129.3, 159.4, 114.1, 82.2, 150.9, 116.7, 116.3, 81.1, 73.9, 61.3 | N, N, N, N, L, L, S, S, S, S, L, L, L, L, L, L, L, S, S, S, S, N, N, N | 110 | 121 | 260 | [7 empty] | 0 | 248 | 0.74167
7781 | bayview7781 | 74.3, 62.6, 31.8, 42.2, 65.9, 32.2, 72.8, 107.9, 121.6, 165.0, 151.1, 166.4, 175.2, 155.7, 129.3, 159.4, 114.1, 82.2, 150.9, 116.7, 116.3, 81.1, 73.9, 61.3 | N, N, N, N, L, L, S, S, S, S, L, L, L, L, L, L, L, S, S, S, S, N, N, N | 120 | 132 | 260 | [7 empty] | 0 | 242 | 0.74792
7782 | bayview7782 | 74.3, 62.6, 31.8, 42.2, 65.9, 32.2, 72.8, 107.9, 121.6, 165.0, 151.1, 166.4, 175.2, 155.7, 129.3, 159.4, 114.1, 82.2, 150.9, 116.7, 116.3, 81.1, 73.9, 61.3 | N, N, N, N, L, L, S, S, S, S, L, L, L, L, L, L, L, S, S, S, S, N, N, N | 130 | 143 | 260 | [7 empty] | 0 | 237 | 0.75313
7783 | bayview7783 | 74.3, 62.6, 31.8, 42.2, 65.9, 32.2, 72.8, 107.9, 121.6, 165.0, 151.1, 166.4, 175.2, 155.7, 129.3, 159.4, 114.1, 82.2, 150.9, 116.7, 116.3, 81.1, 73.9, 61.3 | N, N, N, N, L, L, S, S, S, S, L, L, L, L, L, L, L, S, S, S, S, N, N, N | 140 | 154 | 260 | [7 empty] | 0 | 219 | 0.77187
7784 | bayview7784 | 74.3, 62.6, 31.8, 42.2, 65.9, 32.2, 72.8, 107.9, 121.6, 165.0, 151.1, 166.4, 175.2, 155.7, 129.3, 159.4, 114.1, 82.2, 150.9, 116.7, 116.3, 81.1, 73.9, 61.3 | N, N, N, N, L, L, S, S, S, S, L, L, L, L, L, L, L, S, S, S, S, N, N, N | 150 | 165 | 260 | [7 empty] | 0 | 212 | 0.77917
7785 | bayview7785 | 74.3, 62.6, 31.8, 42.2, 65.9, 32.2, 72.8, 107.9, 121.6, 165.0, 151.1, 166.4, 175.2, 155.7, 129.3, 159.4, 114.1, 82.2, 150.9, 116.7, 116.3, 81.1, 73.9, 61.3 | N, N, N, N, L, L, S, S, S, S, L, L, L, L, L, L, L, S, S, S, S, N, N, N | 160 | 176 | 260 | [7 empty] | 0 | 201 | 0.79063
7786 | bayview7786 | 74.3, 62.6, 31.8, 42.2, 65.9, 32.2, 72.8, 107.9, 121.6, 165.0, 151.1, 166.4, 175.2, 155.7, 129.3, 159.4, 114.1, 82.2, 150.9, 116.7, 116.3, 81.1, 73.9, 61.3 | N, N, N, N, L, L, S, S, S, S, L, L, L, L, L, L, L, S, S, S, S, N, N, N | 170 | 187 | 260 | [7 empty] | 0 | 207 | 0.78438
7787 | bayview7787 | 74.3, 62.6, 31.8, 42.2, 65.9, 32.2, 72.8, 107.9, 121.6, 165.0, 151.1, 166.4, 175.2, 155.7, 129.3, 159.4, 114.1, 82.2, 150.9, 116.7, 116.3, 81.1, 73.9, 61.3 | N, N, N, N, L, L, S, S, S, S, L, L, L, L, L, L, L, S, S, S, S, N, N, N | 180 | 198 | 260 | [7 empty] | 0 | 201 | 0.79063
7788 | bayview7788 | 74.3, 62.6, 31.8, 42.2, 65.9, 32.2, 72.8, 107.9, 121.6, 165.0, 151.1, 166.4, 175.2, 155.7, 129.3, 159.4, 114.1, 82.2, 150.9, 116.7, 116.3, 81.1, 73.9, 61.3 | N, N, N, N, L, L, S, S, S, S, L, L, L, L, L, L, L, S, S, S, S, N, N, N | 190 | 209 | 260 | [7 empty] | 0 | 191 | 0.80104
7789 | bayview7789 | 74.3, 62.6, 31.8, 42.2, 65.9, 32.2, 72.8, 107.9, 121.6, 165.0, 151.1, 166.4, 175.2, 155.7, 129.3, 159.4, 114.1, 82.2, 150.9, 116.7, 116.3, 81.1, 73.9, 61.3 | N, N, N, N, L, L, S, S, S, S, L, L, L, L, L, L, L, S, S, S, S, N, N, N | 200 | 220 | 260 | [7 empty] | 0 | 183 | 0.80937
7790 | bayview7790 | 74.3, 62.6, 31.8, 42.2, 65.9, 32.2, 72.8, 107.9, 121.6, 165.0, 151.1, 166.4, 175.2, 155.7, 129.3, 159.4, 114.1, 82.2, 150.9, 116.7, 116.3, 81.1, 73.9, 61.3 | N, N, N, N, L, L, S, S, S, S, L, L, L, L, L, L, L, S, S, S, S, N, N, N | 210 | 231 | 260 | [7 empty] | 0 | 169 | 0.82396
7791 | bayview7791 | 74.3, 62.6, 31.8, 42.2, 65.9, 32.2, 72.8, 107.9, 121.6, 165.0, 151.1, 166.4, 175.2, 155.7, 129.3, 159.4, 114.1, 82.2, 150.9, 116.7, 116.3, 81.1, 73.9, 61.3 | N, N, N, N, L, L, S, S, S, S, L, L, L, L, L, L, L, S, S, S, S, N, N, N | 220 | 242 | 260 | [7 empty] | 0 | 155 | 0.83854
7792 | bayview7792 | 74.3, 62.6, 31.8, 42.2, 65.9, 32.2, 72.8, 107.9, 121.6, 165.0, 151.1, 166.4, 175.2, 155.7, 129.3, 159.4, 114.1, 82.2, 150.9, 116.7, 116.3, 81.1, 73.9, 61.3 | N, N, N, N, L, L, S, S, S, S, L, L, L, L, L, L, L, S, S, S, S, N, N, N | 230 | 253 | 260 | [7 empty] | 0 | 144 | 0.85
7793 | bayview7793 | 74.3, 62.6, 31.8, 42.2, 65.9, 32.2, 72.8, 107.9, 121.6, 165.0, 151.1, 166.4, 175.2, 155.7, 129.3, 159.4, 114.1, 82.2, 150.9, 116.7, 116.3, 81.1, 73.9, 61.3 | N, N, N, N, L, L, S, S, S, S, L, L, L, L, L, L, L, S, S, S, S, N, N, N | 240 | 264 | 260 | [7 empty] | 0 | 134 | 0.86042
7794 | bayview7794 | 74.3, 62.6, 31.8, 42.2, 65.9, 32.2, 72.8, 107.9, 121.6, 165.0, 151.1, 166.4, 175.2, 155.7, 129.3, 159.4, 114.1, 82.2, 150.9, 116.7, 116.3, 81.1, 73.9, 61.3 | N, N, N, N, L, L, S, S, S, S, L, L, L, L, L, L, L, S, S, S, S, N, N, N | 250 | 275 | 260 | [7 empty] | 0 | 126 | 0.86875
7795 | bayview7795 | 74.3, 62.6, 31.8, 42.2, 65.9, 32.2, 72.8, 107.9, 121.6, 165.0, 151.1, 166.4, 175.2, 155.7, 129.3, 159.4, 114.1, 82.2, 150.9, 116.7, 116.3, 81.1, 73.9, 61.3 | N, N, N, N, L, L, S, S, S, S, L, L, L, L, L, L, L, S, S, S, S, N, N, N | 260 | 286 | 260 | [7 empty] | 0 | 116 | 0.87917
7796 | bayview7796 | 74.3, 62.6, 31.8, 42.2, 65.9, 32.2, 72.8, 107.9, 121.6, 165.0, 151.1, 166.4, 175.2, 155.7, 129.3, 159.4, 114.1, 82.2, 150.9, 116.7, 116.3, 81.1, 73.9, 61.3 | N, N, N, N, L, L, S, S, S, S, L, L, L, L, L, L, L, S, S, S, S, N, N, N | 270 | 297 | 260 | [7 empty] | 0 | 110 | 0.88542
7797 | bayview7797 | 74.3, 62.6, 31.8, 42.2, 65.9, 32.2, 72.8, 107.9, 121.6, 165.0, 151.1, 166.4, 175.2, 155.7, 129.3, 159.4, 114.1, 82.2, 150.9, 116.7, 116.3, 81.1, 73.9, 61.3 | N, N, N, N, L, L, S, S, S, S, L, L, L, L, L, L, L, S, S, S, S, N, N, N | 280 | 308 | 260 | [7 empty] | 0 | 105 | 0.89062
7798 | bayview7798 | 74.3, 62.6, 31.8, 42.2, 65.9, 32.2, 72.8, 107.9, 121.6, 165.0, 151.1, 166.4, 175.2, 155.7, 129.3, 159.4, 114.1, 82.2, 150.9, 116.7, 116.3, 81.1, 73.9, 61.3 | N, N, N, N, L, L, S, S, S, S, L, L, L, L, L, L, L, S, S, S, S, N, N, N | 290 | 319 | 260 | [7 empty] | 0 | 98 | 0.89792
7799 | bayview7799 | 74.3, 62.6, 31.8, 42.2, 65.9, 32.2, 72.8, 107.9, 121.6, 165.0, 151.1, 166.4, 175.2, 155.7, 129.3, 159.4, 114.1, 82.2, 150.9, 116.7, 116.3, 81.1, 73.9, 61.3 | N, N, N, N, L, L, S, S, S, S, L, L, L, L, L, L, L, S, S, S, S, N, N, N | 300 | 330 | 260 | [7 empty] | 0 | 94 | 0.90208
7800 | bayview7800 | 74.3, 62.6, 31.8, 42.2, 65.9, 32.2, 72.8, 107.9, 121.6, 165.0, 151.1, 166.4, 175.2, 155.7, 129.3, 159.4, 114.1, 82.2, 150.9, 116.7, 116.3, 81.1, 73.9, 61.3 | N, N, N, N, L, L, S, S, S, S, L, L, L, L, L, L, L, S, S, S, S, N, N, N | 50 | 55 | 290 | [7 empty] | 0 | 336 | 0.65
7801 | bayview7801 | 74.3, 62.6, 31.8, 42.2, 65.9, 32.2, 72.8, 107.9, 121.6, 165.0, 151.1, 166.4, 175.2, 155.7, 129.3, 159.4, 114.1, 82.2, 150.9, 116.7, 116.3, 81.1, 73.9, 61.3 | N, N, N, N, L, L, S, S, S, S, L, L, L, L, L, L, L, S, S, S, S, N, N, N | 60 | 66 | 290 | [7 empty] | 0 | 320 | 0.66667
7802 | bayview7802 | 74.3, 62.6, 31.8, 42.2, 65.9, 32.2, 72.8, 107.9, 121.6, 165.0, 151.1, 166.4, 175.2, 155.7, 129.3, 159.4, 114.1, 82.2, 150.9, 116.7, 116.3, 81.1, 73.9, 61.3 | N, N, N, N, L, L, S, S, S, S, L, L, L, L, L, L, L, S, S, S, S, N, N, N | 70 | 77 | 290 | [7 empty] | 0 | 332 | 0.65417
7803 | bayview7803 | 74.3, 62.6, 31.8, 42.2, 65.9, 32.2, 72.8, 107.9, 121.6, 165.0, 151.1, 166.4, 175.2, 155.7, 129.3, 159.4, 114.1, 82.2, 150.9, 116.7, 116.3, 81.1, 73.9, 61.3 | N, N, N, N, L, L, S, S, S, S, L, L, L, L, L, L, L, S, S, S, S, N, N, N | 80 | 88 | 290 | [7 empty] | 0 | 342 | 0.64375
7804 | bayview7804 | 74.3, 62.6, 31.8, 42.2, 65.9, 32.2, 72.8, 107.9, 121.6, 165.0, 151.1, 166.4, 175.2, 155.7, 129.3, 159.4, 114.1, 82.2, 150.9, 116.7, 116.3, 81.1, 73.9, 61.3 | N, N, N, N, L, L, S, S, S, S, L, L, L, L, L, L, L, S, S, S, S, N, N, N | 90 | 99 | 290 | [7 empty] | 0 | 321 | 0.66563
7805 | bayview7805 | 74.3, 62.6, 31.8, 42.2, 65.9, 32.2, 72.8, 107.9, 121.6, 165.0, 151.1, 166.4, 175.2, 155.7, 129.3, 159.4, 114.1, 82.2, 150.9, 116.7, 116.3, 81.1, 73.9, 61.3 | N, N, N, N, L, L, S, S, S, S, L, L, L, L, L, L, L, S, S, S, S, N, N, N | 100 | 110 | 290 | [7 empty] | 0 | 244 | 0.74583
7806 | bayview7806 | 74.3, 62.6, 31.8, 42.2, 65.9, 32.2, 72.8, 107.9, 121.6, 165.0, 151.1, 166.4, 175.2, 155.7, 129.3, 159.4, 114.1, 82.2, 150.9, 116.7, 116.3, 81.1, 73.9, 61.3 | N, N, N, N, L, L, S, S, S, S, L, L, L, L, L, L, L, S, S, S, S, N, N, N | 110 | 121 | 290 | [7 empty] | 0 | 185 | 0.80729
7807 | bayview7807 | 74.3, 62.6, 31.8, 42.2, 65.9, 32.2, 72.8, 107.9, 121.6, 165.0, 151.1, 166.4, 175.2, 155.7, 129.3, 159.4, 114.1, 82.2, 150.9, 116.7, 116.3, 81.1, 73.9, 61.3 | N, N, N, N, L, L, S, S, S, S, L, L, L, L, L, L, L, S, S, S, S, N, N, N | 120 | 132 | 290 | [7 empty] | 0 | 206 | 0.78542
7808 | bayview7808 | 74.3, 62.6, 31.8, 42.2, 65.9, 32.2, 72.8, 107.9, 121.6, 165.0, 151.1, 166.4, 175.2, 155.7, 129.3, 159.4, 114.1, 82.2, 150.9, 116.7, 116.3, 81.1, 73.9, 61.3 | N, N, N, N, L, L, S, S, S, S, L, L, L, L, L, L, L, S, S, S, S, N, N, N | 130 | 143 | 290 | [7 empty] | 0 | 217 | 0.77396
7809 | bayview7809 | 74.3, 62.6, 31.8, 42.2, 65.9, 32.2, 72.8, 107.9, 121.6, 165.0, 151.1, 166.4, 175.2, 155.7, 129.3, 159.4, 114.1, 82.2, 150.9, 116.7, 116.3, 81.1, 73.9, 61.3 | N, N, N, N, L, L, S, S, S, S, L, L, L, L, L, L, L, S, S, S, S, N, N, N | 140 | 154 | 290 | [7 empty] | 0 | 218 | 0.77292
7810 | bayview7810 | 74.3, 62.6, 31.8, 42.2, 65.9, 32.2, 72.8, 107.9, 121.6, 165.0, 151.1, 166.4, 175.2, 155.7, 129.3, 159.4, 114.1, 82.2, 150.9, 116.7, 116.3, 81.1, 73.9, 61.3 | N, N, N, N, L, L, S, S, S, S, L, L, L, L, L, L, L, S, S, S, S, N, N, N | 150 | 165 | 290 | [7 empty] | 0 | 222 | 0.76875
7811 | bayview7811 | 74.3, 62.6, 31.8, 42.2, 65.9, 32.2, 72.8, 107.9, 121.6, 165.0, 151.1, 166.4, 175.2, 155.7, 129.3, 159.4, 114.1, 82.2, 150.9, 116.7, 116.3, 81.1, 73.9, 61.3 | N, N, N, N, L, L, S, S, S, S, L, L, L, L, L, L, L, S, S, S, S, N, N, N | 160 | 176 | 290 | [7 empty] | 0 | 215 | 0.77604
7812 | bayview7812 | 74.3, 62.6, 31.8, 42.2, 65.9, 32.2, 72.8, 107.9, 121.6, 165.0, 151.1, 166.4, 175.2, 155.7, 129.3, 159.4, 114.1, 82.2, 150.9, 116.7, 116.3, 81.1, 73.9, 61.3 | N, N, N, N, L, L, S, S, S, S, L, L, L, L, L, L, L, S, S, S, S, N, N, N | 170 | 187 | 290 | [7 empty] | 0 | 196 | 0.79583
7813 | bayview7813 | 74.3, 62.6, 31.8, 42.2, 65.9, 32.2, 72.8, 107.9, 121.6, 165.0, 151.1, 166.4, 175.2, 155.7, 129.3, 159.4, 114.1, 82.2, 150.9, 116.7, 116.3, 81.1, 73.9, 61.3 | N, N, N, N, L, L, S, S, S, S, L, L, L, L, L, L, L, S, S, S, S, N, N, N | 180 | 198 | 290 | [7 empty] | 0 | 218 | 0.77292
7814 | bayview7814 | 74.3, 62.6, 31.8, 42.2, 65.9, 32.2, 72.8, 107.9, 121.6, 165.0, 151.1, 166.4, 175.2, 155.7, 129.3, 159.4, 114.1, 82.2, 150.9, 116.7, 116.3, 81.1, 73.9, 61.3 | N, N, N, N, L, L, S, S, S, S, L, L, L, L, L, L, L, S, S, S, S, N, N, N | 190 | 209 | 290 | [7 empty] | 0 | 210 | 0.78125
7815 | bayview7815 | 74.3, 62.6, 31.8, 42.2, 65.9, 32.2, 72.8, 107.9, 121.6, 165.0, 151.1, 166.4, 175.2, 155.7, 129.3, 159.4, 114.1, 82.2, 150.9, 116.7, 116.3, 81.1, 73.9, 61.3 | N, N, N, N, L, L, S, S, S, S, L, L, L, L, L, L, L, S, S, S, S, N, N, N | 200 | 220 | 290 | [7 empty] | 0 | 203 | 0.78854
7816 | bayview7816 | 74.3, 62.6, 31.8, 42.2, 65.9, 32.2, 72.8, 107.9, 121.6, 165.0, 151.1, 166.4, 175.2, 155.7, 129.3, 159.4, 114.1, 82.2, 150.9, 116.7, 116.3, 81.1, 73.9, 61.3 | N, N, N, N, L, L, S, S, S, S, L, L, L, L, L, L, L, S, S, S, S, N, N, N | 210 | 231 | 290 | [7 empty] | 0 | 186 | 0.80625
7817 | bayview7817 | 74.3, 62.6, 31.8, 42.2, 65.9, 32.2, 72.8, 107.9, 121.6, 165.0, 151.1, 166.4, 175.2, 155.7, 129.3, 159.4, 114.1, 82.2, 150.9, 116.7, 116.3, 81.1, 73.9, 61.3 | N, N, N, N, L, L, S, S, S, S, L, L, L, L, L, L, L, S, S, S, S, N, N, N | 220 | 242 | 290 | [7 empty] | 0 | 173 | 0.81979
7818 | bayview7818 | 74.3, 62.6, 31.8, 42.2, 65.9, 32.2, 72.8, 107.9, 121.6, 165.0, 151.1, 166.4, 175.2, 155.7, 129.3, 159.4, 114.1, 82.2, 150.9, 116.7, 116.3, 81.1, 73.9, 61.3 | N, N, N, N, L, L, S, S, S, S, L, L, L, L, L, L, L, S, S, S, S, N, N, N | 230 | 253 | 290 | [7 empty] | 0 | 161 | 0.83229
7819 | bayview7819 | 74.3, 62.6, 31.8, 42.2, 65.9, 32.2, 72.8, 107.9, 121.6, 165.0, 151.1, 166.4, 175.2, 155.7, 129.3, 159.4, 114.1, 82.2, 150.9, 116.7, 116.3, 81.1, 73.9, 61.3 | N, N, N, N, L, L, S, S, S, S, L, L, L, L, L, L, L, S, S, S, S, N, N, N | 240 | 264 | 290 | [7 empty] | 0 | 152 | 0.84167
7820 | bayview7820 | 74.3, 62.6, 31.8, 42.2, 65.9, 32.2, 72.8, 107.9, 121.6, 165.0, 151.1, 166.4, 175.2, 155.7, 129.3, 159.4, 114.1, 82.2, 150.9, 116.7, 116.3, 81.1, 73.9, 61.3 | N, N, N, N, L, L, S, S, S, S, L, L, L, L, L, L, L, S, S, S, S, N, N, N | 250 | 275 | 290 | [7 empty] | 0 | 143 | 0.85104
7821 | bayview7821 | 74.3, 62.6, 31.8, 42.2, 65.9, 32.2, 72.8, 107.9, 121.6, 165.0, 151.1, 166.4, 175.2, 155.7, 129.3, 159.4, 114.1, 82.2, 150.9, 116.7, 116.3, 81.1, 73.9, 61.3 | N, N, N, N, L, L, S, S, S, S, L, L, L, L, L, L, L, S, S, S, S, N, N, N | 260 | 286 | 290 | [7 empty] | 0 | 135 | 0.85938
7822 | bayview7822 | 74.3, 62.6, 31.8, 42.2, 65.9, 32.2, 72.8, 107.9, 121.6, 165.0, 151.1, 166.4, 175.2, 155.7, 129.3, 159.4, 114.1, 82.2, 150.9, 116.7, 116.3, 81.1, 73.9, 61.3 | N, N, N, N, L, L, S, S, S, S, L, L, L, L, L, L, L, S, S, S, S, N, N, N | 270 | 297 | 290 | [7 empty] | 0 | 128 | 0.86667
7823 | bayview7823 | 74.3, 62.6, 31.8, 42.2, 65.9, 32.2, 72.8, 107.9, 121.6, 165.0, 151.1, 166.4, 175.2, 155.7, 129.3, 159.4, 114.1, 82.2, 150.9, 116.7, 116.3, 81.1, 73.9, 61.3 | N, N, N, N, L, L, S, S, S, S, L, L, L, L, L, L, L, S, S, S, S, N, N, N | 280 | 308 | 290 | [7 empty] | 0 | 122 | 0.87292
7824 | bayview7824 | 74.3, 62.6, 31.8, 42.2, 65.9, 32.2, 72.8, 107.9, 121.6, 165.0, 151.1, 166.4, 175.2, 155.7, 129.3, 159.4, 114.1, 82.2, 150.9, 116.7, 116.3, 81.1, 73.9, 61.3 | N, N, N, N, L, L, S, S, S, S, L, L, L, L, L, L, L, S, S, S, S, N, N, N | 290 | 319 | 290 | [7 empty] | 0 | 115 | 0.88021
7825 | bayview7825 | 74.3, 62.6, 31.8, 42.2, 65.9, 32.2, 72.8, 107.9, 121.6, 165.0, 151.1, 166.4, 175.2, 155.7, 129.3, 159.4, 114.1, 82.2, 150.9, 116.7, 116.3, 81.1, 73.9, 61.3 | N, N, N, N, L, L, S, S, S, S, L, L, L, L, L, L, L, S, S, S, S, N, N, N | 300 | 330 | 290 | [7 empty] | 0 | 109 | 0.88646
7826 | bayview7826 | 74.3, 62.6, 31.8, 42.2, 65.9, 32.2, 72.8, 107.9, 121.6, 165.0, 151.1, 166.4, 175.2, 155.7, 129.3, 159.4, 114.1, 82.2, 150.9, 116.7, 116.3, 81.1, 73.9, 61.3 | N, N, N, N, L, L, S, S, S, S, L, L, L, L, L, L, L, S, S, S, S, N, N, N | 50 | 55 | 320 | [7 empty] | 0 | 337 | 0.64896
7827 | bayview7827 | 74.3, 62.6, 31.8, 42.2, 65.9, 32.2, 72.8, 107.9, 121.6, 165.0, 151.1, 166.4, 175.2, 155.7, 129.3, 159.4, 114.1, 82.2, 150.9, 116.7, 116.3, 81.1, 73.9, 61.3 | N, N, N, N, L, L, S, S, S, S, L, L, L, L, L, L, L, S, S, S, S, N, N, N | 60 | 66 | 320 | [7 empty] | 0 | 313 | 0.67396
7828 | bayview7828 | 74.3, 62.6, 31.8, 42.2, 65.9, 32.2, 72.8, 107.9, 121.6, 165.0, 151.1, 166.4, 175.2, 155.7, 129.3, 159.4, 114.1, 82.2, 150.9, 116.7, 116.3, 81.1, 73.9, 61.3 | N, N, N, N, L, L, S, S, S, S, L, L, L, L, L, L, L, S, S, S, S, N, N, N | 70 | 77 | 320 | [7 empty] | 0 | 307 | 0.68021
7829 | bayview7829 | 74.3, 62.6, 31.8, 42.2, 65.9, 32.2, 72.8, 107.9, 121.6, 165.0, 151.1, 166.4, 175.2, 155.7, 129.3, 159.4, 114.1, 82.2, 150.9, 116.7, 116.3, 81.1, 73.9, 61.3 | N, N, N, N, L, L, S, S, S, S, L, L, L, L, L, L, L, S, S, S, S, N, N, N | 80 | 88 | 320 | [7 empty] | 0 | 315 | 0.67188
7830 | bayview7830 | 74.3, 62.6, 31.8, 42.2, 65.9, 32.2, 72.8, 107.9, 121.6, 165.0, 151.1, 166.4, 175.2, 155.7, 129.3, 159.4, 114.1, 82.2, 150.9, 116.7, 116.3, 81.1, 73.9, 61.3 | N, N, N, N, L, L, S, S, S, S, L, L, L, L, L, L, L, S, S, S, S, N, N, N | 90 | 99 | 320 | [7 empty] | 0 | 324 | 0.6625
7831 | bayview7831 | 74.3, 62.6, 31.8, 42.2, 65.9, 32.2, 72.8, 107.9, 121.6, 165.0, 151.1, 166.4, 175.2, 155.7, 129.3, 159.4, 114.1, 82.2, 150.9, 116.7, 116.3, 81.1, 73.9, 61.3 | N, N, N, N, L, L, S, S, S, S, L, L, L, L, L, L, L, S, S, S, S, N, N, N | 100 | 110 | 320 | [7 empty] | 0 | 254 | 0.73542
7832 | bayview7832 | 74.3, 62.6, 31.8, 42.2, 65.9, 32.2, 72.8, 107.9, 121.6, 165.0, 151.1, 166.4, 175.2, 155.7, 129.3, 159.4, 114.1, 82.2, 150.9, 116.7, 116.3, 81.1, 73.9, 61.3 | N, N, N, N, L, L, S, S, S, S, L, L, L, L, L, L, L, S, S, S, S, N, N, N | 110 | 121 | 320 | [7 empty] | 0 | 175 | 0.81771
7833 | bayview7833 | 74.3, 62.6, 31.8, 42.2, 65.9, 32.2, 72.8, 107.9, 121.6, 165.0, 151.1, 166.4, 175.2, 155.7, 129.3, 159.4, 114.1, 82.2, 150.9, 116.7, 116.3, 81.1, 73.9, 61.3 | N, N, N, N, L, L, S, S, S, S, L, L, L, L, L, L, L, S, S, S, S, N, N, N | 120 | 132 | 320 | [7 empty] | 0 | 175 | 0.81771
7834 | bayview7834 | 74.3, 62.6, 31.8, 42.2, 65.9, 32.2, 72.8, 107.9, 121.6, 165.0, 151.1, 166.4, 175.2, 155.7, 129.3, 159.4, 114.1, 82.2, 150.9, 116.7, 116.3, 81.1, 73.9, 61.3 | N, N, N, N, L, L, S, S, S, S, L, L, L, L, L, L, L, S, S, S, S, N, N, N | 130 | 143 | 320 | [7 empty] | 0 | 183 | 0.80937
7835 | bayview7835 | 74.3, 62.6, 31.8, 42.2, 65.9, 32.2, 72.8, 107.9, 121.6, 165.0, 151.1, 166.4, 175.2, 155.7, 129.3, 159.4, 114.1, 82.2, 150.9, 116.7, 116.3, 81.1, 73.9, 61.3 | N, N, N, N, L, L, S, S, S, S, L, L, L, L, L, L, L, S, S, S, S, N, N, N | 140 | 154 | 320 | [7 empty] | 0 | 182 | 0.81042
7836 | bayview7836 | 74.3, 62.6, 31.8, 42.2, 65.9, 32.2, 72.8, 107.9, 121.6, 165.0, 151.1, 166.4, 175.2, 155.7, 129.3, 159.4, 114.1, 82.2, 150.9, 116.7, 116.3, 81.1, 73.9, 61.3 | N, N, N, N, L, L, S, S, S, S, L, L, L, L, L, L, L, S, S, S, S, N, N, N | 150 | 165 | 320 | [7 empty] | 0 | 185 | 0.80729
7837 | bayview7837 | 74.3, 62.6, 31.8, 42.2, 65.9, 32.2, 72.8, 107.9, 121.6, 165.0, 151.1, 166.4, 175.2, 155.7, 129.3, 159.4, 114.1, 82.2, 150.9, 116.7, 116.3, 81.1, 73.9, 61.3 | N, N, N, N, L, L, S, S, S, S, L, L, L, L, L, L, L, S, S, S, S, N, N, N | 160 | 176 | 320 | [7 empty] | 0 | 166 | 0.82708
7838 | bayview7838 | 74.3, 62.6, 31.8, 42.2, 65.9, 32.2, 72.8, 107.9, 121.6, 165.0, 151.1, 166.4, 175.2, 155.7, 129.3, 159.4, 114.1, 82.2, 150.9, 116.7, 116.3, 81.1, 73.9, 61.3 | N, N, N, N, L, L, S, S, S, S, L, L, L, L, L, L, L, S, S, S, S, N, N, N | 170 | 187 | 320 | [7 empty] | 0 | 167 | 0.82604
7839 | bayview7839 | 74.3, 62.6, 31.8, 42.2, 65.9, 32.2, 72.8, 107.9, 121.6, 165.0, 151.1, 166.4, 175.2, 155.7, 129.3, 159.4, 114.1, 82.2, 150.9, 116.7, 116.3, 81.1, 73.9, 61.3 | N, N, N, N, L, L, S, S, S, S, L, L, L, L, L, L, L, S, S, S, S, N, N, N | 180 | 198 | 320 | [7 empty] | 0 | 187 | 0.80521
7840 | bayview7840 | 74.3, 62.6, 31.8, 42.2, 65.9, 32.2, 72.8, 107.9, 121.6, 165.0, 151.1, 166.4, 175.2, 155.7, 129.3, 159.4, 114.1, 82.2, 150.9, 116.7, 116.3, 81.1, 73.9, 61.3 | N, N, N, N, L, L, S, S, S, S, L, L, L, L, L, L, L, S, S, S, S, N, N, N | 190 | 209 | 320 | [7 empty] | 0 | 155 | 0.83854
7841 | bayview7841 | 74.3, 62.6, 31.8, 42.2, 65.9, 32.2, 72.8, 107.9, 121.6, 165.0, 151.1, 166.4, 175.2, 155.7, 129.3, 159.4, 114.1, 82.2, 150.9, 116.7, 116.3, 81.1, 73.9, 61.3 | N, N, N, N, L, L, S, S, S, S, L, L, L, L, L, L, L, S, S, S, S, N, N, N | 200 | 220 | 320 | [7 empty] | 0 | 182 | 0.81042
7842 | bayview7842 | 74.3, 62.6, 31.8, 42.2, 65.9, 32.2, 72.8, 107.9, 121.6, 165.0, 151.1, 166.4, 175.2, 155.7, 129.3, 159.4, 114.1, 82.2, 150.9, 116.7, 116.3, 81.1, 73.9, 61.3 | N, N, N, N, L, L, S, S, S, S, L, L, L, L, L, L, L, S, S, S, S, N, N, N | 210 | 231 | 320 | [7 empty] | 0 | 173 | 0.81979
7843 | bayview7843 | 74.3, 62.6, 31.8, 42.2, 65.9, 32.2, 72.8, 107.9, 121.6, 165.0, 151.1, 166.4, 175.2, 155.7, 129.3, 159.4, 114.1, 82.2, 150.9, 116.7, 116.3, 81.1, 73.9, 61.3 | N, N, N, N, L, L, S, S, S, S, L, L, L, L, L, L, L, S, S, S, S, N, N, N | 220 | 242 | 320 | [7 empty] | 0 | 170 | 0.82292
7844 | bayview7844 | 74.3, 62.6, 31.8, 42.2, 65.9, 32.2, 72.8, 107.9, 121.6, 165.0, 151.1, 166.4, 175.2, 155.7, 129.3, 159.4, 114.1, 82.2, 150.9, 116.7, 116.3, 81.1, 73.9, 61.3 | N, N, N, N, L, L, S, S, S, S, L, L, L, L, L, L, L, S, S, S, S, N, N, N | 230 | 253 | 320 | [7 empty] | 0 | 165 | 0.82812
7845 | bayview7845 | 74.3, 62.6, 31.8, 42.2, 65.9, 32.2, 72.8, 107.9, 121.6, 165.0, 151.1, 166.4, 175.2, 155.7, 129.3, 159.4, 114.1, 82.2, 150.9, 116.7, 116.3, 81.1, 73.9, 61.3 | N, N, N, N, L, L, S, S, S, S, L, L, L, L, L, L, L, S, S, S, S, N, N, N | 240 | 264 | 320 | [7 empty] | 0 | 161 | 0.83229
7846 | bayview7846 | 74.3, 62.6, 31.8, 42.2, 65.9, 32.2, 72.8, 107.9, 121.6, 165.0, 151.1, 166.4, 175.2, 155.7, 129.3, 159.4, 114.1, 82.2, 150.9, 116.7, 116.3, 81.1, 73.9, 61.3 | N, N, N, N, L, L, S, S, S, S, L, L, L, L, L, L, L, S, S, S, S, N, N, N | 250 | 275 | 320 | [7 empty] | 0 | 158 | 0.83542
7847 | bayview7847 | 74.3, 62.6, 31.8, 42.2, 65.9, 32.2, 72.8, 107.9, 121.6, 165.0, 151.1, 166.4, 175.2, 155.7, 129.3, 159.4, 114.1, 82.2, 150.9, 116.7, 116.3, 81.1, 73.9, 61.3 | N, N, N, N, L, L, S, S, S, S, L, L, L, L, L, L, L, S, S, S, S, N, N, N | 260 | 286 | 320 | [7 empty] | 0 | 149 | 0.84479
7848 | bayview7848 | 74.3, 62.6, 31.8, 42.2, 65.9, 32.2, 72.8, 107.9, 121.6, 165.0, 151.1, 166.4, 175.2, 155.7, 129.3, 159.4, 114.1, 82.2, 150.9, 116.7, 116.3, 81.1, 73.9, 61.3 | N, N, N, N, L, L, S, S, S, S, L, L, L, L, L, L, L, S, S, S, S, N, N, N | 270 | 297 | 320 | [7 empty] | 0 | 141 | 0.85313
7849 | bayview7849 | 74.3, 62.6, 31.8, 42.2, 65.9, 32.2, 72.8, 107.9, 121.6, 165.0, 151.1, 166.4, 175.2, 155.7, 129.3, 159.4, 114.1, 82.2, 150.9, 116.7, 116.3, 81.1, 73.9, 61.3 | N, N, N, N, L, L, S, S, S, S, L, L, L, L, L, L, L, S, S, S, S, N, N, N | 280 | 308 | 320 | [7 empty] | 0 | 132 | 0.8625
7850 | bayview7850 | 74.3, 62.6, 31.8, 42.2, 65.9, 32.2, 72.8, 107.9, 121.6, 165.0, 151.1, 166.4, 175.2, 155.7, 129.3, 159.4, 114.1, 82.2, 150.9, 116.7, 116.3, 81.1, 73.9, 61.3 | N, N, N, N, L, L, S, S, S, S, L, L, L, L, L, L, L, S, S, S, S, N, N, N | 290 | 319 | 320 | [7 empty] | 0 | 126 | 0.86875
7851 | bayview7851 | 74.3, 62.6, 31.8, 42.2, 65.9, 32.2, 72.8, 107.9, 121.6, 165.0, 151.1, 166.4, 175.2, 155.7, 129.3, 159.4, 114.1, 82.2, 150.9, 116.7, 116.3, 81.1, 73.9, 61.3 | N, N, N, N, L, L, S, S, S, S, L, L, L, L, L, L, L, S, S, S, S, N, N, N | 300 | 330 | 320 | [7 empty] | 0 | 119 | 0.87604
7852 | bayview7852 | 74.3, 62.6, 31.8, 42.2, 65.9, 32.2, 72.8, 107.9, 121.6, 165.0, 151.1, 166.4, 175.2, 155.7, 129.3, 159.4, 114.1, 82.2, 150.9, 116.7, 116.3, 81.1, 73.9, 61.3 | N, N, N, N, L, L, S, S, S, S, L, L, L, L, L, L, L, S, S, S, S, N, N, N | 50 | 55 | 350 | [7 empty] | 0 | 335 | 0.65104
7853 | bayview7853 | 74.3, 62.6, 31.8, 42.2, 65.9, 32.2, 72.8, 107.9, 121.6, 165.0, 151.1, 166.4, 175.2, 155.7, 129.3, 159.4, 114.1, 82.2, 150.9, 116.7, 116.3, 81.1, 73.9, 61.3 | N, N, N, N, L, L, S, S, S, S, L, L, L, L, L, L, L, S, S, S, S, N, N, N | 60 | 66 | 350 | [7 empty] | 0 | 313 | 0.67396
7854 | bayview7854 | 74.3, 62.6, 31.8, 42.2, 65.9, 32.2, 72.8, 107.9, 121.6, 165.0, 151.1, 166.4, 175.2, 155.7, 129.3, 159.4, 114.1, 82.2, 150.9, 116.7, 116.3, 81.1, 73.9, 61.3 | N, N, N, N, L, L, S, S, S, S, L, L, L, L, L, L, L, S, S, S, S, N, N, N | 70 | 77 | 350 | [7 empty] | 0 | 294 | 0.69375
7855 | bayview7855 | 74.3, 62.6, 31.8, 42.2, 65.9, 32.2, 72.8, 107.9, 121.6, 165.0, 151.1, 166.4, 175.2, 155.7, 129.3, 159.4, 114.1, 82.2, 150.9, 116.7, 116.3, 81.1, 73.9, 61.3 | N, N, N, N, L, L, S, S, S, S, L, L, L, L, L, L, L, S, S, S, S, N, N, N | 80 | 88 | 350 | [7 empty] | 0 | 294 | 0.69375
7856 | bayview7856 | 74.3, 62.6, 31.8, 42.2, 65.9, 32.2, 72.8, 107.9, 121.6, 165.0, 151.1, 166.4, 175.2, 155.7, 129.3, 159.4, 114.1, 82.2, 150.9, 116.7, 116.3, 81.1, 73.9, 61.3 | N, N, N, N, L, L, S, S, S, S, L, L, L, L, L, L, L, S, S, S, S, N, N, N | 90 | 99 | 350 | [7 empty] | 0 | 299 | 0.68854
7857 | bayview7857 | 74.3, 62.6, 31.8, 42.2, 65.9, 32.2, 72.8, 107.9, 121.6, 165.0, 151.1, 166.4, 175.2, 155.7, 129.3, 159.4, 114.1, 82.2, 150.9, 116.7, 116.3, 81.1, 73.9, 61.3 | N, N, N, N, L, L, S, S, S, S, L, L, L, L, L, L, L, S, S, S, S, N, N, N | 100 | 110 | 350 | [7 empty] | 0 | 226 | 0.76458
7858 | bayview7858 | 74.3, 62.6, 31.8, 42.2, 65.9, 32.2, 72.8, 107.9, 121.6, 165.0, 151.1, 166.4, 175.2, 155.7, 129.3, 159.4, 114.1, 82.2, 150.9, 116.7, 116.3, 81.1, 73.9, 61.3 | N, N, N, N, L, L, S, S, S, S, L, L, L, L, L, L, L, S, S, S, S, N, N, N | 110 | 121 | 350 | [7 empty] | 0 | 175 | 0.81771
7859 | bayview7859 | 74.3, 62.6, 31.8, 42.2, 65.9, 32.2, 72.8, 107.9, 121.6, 165.0, 151.1, 166.4, 175.2, 155.7, 129.3, 159.4, 114.1, 82.2, 150.9, 116.7, 116.3, 81.1, 73.9, 61.3 | N, N, N, N, L, L, S, S, S, S, L, L, L, L, L, L, L, S, S, S, S, N, N, N | 120 | 132 | 350 | [7 empty] | 0 | 179 | 0.81354
7860 | bayview7860 | 74.3, 62.6, 31.8, 42.2, 65.9, 32.2, 72.8, 107.9, 121.6, 165.0, 151.1, 166.4, 175.2, 155.7, 129.3, 159.4, 114.1, 82.2, 150.9, 116.7, 116.3, 81.1, 73.9, 61.3 | N, N, N, N, L, L, S, S, S, S, L, L, L, L, L, L, L, S, S, S, S, N, N, N | 130 | 143 | 350 | [7 empty] | 0 | 181 | 0.81146
7861 | bayview7861 | 74.3, 62.6, 31.8, 42.2, 65.9, 32.2, 72.8, 107.9, 121.6, 165.0, 151.1, 166.4, 175.2, 155.7, 129.3, 159.4, 114.1, 82.2, 150.9, 116.7, 116.3, 81.1, 73.9, 61.3 | N, N, N, N, L, L, S, S, S, S, L, L, L, L, L, L, L, S, S, S, S, N, N, N | 140 | 154 | 350 | [7 empty] | 0 | 174 | 0.81875
7862 | bayview7862 | 74.3, 62.6, 31.8, 42.2, 65.9, 32.2, 72.8, 107.9, 121.6, 165.0, 151.1, 166.4, 175.2, 155.7, 129.3, 159.4, 114.1, 82.2, 150.9, 116.7, 116.3, 81.1, 73.9, 61.3 | N, N, N, N, L, L, S, S, S, S, L, L, L, L, L, L, L, S, S, S, S, N, N, N | 150 | 165 | 350 | [7 empty] | 0 | 155 | 0.83854
7863 | bayview7863 | 74.3, 62.6, 31.8, 42.2, 65.9, 32.2, 72.8, 107.9, 121.6, 165.0, 151.1, 166.4, 175.2, 155.7, 129.3, 159.4, 114.1, 82.2, 150.9, 116.7, 116.3, 81.1, 73.9, 61.3 | N, N, N, N, L, L, S, S, S, S, L, L, L, L, L, L, L, S, S, S, S, N, N, N | 160 | 176 | 350 | [7 empty] | 0 | 140 | 0.85417
7864 | bayview7864 | 74.3, 62.6, 31.8, 42.2, 65.9, 32.2, 72.8, 107.9, 121.6, 165.0, 151.1, 166.4, 175.2, 155.7, 129.3, 159.4, 114.1, 82.2, 150.9, 116.7, 116.3, 81.1, 73.9, 61.3 | N, N, N, N, L, L, S, S, S, S, L, L, L, L, L, L, L, S, S, S, S, N, N, N | 170 | 187 | 350 | [7 empty] | 0 | 118 | 0.87708
7865 | bayview7865 | 74.3, 62.6, 31.8, 42.2, 65.9, 32.2, 72.8, 107.9, 121.6, 165.0, 151.1, 166.4, 175.2, 155.7, 129.3, 159.4, 114.1, 82.2, 150.9, 116.7, 116.3, 81.1, 73.9, 61.3 | N, N, N, N, L, L, S, S, S, S, L, L, L, L, L, L, L, S, S, S, S, N, N, N | 180 | 198 | 350 | [7 empty] | 0 | 150 | 0.84375
7866 | bayview7866 | 74.3, 62.6, 31.8, 42.2, 65.9, 32.2, 72.8, 107.9, 121.6, 165.0, 151.1, 166.4, 175.2, 155.7, 129.3, 159.4, 114.1, 82.2, 150.9, 116.7, 116.3, 81.1, 73.9, 61.3 | N, N, N, N, L, L, S, S, S, S, L, L, L, L, L, L, L, S, S, S, S, N, N, N | 190 | 209 | 350 | [7 empty] | 0 | 121 | 0.87396
7867 | bayview7867 | 74.3, 62.6, 31.8, 42.2, 65.9, 32.2, 72.8, 107.9, 121.6, 165.0, 151.1, 166.4, 175.2, 155.7, 129.3, 159.4, 114.1, 82.2, 150.9, 116.7, 116.3, 81.1, 73.9, 61.3 | N, N, N, N, L, L, S, S, S, S, L, L, L, L, L, L, L, S, S, S, S, N, N, N | 200 | 220 | 350 | [7 empty] | 0 | 145 | 0.84896
7868 | bayview7868 | 74.3, 62.6, 31.8, 42.2, 65.9, 32.2, 72.8, 107.9, 121.6, 165.0, 151.1, 166.4, 175.2, 155.7, 129.3, 159.4, 114.1, 82.2, 150.9, 116.7, 116.3, 81.1, 73.9, 61.3 | N, N, N, N, L, L, S, S, S, S, L, L, L, L, L, L, L, S, S, S, S, N, N, N | 210 | 231 | 350 | [7 empty] | 0 | 147 | 0.84688
7869 | bayview7869 | 74.3, 62.6, 31.8, 42.2, 65.9, 32.2, 72.8, 107.9, 121.6, 165.0, 151.1, 166.4, 175.2, 155.7, 129.3, 159.4, 114.1, 82.2, 150.9, 116.7, 116.3, 81.1, 73.9, 61.3 | N, N, N, N, L, L, S, S, S, S, L, L, L, L, L, L, L, S, S, S, S, N, N, N | 220 | 242 | 350 | [7 empty] | 0 | 126 | 0.86875
7870 | bayview7870 | 74.3, 62.6, 31.8, 42.2, 65.9, 32.2, 72.8, 107.9, 121.6, 165.0, 151.1, 166.4, 175.2, 155.7, 129.3, 159.4, 114.1, 82.2, 150.9, 116.7, 116.3, 81.1, 73.9, 61.3 | N, N, N, N, L, L, S, S, S, S, L, L, L, L, L, L, L, S, S, S, S, N, N, N | 230 | 253 | 350 | [7 empty] | 0 | 150 | 0.84375
7871 | bayview7871 | 74.3, 62.6, 31.8, 42.2, 65.9, 32.2, 72.8, 107.9, 121.6, 165.0, 151.1, 166.4, 175.2, 155.7, 129.3, 159.4, 114.1, 82.2, 150.9, 116.7, 116.3, 81.1, 73.9, 61.3 | N, N, N, N, L, L, S, S, S, S, L, L, L, L, L, L, L, S, S, S, S, N, N, N | 240 | 264 | 350 | [7 empty] | 0 | 145 | 0.84896
7872 | bayview7872 | 74.3, 62.6, 31.8, 42.2, 65.9, 32.2, 72.8, 107.9, 121.6, 165.0, 151.1, 166.4, 175.2, 155.7, 129.3, 159.4, 114.1, 82.2, 150.9, 116.7, 116.3, 81.1, 73.9, 61.3 | N, N, N, N, L, L, S, S, S, S, L, L, L, L, L, L, L, S, S, S, S, N, N, N | 250 | 275 | 350 | [7 empty] | 0 | 125 | 0.86979
7873 | bayview7873 | 74.3, 62.6, 31.8, 42.2, 65.9, 32.2, 72.8, 107.9, 121.6, 165.0, 151.1, 166.4, 175.2, 155.7, 129.3, 159.4, 114.1, 82.2, 150.9, 116.7, 116.3, 81.1, 73.9, 61.3 | N, N, N, N, L, L, S, S, S, S, L, L, L, L, L, L, L, S, S, S, S, N, N, N | 260 | 286 | 350 | [7 empty] | 0 | 131 | 0.86354
7874 | bayview7874 | 74.3, 62.6, 31.8, 42.2, 65.9, 32.2, 72.8, 107.9, 121.6, 165.0, 151.1, 166.4, 175.2, 155.7, 129.3, 159.4, 114.1, 82.2, 150.9, 116.7, 116.3, 81.1, 73.9, 61.3 | N, N, N, N, L, L, S, S, S, S, L, L, L, L, L, L, L, S, S, S, S, N, N, N | 270 | 297 | 350 | [7 empty] | 0 | 133 | 0.86146
7875 | bayview7875 | 74.3, 62.6, 31.8, 42.2, 65.9, 32.2, 72.8, 107.9, 121.6, 165.0, 151.1, 166.4, 175.2, 155.7, 129.3, 159.4, 114.1, 82.2, 150.9, 116.7, 116.3, 81.1, 73.9, 61.3 | N, N, N, N, L, L, S, S, S, S, L, L, L, L, L, L, L, S, S, S, S, N, N, N | 280 | 308 | 350 | [7 empty] | 0 | 129 | 0.86562
7876 | bayview7876 | 74.3, 62.6, 31.8, 42.2, 65.9, 32.2, 72.8, 107.9, 121.6, 165.0, 151.1, 166.4, 175.2, 155.7, 129.3, 159.4, 114.1, 82.2, 150.9, 116.7, 116.3, 81.1, 73.9, 61.3 | N, N, N, N, L, L, S, S, S, S, L, L, L, L, L, L, L, S, S, S, S, N, N, N | 290 | 319 | 350 | [7 empty] | 0 | 127 | 0.86771
7877 | bayview7877 | 74.3, 62.6, 31.8, 42.2, 65.9, 32.2, 72.8, 107.9, 121.6, 165.0, 151.1, 166.4, 175.2, 155.7, 129.3, 159.4, 114.1, 82.2, 150.9, 116.7, 116.3, 81.1, 73.9, 61.3 | N, N, N, N, L, L, S, S, S, S, L, L, L, L, L, L, L, S, S, S, S, N, N, N | 300 | 330 | 350 | [7 empty] | 0 | 124 | 0.87083
7878 | bayview7878 | 74.3, 62.6, 31.8, 42.2, 65.9, 32.2, 72.8, 107.9, 121.6, 165.0, 151.1, 166.4, 175.2, 155.7, 129.3, 159.4, 114.1, 82.2, 150.9, 116.7, 116.3, 81.1, 73.9, 61.3 | N, N, N, N, L, L, S, S, S, S, L, L, L, L, L, L, L, S, S, S, S, N, N, N | 50 | 55 | 380 | [7 empty] | 0 | 332 | 0.65417
7879 | bayview7879 | 74.3, 62.6, 31.8, 42.2, 65.9, 32.2, 72.8, 107.9, 121.6, 165.0, 151.1, 166.4, 175.2, 155.7, 129.3, 159.4, 114.1, 82.2, 150.9, 116.7, 116.3, 81.1, 73.9, 61.3 | N, N, N, N, L, L, S, S, S, S, L, L, L, L, L, L, L, S, S, S, S, N, N, N | 60 | 66 | 380 | [7 empty] | 0 | 313 | 0.67396
7880 | bayview7880 | 74.3, 62.6, 31.8, 42.2, 65.9, 32.2, 72.8, 107.9, 121.6, 165.0, 151.1, 166.4, 175.2, 155.7, 129.3, 159.4, 114.1, 82.2, 150.9, 116.7, 116.3, 81.1, 73.9, 61.3 | N, N, N, N, L, L, S, S, S, S, L, L, L, L, L, L, L, S, S, S, S, N, N, N | 70 | 77 | 380 | [7 empty] | 0 | 295 | 0.69271
7881 | bayview7881 | 74.3, 62.6, 31.8, 42.2, 65.9, 32.2, 72.8, 107.9, 121.6, 165.0, 151.1, 166.4, 175.2, 155.7, 129.3, 159.4, 114.1, 82.2, 150.9, 116.7, 116.3, 81.1, 73.9, 61.3 | N, N, N, N, L, L, S, S, S, S, L, L, L, L, L, L, L, S, S, S, S, N, N, N | 80 | 88 | 380 | [7 empty] | 0 | 280 | 0.70833
7882 | bayview7882 | 74.3, 62.6, 31.8, 42.2, 65.9, 32.2, 72.8, 107.9, 121.6, 165.0, 151.1, 166.4, 175.2, 155.7, 129.3, 159.4, 114.1, 82.2, 150.9, 116.7, 116.3, 81.1, 73.9, 61.3 | N, N, N, N, L, L, S, S, S, S, L, L, L, L, L, L, L, S, S, S, S, N, N, N | 90 | 99 | 380 | [7 empty] | 0 | 279 | 0.70937
7883 | bayview7883 | 74.3, 62.6, 31.8, 42.2, 65.9, 32.2, 72.8, 107.9, 121.6, 165.0, 151.1, 166.4, 175.2, 155.7, 129.3, 159.4, 114.1, 82.2, 150.9, 116.7, 116.3, 81.1, 73.9, 61.3 | N, N, N, N, L, L, S, S, S, S, L, L, L, L, L, L, L, S, S, S, S, N, N, N | 100 | 110 | 380 | [7 empty] | 0 | 208 | 0.78333
7884 | bayview7884 | 74.3, 62.6, 31.8, 42.2, 65.9, 32.2, 72.8, 107.9, 121.6, 165.0, 151.1, 166.4, 175.2, 155.7, 129.3, 159.4, 114.1, 82.2, 150.9, 116.7, 116.3, 81.1, 73.9, 61.3 | N, N, N, N, L, L, S, S, S, S, L, L, L, L, L, L, L, S, S, S, S, N, N, N | 110 | 121 | 380 | [7 empty] | 0 | 157 | 0.83646
7885 | bayview7885 | 74.3, 62.6, 31.8, 42.2, 65.9, 32.2, 72.8, 107.9, 121.6, 165.0, 151.1, 166.4, 175.2, 155.7, 129.3, 159.4, 114.1, 82.2, 150.9, 116.7, 116.3, 81.1, 73.9, 61.3 | N, N, N, N, L, L, S, S, S, S, L, L, L, L, L, L, L, S, S, S, S, N, N, N | 120 | 132 | 380 | [7 empty] | 0 | 100 | 0.89583
7886 | bayview7886 | 74.3, 62.6, 31.8, 42.2, 65.9, 32.2, 72.8, 107.9, 121.6, 165.0, 151.1, 166.4, 175.2, 155.7, 129.3, 159.4, 114.1, 82.2, 150.9, 116.7, 116.3, 81.1, 73.9, 61.3 | N, N, N, N, L, L, S, S, S, S, L, L, L, L, L, L, L, S, S, S, S, N, N, N | 130 | 143 | 380 | [7 empty] | 0 | 102 | 0.89375
7887 | bayview7887 | 74.3, 62.6, 31.8, 42.2, 65.9, 32.2, 72.8, 107.9, 121.6, 165.0, 151.1, 166.4, 175.2, 155.7, 129.3, 159.4, 114.1, 82.2, 150.9, 116.7, 116.3, 81.1, 73.9, 61.3 | N, N, N, N, L, L, S, S, S, S, L, L, L, L, L, L, L, S, S, S, S, N, N, N | 140 | 154 | 380 | [7 empty] | 0 | 151 | 0.84271
7888 | bayview7888 | 74.3, 62.6, 31.8, 42.2, 65.9, 32.2, 72.8, 107.9, 121.6, 165.0, 151.1, 166.4, 175.2, 155.7, 129.3, 159.4, 114.1, 82.2, 150.9, 116.7, 116.3, 81.1, 73.9, 61.3 | N, N, N, N, L, L, S, S, S, S, L, L, L, L, L, L, L, S, S, S, S, N, N, N | 150 | 165 | 380 | [7 empty] | 0 | 145 | 0.84896
7889 | bayview7889 | 74.3, 62.6, 31.8, 42.2, 65.9, 32.2, 72.8, 107.9, 121.6, 165.0, 151.1, 166.4, 175.2, 155.7, 129.3, 159.4, 114.1, 82.2, 150.9, 116.7, 116.3, 81.1, 73.9, 61.3 | N, N, N, N, L, L, S, S, S, S, L, L, L, L, L, L, L, S, S, S, S, N, N, N | 160 | 176 | 380 | [7 empty] | 0 | 112 | 0.88333
7890 | bayview7890 | 74.3, 62.6, 31.8, 42.2, 65.9, 32.2, 72.8, 107.9, 121.6, 165.0, 151.1, 166.4, 175.2, 155.7, 129.3, 159.4, 114.1, 82.2, 150.9, 116.7, 116.3, 81.1, 73.9, 61.3 | N, N, N, N, L, L, S, S, S, S, L, L, L, L, L, L, L, S, S, S, S, N, N, N | 170 | 187 | 380 | [7 empty] | 0 | 154 | 0.83958
7891 | bayview7891 | 74.3, 62.6, 31.8, 42.2, 65.9, 32.2, 72.8, 107.9, 121.6, 165.0, 151.1, 166.4, 175.2, 155.7, 129.3, 159.4, 114.1, 82.2, 150.9, 116.7, 116.3, 81.1, 73.9, 61.3 | N, N, N, N, L, L, S, S, S, S, L, L, L, L, L, L, L, S, S, S, S, N, N, N | 180 | 198 | 380 | [7 empty] | 0 | 129 | 0.86562
7892 | bayview7892 | 74.3, 62.6, 31.8, 42.2, 65.9, 32.2, 72.8, 107.9, 121.6, 165.0, 151.1, 166.4, 175.2, 155.7, 129.3, 159.4, 114.1, 82.2, 150.9, 116.7, 116.3, 81.1, 73.9, 61.3 | N, N, N, N, L, L, S, S, S, S, L, L, L, L, L, L, L, S, S, S, S, N, N, N | 190 | 209 | 380 | [7 empty] | 0 | 157 | 0.83646
7893 | bayview7893 | 74.3, 62.6, 31.8, 42.2, 65.9, 32.2, 72.8, 107.9, 121.6, 165.0, 151.1, 166.4, 175.2, 155.7, 129.3, 159.4, 114.1, 82.2, 150.9, 116.7, 116.3, 81.1, 73.9, 61.3 | N, N, N, N, L, L, S, S, S, S, L, L, L, L, L, L, L, S, S, S, S, N, N, N | 200 | 220 | 380 | [7 empty] | 0 | 129 | 0.86562
7894 | bayview7894 | 74.3, 62.6, 31.8, 42.2, 65.9, 32.2, 72.8, 107.9, 121.6, 165.0, 151.1, 166.4, 175.2, 155.7, 129.3, 159.4, 114.1, 82.2, 150.9, 116.7, 116.3, 81.1, 73.9, 61.3 | N, N, N, N, L, L, S, S, S, S, L, L, L, L, L, L, L, S, S, S, S, N, N, N | 210 | 231 | 380 | [7 empty] | 0 | 157 | 0.83646
7895 | bayview7895 | 74.3, 62.6, 31.8, 42.2, 65.9, 32.2, 72.8, 107.9, 121.6, 165.0, 151.1, 166.4, 175.2, 155.7, 129.3, 159.4, 114.1, 82.2, 150.9, 116.7, 116.3, 81.1, 73.9, 61.3 | N, N, N, N, L, L, S, S, S, S, L, L, L, L, L, L, L, S, S, S, S, N, N, N | 220 | 242 | 380 | [7 empty] | 0 | 155 | 0.83854
7896 | bayview7896 | 74.3, 62.6, 31.8, 42.2, 65.9, 32.2, 72.8, 107.9, 121.6, 165.0, 151.1, 166.4, 175.2, 155.7, 129.3, 159.4, 114.1, 82.2, 150.9, 116.7, 116.3, 81.1, 73.9, 61.3 | N, N, N, N, L, L, S, S, S, S, L, L, L, L, L, L, L, S, S, S, S, N, N, N | 230 | 253 | 380 | [7 empty] | 0 | 134 | 0.86042
7897 | bayview7897 | 74.3, 62.6, 31.8, 42.2, 65.9, 32.2, 72.8, 107.9, 121.6, 165.0, 151.1, 166.4, 175.2, 155.7, 129.3, 159.4, 114.1, 82.2, 150.9, 116.7, 116.3, 81.1, 73.9, 61.3 | N, N, N, N, L, L, S, S, S, S, L, L, L, L, L, L, L, S, S, S, S, N, N, N | 240 | 264 | 380 | [7 empty] | 0 | 98 | 0.89792
7898 | bayview7898 | 74.3, 62.6, 31.8, 42.2, 65.9, 32.2, 72.8, 107.9, 121.6, 165.0, 151.1, 166.4, 175.2, 155.7, 129.3, 159.4, 114.1, 82.2, 150.9, 116.7, 116.3, 81.1, 73.9, 61.3 | N, N, N, N, L, L, S, S, S, S, L, L, L, L, L, L, L, S, S, S, S, N, N, N | 250 | 275 | 380 | [7 empty] | 0 | 89 | 0.90729
7899 | bayview7899 | 74.3, 62.6, 31.8, 42.2, 65.9, 32.2, 72.8, 107.9, 121.6, 165.0, 151.1, 166.4, 175.2, 155.7, 129.3, 159.4, 114.1, 82.2, 150.9, 116.7, 116.3, 81.1, 73.9, 61.3 | N, N, N, N, L, L, S, S, S, S, L, L, L, L, L, L, L, S, S, S, S, N, N, N | 260 | 286 | 380 | [7 empty] | 0 | 104 | 0.89167
7900 | bayview7900 | 74.3, 62.6, 31.8, 42.2, 65.9, 32.2, 72.8, 107.9, 121.6, 165.0, 151.1, 166.4, 175.2, 155.7, 129.3, 159.4, 114.1, 82.2, 150.9, 116.7, 116.3, 81.1, 73.9, 61.3 | N, N, N, N, L, L, S, S, S, S, L, L, L, L, L, L, L, S, S, S, S, N, N, N | 270 | 297 | 380 | [7 empty] | 0 | 118 | 0.87708
7901 | bayview7901 | 74.3, 62.6, 31.8, 42.2, 65.9, 32.2, 72.8, 107.9, 121.6, 165.0, 151.1, 166.4, 175.2, 155.7, 129.3, 159.4, 114.1, 82.2, 150.9, 116.7, 116.3, 81.1, 73.9, 61.3 | N, N, N, N, L, L, S, S, S, S, L, L, L, L, L, L, L, S, S, S, S, N, N, N | 280 | 308 | 380 | [7 empty] | 0 | 115 | 0.88021
7902 | bayview7902 | 74.3, 62.6, 31.8, 42.2, 65.9, 32.2, 72.8, 107.9, 121.6, 165.0, 151.1, 166.4, 175.2, 155.7, 129.3, 159.4, 114.1, 82.2, 150.9, 116.7, 116.3, 81.1, 73.9, 61.3 | N, N, N, N, L, L, S, S, S, S, L, L, L, L, L, L, L, S, S, S, S, N, N, N | 290 | 319 | 380 | [7 empty] | 0 | 112 | 0.88333
7903 | bayview7903 | 74.3, 62.6, 31.8, 42.2, 65.9, 32.2, 72.8, 107.9, 121.6, 165.0, 151.1, 166.4, 175.2, 155.7, 129.3, 159.4, 114.1, 82.2, 150.9, 116.7, 116.3, 81.1, 73.9, 61.3 | N, N, N, N, L, L, S, S, S, S, L, L, L, L, L, L, L, S, S, S, S, N, N, N | 300 | 330 | 380 | [7 empty] | 0 | 86 | 0.91042
7904 | bayview7904 | 74.3, 62.6, 31.8, 42.2, 65.9, 32.2, 72.8, 107.9, 121.6, 165.0, 151.1, 166.4, 175.2, 155.7, 129.3, 159.4, 114.1, 82.2, 150.9, 116.7, 116.3, 81.1, 73.9, 61.3 | N, N, N, N, L, L, S, S, S, S, L, L, L, L, L, L, L, S, S, S, S, N, N, N | 50 | 55 | 410 | [7 empty] | 0 | 329 | 0.65729
7905 | bayview7905 | 74.3, 62.6, 31.8, 42.2, 65.9, 32.2, 72.8, 107.9, 121.6, 165.0, 151.1, 166.4, 175.2, 155.7, 129.3, 159.4, 114.1, 82.2, 150.9, 116.7, 116.3, 81.1, 73.9, 61.3 | N, N, N, N, L, L, S, S, S, S, L, L, L, L, L, L, L, S, S, S, S, N, N, N | 60 | 66 | 410 | [7 empty] | 0 | 311 | 0.67604
7906 | bayview7906 | 74.3, 62.6, 31.8, 42.2, 65.9, 32.2, 72.8, 107.9, 121.6, 165.0, 151.1, 166.4, 175.2, 155.7, 129.3, 159.4, 114.1, 82.2, 150.9, 116.7, 116.3, 81.1, 73.9, 61.3 | N, N, N, N, L, L, S, S, S, S, L, L, L, L, L, L, L, S, S, S, S, N, N, N | 70 | 77 | 410 | [7 empty] | 0 | 295 | 0.69271
7907 | bayview7907 | 74.3, 62.6, 31.8, 42.2, 65.9, 32.2, 72.8, 107.9, 121.6, 165.0, 151.1, 166.4, 175.2, 155.7, 129.3, 159.4, 114.1, 82.2, 150.9, 116.7, 116.3, 81.1, 73.9, 61.3 | N, N, N, N, L, L, S, S, S, S, L, L, L, L, L, L, L, S, S, S, S, N, N, N | 80 | 88 | 410 | [7 empty] | 0 | 282 | 0.70625
7908 | bayview7908 | 74.3, 62.6, 31.8, 42.2, 65.9, 32.2, 72.8, 107.9, 121.6, 165.0, 151.1, 166.4, 175.2, 155.7, 129.3, 159.4, 114.1, 82.2, 150.9, 116.7, 116.3, 81.1, 73.9, 61.3 | N, N, N, N, L, L, S, S, S, S, L, L, L, L, L, L, L, S, S, S, S, N, N, N | 90 | 99 | 410 | [7 empty] | 0 | 260 | 0.72917
7909 | bayview7909 | 74.3, 62.6, 31.8, 42.2, 65.9, 32.2, 72.8, 107.9, 121.6, 165.0, 151.1, 166.4, 175.2, 155.7, 129.3, 159.4, 114.1, 82.2, 150.9, 116.7, 116.3, 81.1, 73.9, 61.3 | N, N, N, N, L, L, S, S, S, S, L, L, L, L, L, L, L, S, S, S, S, N, N, N | 100 | 110 | 410 | [7 empty] | 0 | 191 | 0.80104
7910 | bayview7910 | 74.3, 62.6, 31.8, 42.2, 65.9, 32.2, 72.8, 107.9, 121.6, 165.0, 151.1, 166.4, 175.2, 155.7, 129.3, 159.4, 114.1, 82.2, 150.9, 116.7, 116.3, 81.1, 73.9, 61.3 | N, N, N, N, L, L, S, S, S, S, L, L, L, L, L, L, L, S, S, S, S, N, N, N | 110 | 121 | 410 | [7 empty] | 0 | 141 | 0.85313
7911 | bayview7911 | 74.3, 62.6, 31.8, 42.2, 65.9, 32.2, 72.8, 107.9, 121.6, 165.0, 151.1, 166.4, 175.2, 155.7, 129.3, 159.4, 114.1, 82.2, 150.9, 116.7, 116.3, 81.1, 73.9, 61.3 | N, N, N, N, L, L, S, S, S, S, L, L, L, L, L, L, L, S, S, S, S, N, N, N | 120 | 132 | 410 | [7 empty] | 0 | 79 | 0.91771
7912 | bayview7912 | 74.3, 62.6, 31.8, 42.2, 65.9, 32.2, 72.8, 107.9, 121.6, 165.0, 151.1, 166.4, 175.2, 155.7, 129.3, 159.4, 114.1, 82.2, 150.9, 116.7, 116.3, 81.1, 73.9, 61.3 | N, N, N, N, L, L, S, S, S, S, L, L, L, L, L, L, L, S, S, S, S, N, N, N | 130 | 143 | 410 | [7 empty] | 0 | 117 | 0.87813
7913 | bayview7913 | 74.3, 62.6, 31.8, 42.2, 65.9, 32.2, 72.8, 107.9, 121.6, 165.0, 151.1, 166.4, 175.2, 155.7, 129.3, 159.4, 114.1, 82.2, 150.9, 116.7, 116.3, 81.1, 73.9, 61.3 | N, N, N, N, L, L, S, S, S, S, L, L, L, L, L, L, L, S, S, S, S, N, N, N | 140 | 154 | 410 | [7 empty] | 0 | 97 | 0.89896
7914 | bayview7914 | 74.3, 62.6, 31.8, 42.2, 65.9, 32.2, 72.8, 107.9, 121.6, 165.0, 151.1, 166.4, 175.2, 155.7, 129.3, 159.4, 114.1, 82.2, 150.9, 116.7, 116.3, 81.1, 73.9, 61.3 | N, N, N, N, L, L, S, S, S, S, L, L, L, L, L, L, L, S, S, S, S, N, N, N | 150 | 165 | 410 | [7 empty] | 0 | 98 | 0.89792
7915 | bayview7915 | 74.3, 62.6, 31.8, 42.2, 65.9, 32.2, 72.8, 107.9, 121.6, 165.0, 151.1, 166.4, 175.2, 155.7, 129.3, 159.4, 114.1, 82.2, 150.9, 116.7, 116.3, 81.1, 73.9, 61.3 | N, N, N, N, L, L, S, S, S, S, L, L, L, L, L, L, L, S, S, S, S, N, N, N | 160 | 176 | 410 | [7 empty] | 0 | 116 | 0.87917
7916 | bayview7916 | 74.3, 62.6, 31.8, 42.2, 65.9, 32.2, 72.8, 107.9, 121.6, 165.0, 151.1, 166.4, 175.2, 155.7, 129.3, 159.4, 114.1, 82.2, 150.9, 116.7, 116.3, 81.1, 73.9, 61.3 | N, N, N, N, L, L, S, S, S, S, L, L, L, L, L, L, L, S, S, S, S, N, N, N | 170 | 187 | 410 | [7 empty] | 0 | 86 | 0.91042
7917 | bayview7917 | 74.3, 62.6, 31.8, 42.2, 65.9, 32.2, 72.8, 107.9, 121.6, 165.0, 151.1, 166.4, 175.2, 155.7, 129.3, 159.4, 114.1, 82.2, 150.9, 116.7, 116.3, 81.1, 73.9, 61.3 | N, N, N, N, L, L, S, S, S, S, L, L, L, L, L, L, L, S, S, S, S, N, N, N | 180 | 198 | 410 | [7 empty] | 0 | 121 | 0.87396
7918 | bayview7918 | 74.3, 62.6, 31.8, 42.2, 65.9, 32.2, 72.8, 107.9, 121.6, 165.0, 151.1, 166.4, 175.2, 155.7, 129.3, 159.4, 114.1, 82.2, 150.9, 116.7, 116.3, 81.1, 73.9, 61.3 | N, N, N, N, L, L, S, S, S, S, L, L, L, L, L, L, L, S, S, S, S, N, N, N | 190 | 209 | 410 | [7 empty] | 0 | 96 | 0.9
7919 | bayview7919 | 74.3, 62.6, 31.8, 42.2, 65.9, 32.2, 72.8, 107.9, 121.6, 165.0, 151.1, 166.4, 175.2, 155.7, 129.3, 159.4, 114.1, 82.2, 150.9, 116.7, 116.3, 81.1, 73.9, 61.3 | N, N, N, N, L, L, S, S, S, S, L, L, L, L, L, L, L, S, S, S, S, N, N, N | 200 | 220 | 410 | [7 empty] | 0 | 98 | 0.89792
7920 | bayview7920 | 74.3, 62.6, 31.8, 42.2, 65.9, 32.2, 72.8, 107.9, 121.6, 165.0, 151.1, 166.4, 175.2, 155.7, 129.3, 159.4, 114.1, 82.2, 150.9, 116.7, 116.3, 81.1, 73.9, 61.3 | N, N, N, N, L, L, S, S, S, S, L, L, L, L, L, L, L, S, S, S, S, N, N, N | 210 | 231 | 410 | [7 empty] | 0 | 132 | 0.8625
7921 | bayview7921 | 74.3, 62.6, 31.8, 42.2, 65.9, 32.2, 72.8, 107.9, 121.6, 165.0, 151.1, 166.4, 175.2, 155.7, 129.3, 159.4, 114.1, 82.2, 150.9, 116.7, 116.3, 81.1, 73.9, 61.3 | N, N, N, N, L, L, S, S, S, S, L, L, L, L, L, L, L, S, S, S, S, N, N, N | 220 | 242 | 410 | [7 empty] | 0 | 85 | 0.91146
7922 | bayview7922 | 74.3, 62.6, 31.8, 42.2, 65.9, 32.2, 72.8, 107.9, 121.6, 165.0, 151.1, 166.4, 175.2, 155.7, 129.3, 159.4, 114.1, 82.2, 150.9, 116.7, 116.3, 81.1, 73.9, 61.3 | N, N, N, N, L, L, S, S, S, S, L, L, L, L, L, L, L, S, S, S, S, N, N, N | 230 | 253 | 410 | [7 empty] | 0 | 104 | 0.89167
7923 | bayview7923 | 74.3, 62.6, 31.8, 42.2, 65.9, 32.2, 72.8, 107.9, 121.6, 165.0, 151.1, 166.4, 175.2, 155.7, 129.3, 159.4, 114.1, 82.2, 150.9, 116.7, 116.3, 81.1, 73.9, 61.3 | N, N, N, N, L, L, S, S, S, S, L, L, L, L, L, L, L, S, S, S, S, N, N, N | 240 | 264 | 410 | [7 empty] | 0 | 123 | 0.87187
7924 | bayview7924 | 74.3, 62.6, 31.8, 42.2, 65.9, 32.2, 72.8, 107.9, 121.6, 165.0, 151.1, 166.4, 175.2, 155.7, 129.3, 159.4, 114.1, 82.2, 150.9, 116.7, 116.3, 81.1, 73.9, 61.3 | N, N, N, N, L, L, S, S, S, S, L, L, L, L, L, L, L, S, S, S, S, N, N, N | 250 | 275 | 410 | [7 empty] | 0 | 138 | 0.85625
7925 | bayview7925 | 74.3, 62.6, 31.8, 42.2, 65.9, 32.2, 72.8, 107.9, 121.6, 165.0, 151.1, 166.4, 175.2, 155.7, 129.3, 159.4, 114.1, 82.2, 150.9, 116.7, 116.3, 81.1, 73.9, 61.3 | N, N, N, N, L, L, S, S, S, S, L, L, L, L, L, L, L, S, S, S, S, N, N, N | 260 | 286 | 410 | [7 empty] | 0 | 96 | 0.9
7926 | bayview7926 | 74.3, 62.6, 31.8, 42.2, 65.9, 32.2, 72.8, 107.9, 121.6, 165.0, 151.1, 166.4, 175.2, 155.7, 129.3, 159.4, 114.1, 82.2, 150.9, 116.7, 116.3, 81.1, 73.9, 61.3 | N, N, N, N, L, L, S, S, S, S, L, L, L, L, L, L, L, S, S, S, S, N, N, N | 270 | 297 | 410 | [7 empty] | 0 | 99 | 0.89687
7927 | bayview7927 | 74.3, 62.6, 31.8, 42.2, 65.9, 32.2, 72.8, 107.9, 121.6, 165.0, 151.1, 166.4, 175.2, 155.7, 129.3, 159.4, 114.1, 82.2, 150.9, 116.7, 116.3, 81.1, 73.9, 61.3 | N, N, N, N, L, L, S, S, S, S, L, L, L, L, L, L, L, S, S, S, S, N, N, N | 280 | 308 | 410 | [7 empty] | 0 | 113 | 0.88229
7928 | bayview7928 | 74.3, 62.6, 31.8, 42.2, 65.9, 32.2, 72.8, 107.9, 121.6, 165.0, 151.1, 166.4, 175.2, 155.7, 129.3, 159.4, 114.1, 82.2, 150.9, 116.7, 116.3, 81.1, 73.9, 61.3 | N, N, N, N, L, L, S, S, S, S, L, L, L, L, L, L, L, S, S, S, S, N, N, N | 290 | 319 | 410 | [7 empty] | 0 | 127 | 0.86771
7929 | bayview7929 | 74.3, 62.6, 31.8, 42.2, 65.9, 32.2, 72.8, 107.9, 121.6, 165.0, 151.1, 166.4, 175.2, 155.7, 129.3, 159.4, 114.1, 82.2, 150.9, 116.7, 116.3, 81.1, 73.9, 61.3 | N, N, N, N, L, L, S, S, S, S, L, L, L, L, L, L, L, S, S, S, S, N, N, N | 300 | 330 | 410 | [7 empty] | 0 | 133 | 0.86146
7930 | bayview7930 | 74.3, 62.6, 31.8, 42.2, 65.9, 32.2, 72.8, 107.9, 121.6, 165.0, 151.1, 166.4, 175.2, 155.7, 129.3, 159.4, 114.1, 82.2, 150.9, 116.7, 116.3, 81.1, 73.9, 61.3 | N, N, N, N, L, L, S, S, S, S, L, L, L, L, L, L, L, S, S, S, S, N, N, N | 50 | 55 | 440 | [7 empty] | 0 | 321 | 0.66563
7931 | bayview7931 | 74.3, 62.6, 31.8, 42.2, 65.9, 32.2, 72.8, 107.9, 121.6, 165.0, 151.1, 166.4, 175.2, 155.7, 129.3, 159.4, 114.1, 82.2, 150.9, 116.7, 116.3, 81.1, 73.9, 61.3 | N, N, N, N, L, L, S, S, S, S, L, L, L, L, L, L, L, S, S, S, S, N, N, N | 60 | 66 | 440 | [7 empty] | 0 | 304 | 0.68333
7932 | bayview7932 | 74.3, 62.6, 31.8, 42.2, 65.9, 32.2, 72.8, 107.9, 121.6, 165.0, 151.1, 166.4, 175.2, 155.7, 129.3, 159.4, 114.1, 82.2, 150.9, 116.7, 116.3, 81.1, 73.9, 61.3 | N, N, N, N, L, L, S, S, S, S, L, L, L, L, L, L, L, S, S, S, S, N, N, N | 70 | 77 | 440 | [7 empty] | 0 | 291 | 0.69688
7933 | bayview7933 | 74.3, 62.6, 31.8, 42.2, 65.9, 32.2, 72.8, 107.9, 121.6, 165.0, 151.1, 166.4, 175.2, 155.7, 129.3, 159.4, 114.1, 82.2, 150.9, 116.7, 116.3, 81.1, 73.9, 61.3 | N, N, N, N, L, L, S, S, S, S, L, L, L, L, L, L, L, S, S, S, S, N, N, N | 80 | 88 | 440 | [7 empty] | 0 | 279 | 0.70937
7934 | bayview7934 | 74.3, 62.6, 31.8, 42.2, 65.9, 32.2, 72.8, 107.9, 121.6, 165.0, 151.1, 166.4, 175.2, 155.7, 129.3, 159.4, 114.1, 82.2, 150.9, 116.7, 116.3, 81.1, 73.9, 61.3 | N, N, N, N, L, L, S, S, S, S, L, L, L, L, L, L, L, S, S, S, S, N, N, N | 90 | 99 | 440 | [7 empty] | 0 | 258 | 0.73125
7935 | bayview7935 | 74.3, 62.6, 31.8, 42.2, 65.9, 32.2, 72.8, 107.9, 121.6, 165.0, 151.1, 166.4, 175.2, 155.7, 129.3, 159.4, 114.1, 82.2, 150.9, 116.7, 116.3, 81.1, 73.9, 61.3 | N, N, N, N, L, L, S, S, S, S, L, L, L, L, L, L, L, S, S, S, S, N, N, N | 100 | 110 | 440 | [7 empty] | 0 | 176 | 0.81667
7936 | bayview7936 | 74.3, 62.6, 31.8, 42.2, 65.9, 32.2, 72.8, 107.9, 121.6, 165.0, 151.1, 166.4, 175.2, 155.7, 129.3, 159.4, 114.1, 82.2, 150.9, 116.7, 116.3, 81.1, 73.9, 61.3 | N, N, N, N, L, L, S, S, S, S, L, L, L, L, L, L, L, S, S, S, S, N, N, N | 110 | 121 | 440 | [7 empty] | 0 | 127 | 0.86771
7937 | bayview7937 | 74.3, 62.6, 31.8, 42.2, 65.9, 32.2, 72.8, 107.9, 121.6, 165.0, 151.1, 166.4, 175.2, 155.7, 129.3, 159.4, 114.1, 82.2, 150.9, 116.7, 116.3, 81.1, 73.9, 61.3 | N, N, N, N, L, L, S, S, S, S, L, L, L, L, L, L, L, S, S, S, S, N, N, N | 120 | 132 | 440 | [7 empty] | 0 | 67 | 0.93021
7938 | bayview7938 | 74.3, 62.6, 31.8, 42.2, 65.9, 32.2, 72.8, 107.9, 121.6, 165.0, 151.1, 166.4, 175.2, 155.7, 129.3, 159.4, 114.1, 82.2, 150.9, 116.7, 116.3, 81.1, 73.9, 61.3 | N, N, N, N, L, L, S, S, S, S, L, L, L, L, L, L, L, S, S, S, S, N, N, N | 130 | 143 | 440 | [7 empty] | 0 | 70 | 0.92708
7939 | bayview7939 | 74.3, 62.6, 31.8, 42.2, 65.9, 32.2, 72.8, 107.9, 121.6, 165.0, 151.1, 166.4, 175.2, 155.7, 129.3, 159.4, 114.1, 82.2, 150.9, 116.7, 116.3, 81.1, 73.9, 61.3 | N, N, N, N, L, L, S, S, S, S, L, L, L, L, L, L, L, S, S, S, S, N, N, N | 140 | 154 | 440 | [7 empty] | 0 | 49 | 0.94896
7940 | bayview7940 | 74.3, 62.6, 31.8, 42.2, 65.9, 32.2, 72.8, 107.9, 121.6, 165.0, 151.1, 166.4, 175.2, 155.7, 129.3, 159.4, 114.1, 82.2, 150.9, 116.7, 116.3, 81.1, 73.9, 61.3 | N, N, N, N, L, L, S, S, S, S, L, L, L, L, L, L, L, S, S, S, S, N, N, N | 150 | 165 | 440 | [7 empty] | 0 | 84 | 0.9125
7941 | bayview7941 | 74.3, 62.6, 31.8, 42.2, 65.9, 32.2, 72.8, 107.9, 121.6, 165.0, 151.1, 166.4, 175.2, 155.7, 129.3, 159.4, 114.1, 82.2, 150.9, 116.7, 116.3, 81.1, 73.9, 61.3 | N, N, N, N, L, L, S, S, S, S, L, L, L, L, L, L, L, S, S, S, S, N, N, N | 160 | 176 | 440 | [7 empty] | 0 | 44 | 0.95417
7942 | bayview7942 | 74.3, 62.6, 31.8, 42.2, 65.9, 32.2, 72.8, 107.9, 121.6, 165.0, 151.1, 166.4, 175.2, 155.7, 129.3, 159.4, 114.1, 82.2, 150.9, 116.7, 116.3, 81.1, 73.9, 61.3 | N, N, N, N, L, L, S, S, S, S, L, L, L, L, L, L, L, S, S, S, S, N, N, N | 170 | 187 | 440 | [7 empty] | 0 | 87 | 0.90938
7943 | bayview7943 | 74.3, 62.6, 31.8, 42.2, 65.9, 32.2, 72.8, 107.9, 121.6, 165.0, 151.1, 166.4, 175.2, 155.7, 129.3, 159.4, 114.1, 82.2, 150.9, 116.7, 116.3, 81.1, 73.9, 61.3 | N, N, N, N, L, L, S, S, S, S, L, L, L, L, L, L, L, S, S, S, S, N, N, N | 180 | 198 | 440 | [7 empty] | 0 | 72 | 0.925
7944 | bayview7944 | 74.3, 62.6, 31.8, 42.2, 65.9, 32.2, 72.8, 107.9, 121.6, 165.0, 151.1, 166.4, 175.2, 155.7, 129.3, 159.4, 114.1, 82.2, 150.9, 116.7, 116.3, 81.1, 73.9, 61.3 | N, N, N, N, L, L, S, S, S, S, L, L, L, L, L, L, L, S, S, S, S, N, N, N | 190 | 209 | 440 | [7 empty] | 0 | 82 | 0.91458
7945 | bayview7945 | 74.3, 62.6, 31.8, 42.2, 65.9, 32.2, 72.8, 107.9, 121.6, 165.0, 151.1, 166.4, 175.2, 155.7, 129.3, 159.4, 114.1, 82.2, 150.9, 116.7, 116.3, 81.1, 73.9, 61.3 | N, N, N, N, L, L, S, S, S, S, L, L, L, L, L, L, L, S, S, S, S, N, N, N | 200 | 220 | 440 | [7 empty] | 0 | 103 | 0.89271
7946 | bayview7946 | 74.3, 62.6, 31.8, 42.2, 65.9, 32.2, 72.8, 107.9, 121.6, 165.0, 151.1, 166.4, 175.2, 155.7, 129.3, 159.4, 114.1, 82.2, 150.9, 116.7, 116.3, 81.1, 73.9, 61.3 | N, N, N, N, L, L, S, S, S, S, L, L, L, L, L, L, L, S, S, S, S, N, N, N | 210 | 231 | 440 | [7 empty] | 0 | 48 | 0.95
7947 | bayview7947 | 74.3, 62.6, 31.8, 42.2, 65.9, 32.2, 72.8, 107.9, 121.6, 165.0, 151.1, 166.4, 175.2, 155.7, 129.3, 159.4, 114.1, 82.2, 150.9, 116.7, 116.3, 81.1, 73.9, 61.3 | N, N, N, N, L, L, S, S, S, S, L, L, L, L, L, L, L, S, S, S, S, N, N, N | 220 | 242 | 440 | [7 empty] | 0 | 73 | 0.92396
7948 | bayview7948 | 74.3, 62.6, 31.8, 42.2, 65.9, 32.2, 72.8, 107.9, 121.6, 165.0, 151.1, 166.4, 175.2, 155.7, 129.3, 159.4, 114.1, 82.2, 150.9, 116.7, 116.3, 81.1, 73.9, 61.3 | N, N, N, N, L, L, S, S, S, S, L, L, L, L, L, L, L, S, S, S, S, N, N, N | 230 | 253 | 440 | [7 empty] | 0 | 99 | 0.89687
7949 | bayview7949 | 74.3, 62.6, 31.8, 42.2, 65.9, 32.2, 72.8, 107.9, 121.6, 165.0, 151.1, 166.4, 175.2, 155.7, 129.3, 159.4, 114.1, 82.2, 150.9, 116.7, 116.3, 81.1, 73.9, 61.3 | N, N, N, N, L, L, S, S, S, S, L, L, L, L, L, L, L, S, S, S, S, N, N, N | 240 | 264 | 440 | [7 empty] | 0 | 86 | 0.91042
7950 | bayview7950 | 74.3, 62.6, 31.8, 42.2, 65.9, 32.2, 72.8, 107.9, 121.6, 165.0, 151.1, 166.4, 175.2, 155.7, 129.3, 159.4, 114.1, 82.2, 150.9, 116.7, 116.3, 81.1, 73.9, 61.3 | N, N, N, N, L, L, S, S, S, S, L, L, L, L, L, L, L, S, S, S, S, N, N, N | 250 | 275 | 440 | [7 empty] | 0 | 61 | 0.93646
7951 | bayview7951 | 74.3, 62.6, 31.8, 42.2, 65.9, 32.2, 72.8, 107.9, 121.6, 165.0, 151.1, 166.4, 175.2, 155.7, 129.3, 159.4, 114.1, 82.2, 150.9, 116.7, 116.3, 81.1, 73.9, 61.3 | N, N, N, N, L, L, S, S, S, S, L, L, L, L, L, L, L, S, S, S, S, N, N, N | 260 | 286 | 440 | [7 empty] | 0 | 74 | 0.92292
7952 | bayview7952 | 74.3, 62.6, 31.8, 42.2, 65.9, 32.2, 72.8, 107.9, 121.6, 165.0, 151.1, 166.4, 175.2, 155.7, 129.3, 159.4, 114.1, 82.2, 150.9, 116.7, 116.3, 81.1, 73.9, 61.3 | N, N, N, N, L, L, S, S, S, S, L, L, L, L, L, L, L, S, S, S, S, N, N, N | 270 | 297 | 440 | [7 empty] | 0 | 88 | 0.90833
7953 | bayview7953 | 74.3, 62.6, 31.8, 42.2, 65.9, 32.2, 72.8, 107.9, 121.6, 165.0, 151.1, 166.4, 175.2, 155.7, 129.3, 159.4, 114.1, 82.2, 150.9, 116.7, 116.3, 81.1, 73.9, 61.3 | N, N, N, N, L, L, S, S, S, S, L, L, L, L, L, L, L, S, S, S, S, N, N, N | 280 | 308 | 440 | [7 empty] | 0 | 100 | 0.89583
7954 | bayview7954 | 74.3, 62.6, 31.8, 42.2, 65.9, 32.2, 72.8, 107.9, 121.6, 165.0, 151.1, 166.4, 175.2, 155.7, 129.3, 159.4, 114.1, 82.2, 150.9, 116.7, 116.3, 81.1, 73.9, 61.3 | N, N, N, N, L, L, S, S, S, S, L, L, L, L, L, L, L, S, S, S, S, N, N, N | 290 | 319 | 440 | [7 empty] | 0 | 109 | 0.88646
7955 | bayview7955 | 74.3, 62.6, 31.8, 42.2, 65.9, 32.2, 72.8, 107.9, 121.6, 165.0, 151.1, 166.4, 175.2, 155.7, 129.3, 159.4, 114.1, 82.2, 150.9, 116.7, 116.3, 81.1, 73.9, 61.3 | N, N, N, N, L, L, S, S, S, S, L, L, L, L, L, L, L, S, S, S, S, N, N, N | 300 | 330 | 440 | [7 empty] | 0 | 72 | 0.925
7956 | bayview7956 | 74.3, 62.6, 31.8, 42.2, 65.9, 32.2, 72.8, 107.9, 121.6, 165.0, 151.1, 166.4, 175.2, 155.7, 129.3, 159.4, 114.1, 82.2, 150.9, 116.7, 116.3, 81.1, 73.9, 61.3 | N, N, N, N, L, L, S, S, S, S, L, L, L, L, L, L, L, S, S, S, S, N, N, N | 50 | 55 | 470 | [7 empty] | 0 | 306 | 0.68125
7957 | bayview7957 | 74.3, 62.6, 31.8, 42.2, 65.9, 32.2, 72.8, 107.9, 121.6, 165.0, 151.1, 166.4, 175.2, 155.7, 129.3, 159.4, 114.1, 82.2, 150.9, 116.7, 116.3, 81.1, 73.9, 61.3 | N, N, N, N, L, L, S, S, S, S, L, L, L, L, L, L, L, S, S, S, S, N, N, N | 60 | 66 | 470 | [7 empty] | 0 | 292 | 0.69583
7958 | bayview7958 | 74.3, 62.6, 31.8, 42.2, 65.9, 32.2, 72.8, 107.9, 121.6, 165.0, 151.1, 166.4, 175.2, 155.7, 129.3, 159.4, 114.1, 82.2, 150.9, 116.7, 116.3, 81.1, 73.9, 61.3 | N, N, N, N, L, L, S, S, S, S, L, L, L, L, L, L, L, S, S, S, S, N, N, N | 70 | 77 | 470 | [7 empty] | 0 | 280 | 0.70833
7959 | bayview7959 | 74.3, 62.6, 31.8, 42.2, 65.9, 32.2, 72.8, 107.9, 121.6, 165.0, 151.1, 166.4, 175.2, 155.7, 129.3, 159.4, 114.1, 82.2, 150.9, 116.7, 116.3, 81.1, 73.9, 61.3 | N, N, N, N, L, L, S, S, S, S, L, L, L, L, L, L, L, S, S, S, S, N, N, N | 80 | 88 | 470 | [7 empty] | 0 | 268 | 0.72083
7960 | bayview7960 | 74.3, 62.6, 31.8, 42.2, 65.9, 32.2, 72.8, 107.9, 121.6, 165.0, 151.1, 166.4, 175.2, 155.7, 129.3, 159.4, 114.1, 82.2, 150.9, 116.7, 116.3, 81.1, 73.9, 61.3 | N, N, N, N, L, L, S, S, S, S, L, L, L, L, L, L, L, S, S, S, S, N, N, N | 90 | 99 | 470 | [7 empty] | 0 | 243 | 0.74687
7961 | bayview7961 | 74.3, 62.6, 31.8, 42.2, 65.9, 32.2, 72.8, 107.9, 121.6, 165.0, 151.1, 166.4, 175.2, 155.7, 129.3, 159.4, 114.1, 82.2, 150.9, 116.7, 116.3, 81.1, 73.9, 61.3 | N, N, N, N, L, L, S, S, S, S, L, L, L, L, L, L, L, S, S, S, S, N, N, N | 100 | 110 | 470 | [7 empty] | 0 | 164 | 0.82917
7962 | bayview7962 | 74.3, 62.6, 31.8, 42.2, 65.9, 32.2, 72.8, 107.9, 121.6, 165.0, 151.1, 166.4, 175.2, 155.7, 129.3, 159.4, 114.1, 82.2, 150.9, 116.7, 116.3, 81.1, 73.9, 61.3 | N, N, N, N, L, L, S, S, S, S, L, L, L, L, L, L, L, S, S, S, S, N, N, N | 110 | 121 | 470 | [7 empty] | 0 | 117 | 0.87813
7963 | bayview7963 | 74.3, 62.6, 31.8, 42.2, 65.9, 32.2, 72.8, 107.9, 121.6, 165.0, 151.1, 166.4, 175.2, 155.7, 129.3, 159.4, 114.1, 82.2, 150.9, 116.7, 116.3, 81.1, 73.9, 61.3 | N, N, N, N, L, L, S, S, S, S, L, L, L, L, L, L, L, S, S, S, S, N, N, N | 120 | 132 | 470 | [7 empty] | 0 | 58 | 0.93958
7964 | bayview7964 | 74.3, 62.6, 31.8, 42.2, 65.9, 32.2, 72.8, 107.9, 121.6, 165.0, 151.1, 166.4, 175.2, 155.7, 129.3, 159.4, 114.1, 82.2, 150.9, 116.7, 116.3, 81.1, 73.9, 61.3 | N, N, N, N, L, L, S, S, S, S, L, L, L, L, L, L, L, S, S, S, S, N, N, N | 130 | 143 | 470 | [7 empty] | 0 | 23 | 0.97604
7965 | bayview7965 | 74.3, 62.6, 31.8, 42.2, 65.9, 32.2, 72.8, 107.9, 121.6, 165.0, 151.1, 166.4, 175.2, 155.7, 129.3, 159.4, 114.1, 82.2, 150.9, 116.7, 116.3, 81.1, 73.9, 61.3 | N, N, N, N, L, L, S, S, S, S, L, L, L, L, L, L, L, S, S, S, S, N, N, N | 140 | 154 | 470 | [7 empty] | 0 | 48 | 0.95
7966 | bayview7966 | 74.3, 62.6, 31.8, 42.2, 65.9, 32.2, 72.8, 107.9, 121.6, 165.0, 151.1, 166.4, 175.2, 155.7, 129.3, 159.4, 114.1, 82.2, 150.9, 116.7, 116.3, 81.1, 73.9, 61.3 | N, N, N, N, L, L, S, S, S, S, L, L, L, L, L, L, L, S, S, S, S, N, N, N | 150 | 165 | 470 | [7 empty] | 0 | 40 | 0.95833
7967 | bayview7967 | 74.3, 62.6, 31.8, 42.2, 65.9, 32.2, 72.8, 107.9, 121.6, 165.0, 151.1, 166.4, 175.2, 155.7, 129.3, 159.4, 114.1, 82.2, 150.9, 116.7, 116.3, 81.1, 73.9, 61.3 | N, N, N, N, L, L, S, S, S, S, L, L, L, L, L, L, L, S, S, S, S, N, N, N | 160 | 176 | 470 | [7 empty] | 0 | 67 | 0.93021
7968 | bayview7968 | 74.3, 62.6, 31.8, 42.2, 65.9, 32.2, 72.8, 107.9, 121.6, 165.0, 151.1, 166.4, 175.2, 155.7, 129.3, 159.4, 114.1, 82.2, 150.9, 116.7, 116.3, 81.1, 73.9, 61.3 | N, N, N, N, L, L, S, S, S, S, L, L, L, L, L, L, L, S, S, S, S, N, N, N | 170 | 187 | 470 | [7 empty] | 0 | 34 | 0.96458
7969 | bayview7969 | 74.3, 62.6, 31.8, 42.2, 65.9, 32.2, 72.8, 107.9, 121.6, 165.0, 151.1, 166.4, 175.2, 155.7, 129.3, 159.4, 114.1, 82.2, 150.9, 116.7, 116.3, 81.1, 73.9, 61.3 | N, N, N, N, L, L, S, S, S, S, L, L, L, L, L, L, L, S, S, S, S, N, N, N | 180 | 198 | 470 | [7 empty] | 0 | 65 | 0.93229
7970 | bayview7970 | 74.3, 62.6, 31.8, 42.2, 65.9, 32.2, 72.8, 107.9, 121.6, 165.0, 151.1, 166.4, 175.2, 155.7, 129.3, 159.4, 114.1, 82.2, 150.9, 116.7, 116.3, 81.1, 73.9, 61.3 | N, N, N, N, L, L, S, S, S, S, L, L, L, L, L, L, L, S, S, S, S, N, N, N | 190 | 209 | 470 | [7 empty] | 0 | 57 | 0.94063
7971 | bayview7971 | 74.3, 62.6, 31.8, 42.2, 65.9, 32.2, 72.8, 107.9, 121.6, 165.0, 151.1, 166.4, 175.2, 155.7, 129.3, 159.4, 114.1, 82.2, 150.9, 116.7, 116.3, 81.1, 73.9, 61.3 | N, N, N, N, L, L, S, S, S, S, L, L, L, L, L, L, L, S, S, S, S, N, N, N | 200 | 220 | 470 | [7 empty] | 0 | 47 | 0.95104
7972 | bayview7972 | 74.3, 62.6, 31.8, 42.2, 65.9, 32.2, 72.8, 107.9, 121.6, 165.0, 151.1, 166.4, 175.2, 155.7, 129.3, 159.4, 114.1, 82.2, 150.9, 116.7, 116.3, 81.1, 73.9, 61.3 | N, N, N, N, L, L, S, S, S, S, L, L, L, L, L, L, L, S, S, S, S, N, N, N | 210 | 231 | 470 | [7 empty] | 0 | 72 | 0.925
7973 | bayview7973 | 74.3, 62.6, 31.8, 42.2, 65.9, 32.2, 72.8, 107.9, 121.6, 165.0, 151.1, 166.4, 175.2, 155.7, 129.3, 159.4, 114.1, 82.2, 150.9, 116.7, 116.3, 81.1, 73.9, 61.3 | N, N, N, N, L, L, S, S, S, S, L, L, L, L, L, L, L, S, S, S, S, N, N, N | 220 | 242 | 470 | [7 empty] | 0 | 64 | 0.93333
7974 | bayview7974 | 74.3, 62.6, 31.8, 42.2, 65.9, 32.2, 72.8, 107.9, 121.6, 165.0, 151.1, 166.4, 175.2, 155.7, 129.3, 159.4, 114.1, 82.2, 150.9, 116.7, 116.3, 81.1, 73.9, 61.3 | N, N, N, N, L, L, S, S, S, S, L, L, L, L, L, L, L, S, S, S, S, N, N, N | 230 | 253 | 470 | [7 empty] | 0 | 27 | 0.97188
7975 | bayview7975 | 74.3, 62.6, 31.8, 42.2, 65.9, 32.2, 72.8, 107.9, 121.6, 165.0, 151.1, 166.4, 175.2, 155.7, 129.3, 159.4, 114.1, 82.2, 150.9, 116.7, 116.3, 81.1, 73.9, 61.3 | N, N, N, N, L, L, S, S, S, S, L, L, L, L, L, L, L, S, S, S, S, N, N, N | 240 | 264 | 470 | [7 empty] | 0 | 47 | 0.95104
7976 | bayview7976 | 74.3, 62.6, 31.8, 42.2, 65.9, 32.2, 72.8, 107.9, 121.6, 165.0, 151.1, 166.4, 175.2, 155.7, 129.3, 159.4, 114.1, 82.2, 150.9, 116.7, 116.3, 81.1, 73.9, 61.3 | N, N, N, N, L, L, S, S, S, S, L, L, L, L, L, L, L, S, S, S, S, N, N, N | 250 | 275 | 470 | [7 empty] | 0 | 70 | 0.92708
7977 | bayview7977 | 74.3, 62.6, 31.8, 42.2, 65.9, 32.2, 72.8, 107.9, 121.6, 165.0, 151.1, 166.4, 175.2, 155.7, 129.3, 159.4, 114.1, 82.2, 150.9, 116.7, 116.3, 81.1, 73.9, 61.3 | N, N, N, N, L, L, S, S, S, S, L, L, L, L, L, L, L, S, S, S, S, N, N, N | 260 | 286 | 470 | [7 empty] | 0 | 84 | 0.9125
7978 | bayview7978 | 74.3, 62.6, 31.8, 42.2, 65.9, 32.2, 72.8, 107.9, 121.6, 165.0, 151.1, 166.4, 175.2, 155.7, 129.3, 159.4, 114.1, 82.2, 150.9, 116.7, 116.3, 81.1, 73.9, 61.3 | N, N, N, N, L, L, S, S, S, S, L, L, L, L, L, L, L, S, S, S, S, N, N, N | 270 | 297 | 470 | [7 empty] | 0 | 50 | 0.94792
7979 | bayview7979 | 74.3, 62.6, 31.8, 42.2, 65.9, 32.2, 72.8, 107.9, 121.6, 165.0, 151.1, 166.4, 175.2, 155.7, 129.3, 159.4, 114.1, 82.2, 150.9, 116.7, 116.3, 81.1, 73.9, 61.3 | N, N, N, N, L, L, S, S, S, S, L, L, L, L, L, L, L, S, S, S, S, N, N, N | 280 | 308 | 470 | [7 empty] | 0 | 35 | 0.96354
7980 | bayview7980 | 74.3, 62.6, 31.8, 42.2, 65.9, 32.2, 72.8, 107.9, 121.6, 165.0, 151.1, 166.4, 175.2, 155.7, 129.3, 159.4, 114.1, 82.2, 150.9, 116.7, 116.3, 81.1, 73.9, 61.3 | N, N, N, N, L, L, S, S, S, S, L, L, L, L, L, L, L, S, S, S, S, N, N, N | 290 | 319 | 470 | [7 empty] | 0 | 46 | 0.95208
7981 | bayview7981 | 74.3, 62.6, 31.8, 42.2, 65.9, 32.2, 72.8, 107.9, 121.6, 165.0, 151.1, 166.4, 175.2, 155.7, 129.3, 159.4, 114.1, 82.2, 150.9, 116.7, 116.3, 81.1, 73.9, 61.3 | N, N, N, N, L, L, S, S, S, S, L, L, L, L, L, L, L, S, S, S, S, N, N, N | 300 | 330 | 470 | [7 empty] | 0 | 56 | 0.94167
7982 | bayview7982 | 74.3, 62.6, 31.8, 42.2, 65.9, 32.2, 72.8, 107.9, 121.6, 165.0, 151.1, 166.4, 175.2, 155.7, 129.3, 159.4, 114.1, 82.2, 150.9, 116.7, 116.3, 81.1, 73.9, 61.3 | N, N, N, N, L, L, S, S, S, S, L, L, L, L, L, L, L, S, S, S, S, N, N, N | 50 | 55 | 500 | [7 empty] | 0 | 293 | 0.69479
7983 | bayview7983 | 74.3, 62.6, 31.8, 42.2, 65.9, 32.2, 72.8, 107.9, 121.6, 165.0, 151.1, 166.4, 175.2, 155.7, 129.3, 159.4, 114.1, 82.2, 150.9, 116.7, 116.3, 81.1, 73.9, 61.3 | N, N, N, N, L, L, S, S, S, S, L, L, L, L, L, L, L, S, S, S, S, N, N, N | 60 | 66 | 500 | [7 empty] | 0 | 281 | 0.70729
7984 | bayview7984 | 74.3, 62.6, 31.8, 42.2, 65.9, 32.2, 72.8, 107.9, 121.6, 165.0, 151.1, 166.4, 175.2, 155.7, 129.3, 159.4, 114.1, 82.2, 150.9, 116.7, 116.3, 81.1, 73.9, 61.3 | N, N, N, N, L, L, S, S, S, S, L, L, L, L, L, L, L, S, S, S, S, N, N, N | 70 | 77 | 500 | [7 empty] | 0 | 269 | 0.71979
7985 | bayview7985 | 74.3, 62.6, 31.8, 42.2, 65.9, 32.2, 72.8, 107.9, 121.6, 165.0, 151.1, 166.4, 175.2, 155.7, 129.3, 159.4, 114.1, 82.2, 150.9, 116.7, 116.3, 81.1, 73.9, 61.3 | N, N, N, N, L, L, S, S, S, S, L, L, L, L, L, L, L, S, S, S, S, N, N, N | 80 | 88 | 500 | [7 empty] | 0 | 257 | 0.73229
7986 | bayview7986 | 74.3, 62.6, 31.8, 42.2, 65.9, 32.2, 72.8, 107.9, 121.6, 165.0, 151.1, 166.4, 175.2, 155.7, 129.3, 159.4, 114.1, 82.2, 150.9, 116.7, 116.3, 81.1, 73.9, 61.3 | N, N, N, N, L, L, S, S, S, S, L, L, L, L, L, L, L, S, S, S, S, N, N, N | 90 | 99 | 500 | [7 empty] | 0 | 229 | 0.76146
7987 | bayview7987 | 74.3, 62.6, 31.8, 42.2, 65.9, 32.2, 72.8, 107.9, 121.6, 165.0, 151.1, 166.4, 175.2, 155.7, 129.3, 159.4, 114.1, 82.2, 150.9, 116.7, 116.3, 81.1, 73.9, 61.3 | N, N, N, N, L, L, S, S, S, S, L, L, L, L, L, L, L, S, S, S, S, N, N, N | 100 | 110 | 500 | [7 empty] | 0 | 152 | 0.84167
7988 | bayview7988 | 74.3, 62.6, 31.8, 42.2, 65.9, 32.2, 72.8, 107.9, 121.6, 165.0, 151.1, 166.4, 175.2, 155.7, 129.3, 159.4, 114.1, 82.2, 150.9, 116.7, 116.3, 81.1, 73.9, 61.3 | N, N, N, N, L, L, S, S, S, S, L, L, L, L, L, L, L, S, S, S, S, N, N, N | 110 | 121 | 500 | [7 empty] | 0 | 105 | 0.89062
7989 | bayview7989 | 74.3, 62.6, 31.8, 42.2, 65.9, 32.2, 72.8, 107.9, 121.6, 165.0, 151.1, 166.4, 175.2, 155.7, 129.3, 159.4, 114.1, 82.2, 150.9, 116.7, 116.3, 81.1, 73.9, 61.3 | N, N, N, N, L, L, S, S, S, S, L, L, L, L, L, L, L, S, S, S, S, N, N, N | 120 | 132 | 500 | [7 empty] | 0 | 48 | 0.95
7990 | bayview7990 | 74.3, 62.6, 31.8, 42.2, 65.9, 32.2, 72.8, 107.9, 121.6, 165.0, 151.1, 166.4, 175.2, 155.7, 129.3, 159.4, 114.1, 82.2, 150.9, 116.7, 116.3, 81.1, 73.9, 61.3 | N, N, N, N, L, L, S, S, S, S, L, L, L, L, L, L, L, S, S, S, S, N, N, N | 130 | 143 | 500 | [7 empty] | 0 | 2 | 0.99792
7991 | bayview7991 | 74.3, 62.6, 31.8, 42.2, 65.9, 32.2, 72.8, 107.9, 121.6, 165.0, 151.1, 166.4, 175.2, 155.7, 129.3, 159.4, 114.1, 82.2, 150.9, 116.7, 116.3, 81.1, 73.9, 61.3 | N, N, N, N, L, L, S, S, S, S, L, L, L, L, L, L, L, S, S, S, S, N, N, N | 140 | 154 | 500 | [7 empty] | 0 | 34 | 0.96458
7992 | bayview7992 | 74.3, 62.6, 31.8, 42.2, 65.9, 32.2, 72.8, 107.9, 121.6, 165.0, 151.1, 166.4, 175.2, 155.7, 129.3, 159.4, 114.1, 82.2, 150.9, 116.7, 116.3, 81.1, 73.9, 61.3 | N, N, N, N, L, L, S, S, S, S, L, L, L, L, L, L, L, S, S, S, S, N, N, N | 150 | 165 | 500 | [7 empty] | 0 | 5 | 0.99479
7993 | bayview7993 | 74.3, 62.6, 31.8, 42.2, 65.9, 32.2, 72.8, 107.9, 121.6, 165.0, 151.1, 166.4, 175.2, 155.7, 129.3, 159.4, 114.1, 82.2, 150.9, 116.7, 116.3, 81.1, 73.9, 61.3 | N, N, N, N, L, L, S, S, S, S, L, L, L, L, L, L, L, S, S, S, S, N, N, N | 160 | 176 | 500 | [7 empty] | 0 | 26 | 0.97292
7994 | bayview7994 | 74.3, 62.6, 31.8, 42.2, 65.9, 32.2, 72.8, 107.9, 121.6, 165.0, 151.1, 166.4, 175.2, 155.7, 129.3, 159.4, 114.1, 82.2, 150.9, 116.7, 116.3, 81.1, 73.9, 61.3 | N, N, N, N, L, L, S, S, S, S, L, L, L, L, L, L, L, S, S, S, S, N, N, N | 170 | 187 | 500 | [7 empty] | 0 | 47 | 0.95104
7995 | bayview7995 | 74.3, 62.6, 31.8, 42.2, 65.9, 32.2, 72.8, 107.9, 121.6, 165.0, 151.1, 166.4, 175.2, 155.7, 129.3, 159.4, 114.1, 82.2, 150.9, 116.7, 116.3, 81.1, 73.9, 61.3 | N, N, N, N, L, L, S, S, S, S, L, L, L, L, L, L, L, S, S, S, S, N, N, N | 180 | 198 | 500 | [7 empty] | 0 | 12 | 0.9875
7996 | bayview7996 | 74.3, 62.6, 31.8, 42.2, 65.9, 32.2, 72.8, 107.9, 121.6, 165.0, 151.1, 166.4, 175.2, 155.7, 129.3, 159.4, 114.1, 82.2, 150.9, 116.7, 116.3, 81.1, 73.9, 61.3 | N, N, N, N, L, L, S, S, S, S, L, L, L, L, L, L, L, S, S, S, S, N, N, N | 190 | 209 | 500 | [7 empty] | 0 | 38 | 0.96042
7997 | bayview7997 | 74.3, 62.6, 31.8, 42.2, 65.9, 32.2, 72.8, 107.9, 121.6, 165.0, 151.1, 166.4, 175.2, 155.7, 129.3, 159.4, 114.1, 82.2, 150.9, 116.7, 116.3, 81.1, 73.9, 61.3 | N, N, N, N, L, L, S, S, S, S, L, L, L, L, L, L, L, S, S, S, S, N, N, N | 200 | 220 | 500 | [7 empty] | 0 | 46 | 0.95208
7998 | bayview7998 | 74.3, 62.6, 31.8, 42.2, 65.9, 32.2, 72.8, 107.9, 121.6, 165.0, 151.1, 166.4, 175.2, 155.7, 129.3, 159.4, 114.1, 82.2, 150.9, 116.7, 116.3, 81.1, 73.9, 61.3 | N, N, N, N, L, L, S, S, S, S, L, L, L, L, L, L, L, S, S, S, S, N, N, N | 210 | 231 | 500 | [7 empty] | 0 | 13 | 0.98646
7999 | bayview7999 | 74.3, 62.6, 31.8, 42.2, 65.9, 32.2, 72.8, 107.9, 121.6, 165.0, 151.1, 166.4, 175.2, 155.7, 129.3, 159.4, 114.1, 82.2, 150.9, 116.7, 116.3, 81.1, 73.9, 61.3 | N, N, N, N, L, L, S, S, S, S, L, L, L, L, L, L, L, S, S, S, S, N, N, N | 220 | 242 | 500 | [7 empty] | 0 | 36 | 0.9625
8000 | bayview8000 | 74.3, 62.6, 31.8, 42.2, 65.9, 32.2, 72.8, 107.9, 121.6, 165.0, 151.1, 166.4, 175.2, 155.7, 129.3, 159.4, 114.1, 82.2, 150.9, 116.7, 116.3, 81.1, 73.9, 61.3 | N, N, N, N, L, L, S, S, S, S, L, L, L, L, L, L, L, S, S, S, S, N, N, N | 230 | 253 | 500 | [7 empty] | 0 | 53 | 0.94479
8001 | bayview8001 | 74.3, 62.6, 31.8, 42.2, 65.9, 32.2, 72.8, 107.9, 121.6, 165.0, 151.1, 166.4, 175.2, 155.7, 129.3, 159.4, 114.1, 82.2, 150.9, 116.7, 116.3, 81.1, 73.9, 61.3 | N, N, N, N, L, L, S, S, S, S, L, L, L, L, L, L, L, S, S, S, S, N, N, N | 240 | 264 | 500 | [7 empty] | 0 | 45 | 0.95312
8002 | bayview8002 | 74.3, 62.6, 31.8, 42.2, 65.9, 32.2, 72.8, 107.9, 121.6, 165.0, 151.1, 166.4, 175.2, 155.7, 129.3, 159.4, 114.1, 82.2, 150.9, 116.7, 116.3, 81.1, 73.9, 61.3 | N, N, N, N, L, L, S, S, S, S, L, L, L, L, L, L, L, S, S, S, S, N, N, N | 250 | 275 | 500 | [7 empty] | 0 | 17 | 0.98229
8003 | bayview8003 | 74.3, 62.6, 31.8, 42.2, 65.9, 32.2, 72.8, 107.9, 121.6, 165.0, 151.1, 166.4, 175.2, 155.7, 129.3, 159.4, 114.1, 82.2, 150.9, 116.7, 116.3, 81.1, 73.9, 61.3 | N, N, N, N, L, L, S, S, S, S, L, L, L, L, L, L, L, S, S, S, S, N, N, N | 260 | 286 | 500 | [7 empty] | 0 | 18 | 0.98125
8004 | bayview8004 | 74.3, 62.6, 31.8, 42.2, 65.9, 32.2, 72.8, 107.9, 121.6, 165.0, 151.1, 166.4, 175.2, 155.7, 129.3, 159.4, 114.1, 82.2, 150.9, 116.7, 116.3, 81.1, 73.9, 61.3 | N, N, N, N, L, L, S, S, S, S, L, L, L, L, L, L, L, S, S, S, S, N, N, N | 270 | 297 | 500 | [7 empty] | 0 | 34 | 0.96458
8005 | bayview8005 | 74.3, 62.6, 31.8, 42.2, 65.9, 32.2, 72.8, 107.9, 121.6, 165.0, 151.1, 166.4, 175.2, 155.7, 129.3, 159.4, 114.1, 82.2, 150.9, 116.7, 116.3, 81.1, 73.9, 61.3 | N, N, N, N, L, L, S, S, S, S, L, L, L, L, L, L, L, S, S, S, S, N, N, N | 280 | 308 | 500 | [7 empty] | 0 | 50 | 0.94792
8006 | bayview8006 | 74.3, 62.6, 31.8, 42.2, 65.9, 32.2, 72.8, 107.9, 121.6, 165.0, 151.1, 166.4, 175.2, 155.7, 129.3, 159.4, 114.1, 82.2, 150.9, 116.7, 116.3, 81.1, 73.9, 61.3 | N, N, N, N, L, L, S, S, S, S, L, L, L, L, L, L, L, S, S, S, S, N, N, N | 290 | 319 | 500 | [7 empty] | 0 | 57 | 0.94063
8007 | bayview8007 | 74.3, 62.6, 31.8, 42.2, 65.9, 32.2, 72.8, 107.9, 121.6, 165.0, 151.1, 166.4, 175.2, 155.7, 129.3, 159.4, 114.1, 82.2, 150.9, 116.7, 116.3, 81.1, 73.9, 61.3 | N, N, N, N, L, L, S, S, S, S, L, L, L, L, L, L, L, S, S, S, S, N, N, N | 300 | 330 | 500 | [7 empty] | 0 | 46 | 0.95208
8008 | bayview8008 | 74.3, 62.6, 31.8, 42.2, 65.9, 32.2, 72.8, 107.9, 121.6, 165.0, 151.1, 166.4, 175.2, 155.7, 129.3, 159.4, 114.1, 82.2, 150.9, 116.7, 116.3, 81.1, 73.9, 61.3 | N, N, N, N, L, L, S, S, S, S, L, L, L, L, L, L, L, S, S, S, S, N, N, N | 50 | 55 | 530 | [7 empty] | 0 | 282 | 0.70625
8009 | bayview8009 | 74.3, 62.6, 31.8, 42.2, 65.9, 32.2, 72.8, 107.9, 121.6, 165.0, 151.1, 166.4, 175.2, 155.7, 129.3, 159.4, 114.1, 82.2, 150.9, 116.7, 116.3, 81.1, 73.9, 61.3 | N, N, N, N, L, L, S, S, S, S, L, L, L, L, L, L, L, S, S, S, S, N, N, N | 60 | 66 | 530 | [7 empty] | 0 | 270 | 0.71875
8010 | bayview8010 | 74.3, 62.6, 31.8, 42.2, 65.9, 32.2, 72.8, 107.9, 121.6, 165.0, 151.1, 166.4, 175.2, 155.7, 129.3, 159.4, 114.1, 82.2, 150.9, 116.7, 116.3, 81.1, 73.9, 61.3 | N, N, N, N, L, L, S, S, S, S, L, L, L, L, L, L, L, S, S, S, S, N, N, N | 70 | 77 | 530 | [7 empty] | 0 | 258 | 0.73125
8011 | bayview8011 | 74.3, 62.6, 31.8, 42.2, 65.9, 32.2, 72.8, 107.9, 121.6, 165.0, 151.1, 166.4, 175.2, 155.7, 129.3, 159.4, 114.1, 82.2, 150.9, 116.7, 116.3, 81.1, 73.9, 61.3 | N, N, N, N, L, L, S, S, S, S, L, L, L, L, L, L, L, S, S, S, S, N, N, N | 80 | 88 | 530 | [7 empty] | 0 | 245 | 0.74479
8012 | bayview8012 | 74.3, 62.6, 31.8, 42.2, 65.9, 32.2, 72.8, 107.9, 121.6, 165.0, 151.1, 166.4, 175.2, 155.7, 129.3, 159.4, 114.1, 82.2, 150.9, 116.7, 116.3, 81.1, 73.9, 61.3 | N, N, N, N, L, L, S, S, S, S, L, L, L, L, L, L, L, S, S, S, S, N, N, N | 90 | 99 | 530 | [7 empty] | 0 | 209 | 0.78229
8013 | bayview8013 | 74.3, 62.6, 31.8, 42.2, 65.9, 32.2, 72.8, 107.9, 121.6, 165.0, 151.1, 166.4, 175.2, 155.7, 129.3, 159.4, 114.1, 82.2, 150.9, 116.7, 116.3, 81.1, 73.9, 61.3 | N, N, N, N, L, L, S, S, S, S, L, L, L, L, L, L, L, S, S, S, S, N, N, N | 100 | 110 | 530 | [7 empty] | 0 | 139 | 0.85521
8014 | bayview8014 | 74.3, 62.6, 31.8, 42.2, 65.9, 32.2, 72.8, 107.9, 121.6, 165.0, 151.1, 166.4, 175.2, 155.7, 129.3, 159.4, 114.1, 82.2, 150.9, 116.7, 116.3, 81.1, 73.9, 61.3 | N, N, N, N, L, L, S, S, S, S, L, L, L, L, L, L, L, S, S, S, S, N, N, N | 110 | 121 | 530 | [7 empty] | 0 | 89 | 0.90729
8015 | bayview8015 | 74.3, 62.6, 31.8, 42.2, 65.9, 32.2, 72.8, 107.9, 121.6, 165.0, 151.1, 166.4, 175.2, 155.7, 129.3, 159.4, 114.1, 82.2, 150.9, 116.7, 116.3, 81.1, 73.9, 61.3 | N, N, N, N, L, L, S, S, S, S, L, L, L, L, L, L, L, S, S, S, S, N, N, N | 120 | 132 | 530 | [7 empty] | 0 | 33 | 0.96562
8016 | bayview8016 | 74.3, 62.6, 31.8, 42.2, 65.9, 32.2, 72.8, 107.9, 121.6, 165.0, 151.1, 166.4, 175.2, 155.7, 129.3, 159.4, 114.1, 82.2, 150.9, 116.7, 116.3, 81.1, 73.9, 61.3 | N, N, N, N, L, L, S, S, S, S, L, L, L, L, L, L, L, S, S, S, S, N, N, N | 130 | 143 | 530 | [7 empty] | 1 | 0 | 1
8017 | bayview8017 | 74.3, 62.6, 31.8, 42.2, 65.9, 32.2, 72.8, 107.9, 121.6, 165.0, 151.1, 166.4, 175.2, 155.7, 129.3, 159.4, 114.1, 82.2, 150.9, 116.7, 116.3, 81.1, 73.9, 61.3 | N, N, N, N, L, L, S, S, S, S, L, L, L, L, L, L, L, S, S, S, S, N, N, N | 140 | 154 | 530 | [7 empty] | 0 | 10 | 0.98958
8018 | bayview8018 | 74.3, 62.6, 31.8, 42.2, 65.9, 32.2, 72.8, 107.9, 121.6, 165.0, 151.1, 166.4, 175.2, 155.7, 129.3, 159.4, 114.1, 82.2, 150.9, 116.7, 116.3, 81.1, 73.9, 61.3 | N, N, N, N, L, L, S, S, S, S, L, L, L, L, L, L, L, S, S, S, S, N, N, N | 150 | 165 | 530 | [7 empty] | 1 | 0 | 1
8019 | bayview8019 | 74.3, 62.6, 31.8, 42.2, 65.9, 32.2, 72.8, 107.9, 121.6, 165.0, 151.1, 166.4, 175.2, 155.7, 129.3, 159.4, 114.1, 82.2, 150.9, 116.7, 116.3, 81.1, 73.9, 61.3 | N, N, N, N, L, L, S, S, S, S, L, L, L, L, L, L, L, S, S, S, S, N, N, N | 160 | 176 | 530 | [7 empty] | 1 | 0 | 1
8020 | bayview8020 | 74.3, 62.6, 31.8, 42.2, 65.9, 32.2, 72.8, 107.9, 121.6, 165.0, 151.1, 166.4, 175.2, 155.7, 129.3, 159.4, 114.1, 82.2, 150.9, 116.7, 116.3, 81.1, 73.9, 61.3 | N, N, N, N, L, L, S, S, S, S, L, L, L, L, L, L, L, S, S, S, S, N, N, N | 170 | 187 | 530 | [7 empty] | 0 | 15 | 0.98438
8021 | bayview8021 | 74.3, 62.6, 31.8, 42.2, 65.9, 32.2, 72.8, 107.9, 121.6, 165.0, 151.1, 166.4, 175.2, 155.7, 129.3, 159.4, 114.1, 82.2, 150.9, 116.7, 116.3, 81.1, 73.9, 61.3 | N, N, N, N, L, L, S, S, S, S, L, L, L, L, L, L, L, S, S, S, S, N, N, N | 180 | 198 | 530 | [7 empty] | 1 | 0 | 1
8022 | bayview8022 | 74.3, 62.6, 31.8, 42.2, 65.9, 32.2, 72.8, 107.9, 121.6, 165.0, 151.1, 166.4, 175.2, 155.7, 129.3, 159.4, 114.1, 82.2, 150.9, 116.7, 116.3, 81.1, 73.9, 61.3 | N, N, N, N, L, L, S, S, S, S, L, L, L, L, L, L, L, S, S, S, S, N, N, N | 190 | 209 | 530 | [7 empty] | 1 | 0 | 1
8023 | bayview8023 | 74.3, 62.6, 31.8, 42.2, 65.9, 32.2, 72.8, 107.9, 121.6, 165.0, 151.1, 166.4, 175.2, 155.7, 129.3, 159.4, 114.1, 82.2, 150.9, 116.7, 116.3, 81.1, 73.9, 61.3 | N, N, N, N, L, L, S, S, S, S, L, L, L, L, L, L, L, S, S, S, S, N, N, N | 200 | 220 | 530 | [7 empty] | 0 | 10 | 0.98958
8024 | bayview8024 | 74.3, 62.6, 31.8, 42.2, 65.9, 32.2, 72.8, 107.9, 121.6, 165.0, 151.1, 166.4, 175.2, 155.7, 129.3, 159.4, 114.1, 82.2, 150.9, 116.7, 116.3, 81.1, 73.9, 61.3 | N, N, N, N, L, L, S, S, S, S, L, L, L, L, L, L, L, S, S, S, S, N, N, N | 210 | 231 | 530 | [7 empty] | 0 | 31 | 0.96771
8025 | bayview8025 | 74.3, 62.6, 31.8, 42.2, 65.9, 32.2, 72.8, 107.9, 121.6, 165.0, 151.1, 166.4, 175.2, 155.7, 129.3, 159.4, 114.1, 82.2, 150.9, 116.7, 116.3, 81.1, 73.9, 61.3 | N, N, N, N, L, L, S, S, S, S, L, L, L, L, L, L, L, S, S, S, S, N, N, N | 220 | 242 | 530 | [7 empty] | 0 | 3 | 0.99687
8026 | bayview8026 | 74.3, 62.6, 31.8, 42.2, 65.9, 32.2, 72.8, 107.9, 121.6, 165.0, 151.1, 166.4, 175.2, 155.7, 129.3, 159.4, 114.1, 82.2, 150.9, 116.7, 116.3, 81.1, 73.9, 61.3 | N, N, N, N, L, L, S, S, S, S, L, L, L, L, L, L, L, S, S, S, S, N, N, N | 230 | 253 | 530 | [7 empty] | 0 | 4 | 0.99583
8027 | bayview8027 | 74.3, 62.6, 31.8, 42.2, 65.9, 32.2, 72.8, 107.9, 121.6, 165.0, 151.1, 166.4, 175.2, 155.7, 129.3, 159.4, 114.1, 82.2, 150.9, 116.7, 116.3, 81.1, 73.9, 61.3 | N, N, N, N, L, L, S, S, S, S, L, L, L, L, L, L, L, S, S, S, S, N, N, N | 240 | 264 | 530 | [7 empty] | 0 | 14 | 0.98542
8028 | bayview8028 | 74.3, 62.6, 31.8, 42.2, 65.9, 32.2, 72.8, 107.9, 121.6, 165.0, 151.1, 166.4, 175.2, 155.7, 129.3, 159.4, 114.1, 82.2, 150.9, 116.7, 116.3, 81.1, 73.9, 61.3 | N, N, N, N, L, L, S, S, S, S, L, L, L, L, L, L, L, S, S, S, S, N, N, N | 250 | 275 | 530 | [7 empty] | 0 | 25 | 0.97396
8029 | bayview8029 | 74.3, 62.6, 31.8, 42.2, 65.9, 32.2, 72.8, 107.9, 121.6, 165.0, 151.1, 166.4, 175.2, 155.7, 129.3, 159.4, 114.1, 82.2, 150.9, 116.7, 116.3, 81.1, 73.9, 61.3 | N, N, N, N, L, L, S, S, S, S, L, L, L, L, L, L, L, S, S, S, S, N, N, N | 260 | 286 | 530 | [7 empty] | 0 | 38 | 0.96042
8030 | bayview8030 | 74.3, 62.6, 31.8, 42.2, 65.9, 32.2, 72.8, 107.9, 121.6, 165.0, 151.1, 166.4, 175.2, 155.7, 129.3, 159.4, 114.1, 82.2, 150.9, 116.7, 116.3, 81.1, 73.9, 61.3 | N, N, N, N, L, L, S, S, S, S, L, L, L, L, L, L, L, S, S, S, S, N, N, N | 270 | 297 | 530 | [7 empty] | 0 | 8 | 0.99167
8031 | bayview8031 | 74.3, 62.6, 31.8, 42.2, 65.9, 32.2, 72.8, 107.9, 121.6, 165.0, 151.1, 166.4, 175.2, 155.7, 129.3, 159.4, 114.1, 82.2, 150.9, 116.7, 116.3, 81.1, 73.9, 61.3 | N, N, N, N, L, L, S, S, S, S, L, L, L, L, L, L, L, S, S, S, S, N, N, N | 280 | 308 | 530 | [7 empty] | 0 | 8 | 0.99167
8032 | bayview8032 | 74.3, 62.6, 31.8, 42.2, 65.9, 32.2, 72.8, 107.9, 121.6, 165.0, 151.1, 166.4, 175.2, 155.7, 129.3, 159.4, 114.1, 82.2, 150.9, 116.7, 116.3, 81.1, 73.9, 61.3 | N, N, N, N, L, L, S, S, S, S, L, L, L, L, L, L, L, S, S, S, S, N, N, N | 290 | 319 | 530 | [7 empty] | 0 | 9 | 0.99062
8033 | bayview8033 | 74.3, 62.6, 31.8, 42.2, 65.9, 32.2, 72.8, 107.9, 121.6, 165.0, 151.1, 166.4, 175.2, 155.7, 129.3, 159.4, 114.1, 82.2, 150.9, 116.7, 116.3, 81.1, 73.9, 61.3 | N, N, N, N, L, L, S, S, S, S, L, L, L, L, L, L, L, S, S, S, S, N, N, N | 300 | 330 | 530 | [7 empty] | 0 | 10 | 0.98958
8034 | bayview8034 | 74.3, 62.6, 31.8, 42.2, 65.9, 32.2, 72.8, 107.9, 121.6, 165.0, 151.1, 166.4, 175.2, 155.7, 129.3, 159.4, 114.1, 82.2, 150.9, 116.7, 116.3, 81.1, 73.9, 61.3 | N, N, N, N, L, L, S, S, S, S, L, L, L, L, L, L, L, S, S, S, S, N, N, N | 50 | 55 | 560 | [7 empty] | 0 | 271 | 0.71771
8035 | bayview8035 | 74.3, 62.6, 31.8, 42.2, 65.9, 32.2, 72.8, 107.9, 121.6, 165.0, 151.1, 166.4, 175.2, 155.7, 129.3, 159.4, 114.1, 82.2, 150.9, 116.7, 116.3, 81.1, 73.9, 61.3 | N, N, N, N, L, L, S, S, S, S, L, L, L, L, L, L, L, S, S, S, S, N, N, N | 60 | 66 | 560 | [7 empty] | 0 | 259 | 0.73021
8036 | bayview8036 | 74.3, 62.6, 31.8, 42.2, 65.9, 32.2, 72.8, 107.9, 121.6, 165.0, 151.1, 166.4, 175.2, 155.7, 129.3, 159.4, 114.1, 82.2, 150.9, 116.7, 116.3, 81.1, 73.9, 61.3 | N, N, N, N, L, L, S, S, S, S, L, L, L, L, L, L, L, S, S, S, S, N, N, N | 70 | 77 | 560 | [7 empty] | 0 | 247 | 0.74271
8037 | bayview8037 | 74.3, 62.6, 31.8, 42.2, 65.9, 32.2, 72.8, 107.9, 121.6, 165.0, 151.1, 166.4, 175.2, 155.7, 129.3, 159.4, 114.1, 82.2, 150.9, 116.7, 116.3, 81.1, 73.9, 61.3 | N, N, N, N, L, L, S, S, S, S, L, L, L, L, L, L, L, S, S, S, S, N, N, N | 80 | 88 | 560 | [7 empty] | 0 | 240 | 0.75
8038 | bayview8038 | 74.3, 62.6, 31.8, 42.2, 65.9, 32.2, 72.8, 107.9, 121.6, 165.0, 151.1, 166.4, 175.2, 155.7, 129.3, 159.4, 114.1, 82.2, 150.9, 116.7, 116.3, 81.1, 73.9, 61.3 | N, N, N, N, L, L, S, S, S, S, L, L, L, L, L, L, L, S, S, S, S, N, N, N | 90 | 99 | 560 | [7 empty] | 0 | 188 | 0.80417
8039 | bayview8039 | 74.3, 62.6, 31.8, 42.2, 65.9, 32.2, 72.8, 107.9, 121.6, 165.0, 151.1, 166.4, 175.2, 155.7, 129.3, 159.4, 114.1, 82.2, 150.9, 116.7, 116.3, 81.1, 73.9, 61.3 | N, N, N, N, L, L, S, S, S, S, L, L, L, L, L, L, L, S, S, S, S, N, N, N | 100 | 110 | 560 | [7 empty] | 0 | 127 | 0.86771
8040 | bayview8040 | 74.3, 62.6, 31.8, 42.2, 65.9, 32.2, 72.8, 107.9, 121.6, 165.0, 151.1, 166.4, 175.2, 155.7, 129.3, 159.4, 114.1, 82.2, 150.9, 116.7, 116.3, 81.1, 73.9, 61.3 | N, N, N, N, L, L, S, S, S, S, L, L, L, L, L, L, L, S, S, S, S, N, N, N | 110 | 121 | 560 | [7 empty] | 0 | 73 | 0.92396
8041 | bayview8041 | 74.3, 62.6, 31.8, 42.2, 65.9, 32.2, 72.8, 107.9, 121.6, 165.0, 151.1, 166.4, 175.2, 155.7, 129.3, 159.4, 114.1, 82.2, 150.9, 116.7, 116.3, 81.1, 73.9, 61.3 | N, N, N, N, L, L, S, S, S, S, L, L, L, L, L, L, L, S, S, S, S, N, N, N | 120 | 132 | 560 | [7 empty] | 0 | 17 | 0.98229
8042 | bayview8042 | 74.3, 62.6, 31.8, 42.2, 65.9, 32.2, 72.8, 107.9, 121.6, 165.0, 151.1, 166.4, 175.2, 155.7, 129.3, 159.4, 114.1, 82.2, 150.9, 116.7, 116.3, 81.1, 73.9, 61.3 | N, N, N, N, L, L, S, S, S, S, L, L, L, L, L, L, L, S, S, S, S, N, N, N | 130 | 143 | 560 | [7 empty] | 1 | 0 | 1
8043 | bayview8043 | 74.3, 62.6, 31.8, 42.2, 65.9, 32.2, 72.8, 107.9, 121.6, 165.0, 151.1, 166.4, 175.2, 155.7, 129.3, 159.4, 114.1, 82.2, 150.9, 116.7, 116.3, 81.1, 73.9, 61.3 | N, N, N, N, L, L, S, S, S, S, L, L, L, L, L, L, L, S, S, S, S, N, N, N | 140 | 154 | 560 | [7 empty] | 1 | 0 | 1
8044 | bayview8044 | 74.3, 62.6, 31.8, 42.2, 65.9, 32.2, 72.8, 107.9, 121.6, 165.0, 151.1, 166.4, 175.2, 155.7, 129.3, 159.4, 114.1, 82.2, 150.9, 116.7, 116.3, 81.1, 73.9, 61.3 | N, N, N, N, L, L, S, S, S, S, L, L, L, L, L, L, L, S, S, S, S, N, N, N | 150 | 165 | 560 | [7 empty] | 1 | 0 | 1
8045 | bayview8045 | 74.3, 62.6, 31.8, 42.2, 65.9, 32.2, 72.8, 107.9, 121.6, 165.0, 151.1, 166.4, 175.2, 155.7, 129.3, 159.4, 114.1, 82.2, 150.9, 116.7, 116.3, 81.1, 73.9, 61.3 | N, N, N, N, L, L, S, S, S, S, L, L, L, L, L, L, L, S, S, S, S, N, N, N | 160 | 176 | 560 | [7 empty] | 1 | 0 | 1
8046 | bayview8046 | 74.3, 62.6, 31.8, 42.2, 65.9, 32.2, 72.8, 107.9, 121.6, 165.0, 151.1, 166.4, 175.2, 155.7, 129.3, 159.4, 114.1, 82.2, 150.9, 116.7, 116.3, 81.1, 73.9, 61.3 | N, N, N, N, L, L, S, S, S, S, L, L, L, L, L, L, L, S, S, S, S, N, N, N | 170 | 187 | 560 | [7 empty] | 1 | 0 | 1
8047 | bayview8047 | 74.3, 62.6, 31.8, 42.2, 65.9, 32.2, 72.8, 107.9, 121.6, 165.0, 151.1, 166.4, 175.2, 155.7, 129.3, 159.4, 114.1, 82.2, 150.9, 116.7, 116.3, 81.1, 73.9, 61.3 | N, N, N, N, L, L, S, S, S, S, L, L, L, L, L, L, L, S, S, S, S, N, N, N | 180 | 198 | 560 | [7 empty] | 0 | 6 | 0.99375
8048 | bayview8048 | 74.3, 62.6, 31.8, 42.2, 65.9, 32.2, 72.8, 107.9, 121.6, 165.0, 151.1, 166.4, 175.2, 155.7, 129.3, 159.4, 114.1, 82.2, 150.9, 116.7, 116.3, 81.1, 73.9, 61.3 | N, N, N, N, L, L, S, S, S, S, L, L, L, L, L, L, L, S, S, S, S, N, N, N | 190 | 209 | 560 | [7 empty] | 1 | 0 | 1
8049 | bayview8049 | 74.3, 62.6, 31.8, 42.2, 65.9, 32.2, 72.8, 107.9, 121.6, 165.0, 151.1, 166.4, 175.2, 155.7, 129.3, 159.4, 114.1, 82.2, 150.9, 116.7, 116.3, 81.1, 73.9, 61.3 | N, N, N, N, L, L, S, S, S, S, L, L, L, L, L, L, L, S, S, S, S, N, N, N | 200 | 220 | 560 | [7 empty] | 1 | 0 | 1
8050 | bayview8050 | 74.3, 62.6, 31.8, 42.2, 65.9, 32.2, 72.8, 107.9, 121.6, 165.0, 151.1, 166.4, 175.2, 155.7, 129.3, 159.4, 114.1, 82.2, 150.9, 116.7, 116.3, 81.1, 73.9, 61.3 | N, N, N, N, L, L, S, S, S, S, L, L, L, L, L, L, L, S, S, S, S, N, N, N | 210 | 231 | 560 | [7 empty] | 0 | 1 | 0.99896
8051 | bayview8051 | 74.3, 62.6, 31.8, 42.2, 65.9, 32.2, 72.8, 107.9, 121.6, 165.0, 151.1, 166.4, 175.2, 155.7, 129.3, 159.4, 114.1, 82.2, 150.9, 116.7, 116.3, 81.1, 73.9, 61.3 | N, N, N, N, L, L, S, S, S, S, L, L, L, L, L, L, L, S, S, S, S, N, N, N | 220 | 242 | 560 | [7 empty] | 0 | 18 | 0.98125
8052 | bayview8052 | 74.3, 62.6, 31.8, 42.2, 65.9, 32.2, 72.8, 107.9, 121.6, 165.0, 151.1, 166.4, 175.2, 155.7, 129.3, 159.4, 114.1, 82.2, 150.9, 116.7, 116.3, 81.1, 73.9, 61.3 | N, N, N, N, L, L, S, S, S, S, L, L, L, L, L, L, L, S, S, S, S, N, N, N | 230 | 253 | 560 | [7 empty] | 1 | 0 | 1
8053 | bayview8053 | 74.3, 62.6, 31.8, 42.2, 65.9, 32.2, 72.8, 107.9, 121.6, 165.0, 151.1, 166.4, 175.2, 155.7, 129.3, 159.4, 114.1, 82.2, 150.9, 116.7, 116.3, 81.1, 73.9, 61.3 | N, N, N, N, L, L, S, S, S, S, L, L, L, L, L, L, L, S, S, S, S, N, N, N | 240 | 264 | 560 | [7 empty] | 1 | 0 | 1
8054 | bayview8054 | 74.3, 62.6, 31.8, 42.2, 65.9, 32.2, 72.8, 107.9, 121.6, 165.0, 151.1, 166.4, 175.2, 155.7, 129.3, 159.4, 114.1, 82.2, 150.9, 116.7, 116.3, 81.1, 73.9, 61.3 | N, N, N, N, L, L, S, S, S, S, L, L, L, L, L, L, L, S, S, S, S, N, N, N | 250 | 275 | 560 | [7 empty] | 1 | 0 | 1
8055 | bayview8055 | 74.3, 62.6, 31.8, 42.2, 65.9, 32.2, 72.8, 107.9, 121.6, 165.0, 151.1, 166.4, 175.2, 155.7, 129.3, 159.4, 114.1, 82.2, 150.9, 116.7, 116.3, 81.1, 73.9, 61.3 | N, N, N, N, L, L, S, S, S, S, L, L, L, L, L, L, L, S, S, S, S, N, N, N | 260 | 286 | 560 | [7 empty] | 1 | 0 | 1
8056 | bayview8056 | 74.3, 62.6, 31.8, 42.2, 65.9, 32.2, 72.8, 107.9, 121.6, 165.0, 151.1, 166.4, 175.2, 155.7, 129.3, 159.4, 114.1, 82.2, 150.9, 116.7, 116.3, 81.1, 73.9, 61.3 | N, N, N, N, L, L, S, S, S, S, L, L, L, L, L, L, L, S, S, S, S, N, N, N | 270 | 297 | 560 | [7 empty] | 0 | 6 | 0.99375
8057 | bayview8057 | 74.3, 62.6, 31.8, 42.2, 65.9, 32.2, 72.8, 107.9, 121.6, 165.0, 151.1, 166.4, 175.2, 155.7, 129.3, 159.4, 114.1, 82.2, 150.9, 116.7, 116.3, 81.1, 73.9, 61.3 | N, N, N, N, L, L, S, S, S, S, L, L, L, L, L, L, L, S, S, S, S, N, N, N | 280 | 308 | 560 | [7 empty] | 0 | 17 | 0.98229
8058 | bayview8058 | 74.3, 62.6, 31.8, 42.2, 65.9, 32.2, 72.8, 107.9, 121.6, 165.0, 151.1, 166.4, 175.2, 155.7, 129.3, 159.4, 114.1, 82.2, 150.9, 116.7, 116.3, 81.1, 73.9, 61.3 | N, N, N, N, L, L, S, S, S, S, L, L, L, L, L, L, L, S, S, S, S, N, N, N | 290 | 319 | 560 | [7 empty] | 0 | 10 | 0.98958
8059 | bayview8059 | 74.3, 62.6, 31.8, 42.2, 65.9, 32.2, 72.8, 107.9, 121.6, 165.0, 151.1, 166.4, 175.2, 155.7, 129.3, 159.4, 114.1, 82.2, 150.9, 116.7, 116.3, 81.1, 73.9, 61.3 | N, N, N, N, L, L, S, S, S, S, L, L, L, L, L, L, L, S, S, S, S, N, N, N | 300 | 330 | 560 | [7 empty] | 1 | 0 | 1
8060 | bayview8060 | 74.3, 62.6, 31.8, 42.2, 65.9, 32.2, 72.8, 107.9, 121.6, 165.0, 151.1, 166.4, 175.2, 155.7, 129.3, 159.4, 114.1, 82.2, 150.9, 116.7, 116.3, 81.1, 73.9, 61.3 | N, N, N, N, L, L, S, S, S, S, L, L, L, L, L, L, L, S, S, S, S, N, N, N | 50 | 55 | 590 | [7 empty] | 0 | 260 | 0.72917
8061 | bayview8061 | 74.3, 62.6, 31.8, 42.2, 65.9, 32.2, 72.8, 107.9, 121.6, 165.0, 151.1, 166.4, 175.2, 155.7, 129.3, 159.4, 114.1, 82.2, 150.9, 116.7, 116.3, 81.1, 73.9, 61.3 | N, N, N, N, L, L, S, S, S, S, L, L, L, L, L, L, L, S, S, S, S, N, N, N | 60 | 66 | 590 | [7 empty] | 0 | 248 | 0.74167
8062 | bayview8062 | 74.3, 62.6, 31.8, 42.2, 65.9, 32.2, 72.8, 107.9, 121.6, 165.0, 151.1, 166.4, 175.2, 155.7, 129.3, 159.4, 114.1, 82.2, 150.9, 116.7, 116.3, 81.1, 73.9, 61.3 | N, N, N, N, L, L, S, S, S, S, L, L, L, L, L, L, L, S, S, S, S, N, N, N | 70 | 77 | 590 | [7 empty] | 0 | 240 | 0.75
8063 | bayview8063 | 74.3, 62.6, 31.8, 42.2, 65.9, 32.2, 72.8, 107.9, 121.6, 165.0, 151.1, 166.4, 175.2, 155.7, 129.3, 159.4, 114.1, 82.2, 150.9, 116.7, 116.3, 81.1, 73.9, 61.3 | N, N, N, N, L, L, S, S, S, S, L, L, L, L, L, L, L, S, S, S, S, N, N, N | 80 | 88 | 590 | [7 empty] | 0 | 240 | 0.75
8064 | bayview8064 | 74.3, 62.6, 31.8, 42.2, 65.9, 32.2, 72.8, 107.9, 121.6, 165.0, 151.1, 166.4, 175.2, 155.7, 129.3, 159.4, 114.1, 82.2, 150.9, 116.7, 116.3, 81.1, 73.9, 61.3 | N, N, N, N, L, L, S, S, S, S, L, L, L, L, L, L, L, S, S, S, S, N, N, N | 90 | 99 | 590 | [7 empty] | 0 | 173 | 0.81979
8065 | bayview8065 | 74.3, 62.6, 31.8, 42.2, 65.9, 32.2, 72.8, 107.9, 121.6, 165.0, 151.1, 166.4, 175.2, 155.7, 129.3, 159.4, 114.1, 82.2, 150.9, 116.7, 116.3, 81.1, 73.9, 61.3 | N, N, N, N, L, L, S, S, S, S, L, L, L, L, L, L, L, S, S, S, S, N, N, N | 100 | 110 | 590 | [7 empty] | 0 | 114 | 0.88125
8066 | bayview8066 | 74.3, 62.6, 31.8, 42.2, 65.9, 32.2, 72.8, 107.9, 121.6, 165.0, 151.1, 166.4, 175.2, 155.7, 129.3, 159.4, 114.1, 82.2, 150.9, 116.7, 116.3, 81.1, 73.9, 61.3 | N, N, N, N, L, L, S, S, S, S, L, L, L, L, L, L, L, S, S, S, S, N, N, N | 110 | 121 | 590 | [7 empty] | 0 | 58 | 0.93958
8067 | bayview8067 | 74.3, 62.6, 31.8, 42.2, 65.9, 32.2, 72.8, 107.9, 121.6, 165.0, 151.1, 166.4, 175.2, 155.7, 129.3, 159.4, 114.1, 82.2, 150.9, 116.7, 116.3, 81.1, 73.9, 61.3 | N, N, N, N, L, L, S, S, S, S, L, L, L, L, L, L, L, S, S, S, S, N, N, N | 120 | 132 | 590 | [7 empty] | 0 | 1 | 0.99896
8068 | bayview8068 | 74.3, 62.6, 31.8, 42.2, 65.9, 32.2, 72.8, 107.9, 121.6, 165.0, 151.1, 166.4, 175.2, 155.7, 129.3, 159.4, 114.1, 82.2, 150.9, 116.7, 116.3, 81.1, 73.9, 61.3 | N, N, N, N, L, L, S, S, S, S, L, L, L, L, L, L, L, S, S, S, S, N, N, N | 130 | 143 | 590 | [7 empty] | 1 | 0 | 1
8069 | bayview8069 | 74.3, 62.6, 31.8, 42.2, 65.9, 32.2, 72.8, 107.9, 121.6, 165.0, 151.1, 166.4, 175.2, 155.7, 129.3, 159.4, 114.1, 82.2, 150.9, 116.7, 116.3, 81.1, 73.9, 61.3 | N, N, N, N, L, L, S, S, S, S, L, L, L, L, L, L, L, S, S, S, S, N, N, N | 140 | 154 | 590 | [7 empty] | 1 | 0 | 1
8070 | bayview8070 | 74.3, 62.6, 31.8, 42.2, 65.9, 32.2, 72.8, 107.9, 121.6, 165.0, 151.1, 166.4, 175.2, 155.7, 129.3, 159.4, 114.1, 82.2, 150.9, 116.7, 116.3, 81.1, 73.9, 61.3 | N, N, N, N, L, L, S, S, S, S, L, L, L, L, L, L, L, S, S, S, S, N, N, N | 150 | 165 | 590 | [7 empty] | 1 | 0 | 1
8071 | bayview8071 | 74.3, 62.6, 31.8, 42.2, 65.9, 32.2, 72.8, 107.9, 121.6, 165.0, 151.1, 166.4, 175.2, 155.7, 129.3, 159.4, 114.1, 82.2, 150.9, 116.7, 116.3, 81.1, 73.9, 61.3 | N, N, N, N, L, L, S, S, S, S, L, L, L, L, L, L, L, S, S, S, S, N, N, N | 160 | 176 | 590 | [7 empty] | 1 | 0 | 1
8072 | bayview8072 | 74.3, 62.6, 31.8, 42.2, 65.9, 32.2, 72.8, 107.9, 121.6, 165.0, 151.1, 166.4, 175.2, 155.7, 129.3, 159.4, 114.1, 82.2, 150.9, 116.7, 116.3, 81.1, 73.9, 61.3 | N, N, N, N, L, L, S, S, S, S, L, L, L, L, L, L, L, S, S, S, S, N, N, N | 170 | 187 | 590 | [7 empty] | 1 | 0 | 1
8073 | bayview8073 | 74.3, 62.6, 31.8, 42.2, 65.9, 32.2, 72.8, 107.9, 121.6, 165.0, 151.1, 166.4, 175.2, 155.7, 129.3, 159.4, 114.1, 82.2, 150.9, 116.7, 116.3, 81.1, 73.9, 61.3 | N, N, N, N, L, L, S, S, S, S, L, L, L, L, L, L, L, S, S, S, S, N, N, N | 180 | 198 | 590 | [7 empty] | 0 | 5 | 0.99479
8074 | bayview8074 | 74.3, 62.6, 31.8, 42.2, 65.9, 32.2, 72.8, 107.9, 121.6, 165.0, 151.1, 166.4, 175.2, 155.7, 129.3, 159.4, 114.1, 82.2, 150.9, 116.7, 116.3, 81.1, 73.9, 61.3 | N, N, N, N, L, L, S, S, S, S, L, L, L, L, L, L, L, S, S, S, S, N, N, N | 190 | 209 | 590 | [7 empty] | 1 | 0 | 1
8075 | bayview8075 | 74.3, 62.6, 31.8, 42.2, 65.9, 32.2, 72.8, 107.9, 121.6, 165.0, 151.1, 166.4, 175.2, 155.7, 129.3, 159.4, 114.1, 82.2, 150.9, 116.7, 116.3, 81.1, 73.9, 61.3 | N, N, N, N, L, L, S, S, S, S, L, L, L, L, L, L, L, S, S, S, S, N, N, N | 200 | 220 | 590 | [7 empty] | 1 | 0 | 1
8076 | bayview8076 | 74.3, 62.6, 31.8, 42.2, 65.9, 32.2, 72.8, 107.9, 121.6, 165.0, 151.1, 166.4, 175.2, 155.7, 129.3, 159.4, 114.1, 82.2, 150.9, 116.7, 116.3, 81.1, 73.9, 61.3 | N, N, N, N, L, L, S, S, S, S, L, L, L, L, L, L, L, S, S, S, S, N, N, N | 210 | 231 | 590 | [7 empty] | 1 | 0 | 1
8077 | bayview8077 | 74.3, 62.6, 31.8, 42.2, 65.9, 32.2, 72.8, 107.9, 121.6, 165.0, 151.1, 166.4, 175.2, 155.7, 129.3, 159.4, 114.1, 82.2, 150.9, 116.7, 116.3, 81.1, 73.9, 61.3 | N, N, N, N, L, L, S, S, S, S, L, L, L, L, L, L, L, S, S, S, S, N, N, N | 220 | 242 | 590 | [7 empty] | 1 | 0 | 1
8078 | bayview8078 | 74.3, 62.6, 31.8, 42.2, 65.9, 32.2, 72.8, 107.9, 121.6, 165.0, 151.1, 166.4, 175.2, 155.7, 129.3, 159.4, 114.1, 82.2, 150.9, 116.7, 116.3, 81.1, 73.9, 61.3 | N, N, N, N, L, L, S, S, S, S, L, L, L, L, L, L, L, S, S, S, S, N, N, N | 230 | 253 | 590 | [7 empty] | 0 | 6 | 0.99375
8079 | bayview8079 | 74.3, 62.6, 31.8, 42.2, 65.9, 32.2, 72.8, 107.9, 121.6, 165.0, 151.1, 166.4, 175.2, 155.7, 129.3, 159.4, 114.1, 82.2, 150.9, 116.7, 116.3, 81.1, 73.9, 61.3 | N, N, N, N, L, L, S, S, S, S, L, L, L, L, L, L, L, S, S, S, S, N, N, N | 240 | 264 | 590 | [7 empty] | 1 | 0 | 1
8080 | bayview8080 | 74.3, 62.6, 31.8, 42.2, 65.9, 32.2, 72.8, 107.9, 121.6, 165.0, 151.1, 166.4, 175.2, 155.7, 129.3, 159.4, 114.1, 82.2, 150.9, 116.7, 116.3, 81.1, 73.9, 61.3 | N, N, N, N, L, L, S, S, S, S, L, L, L, L, L, L, L, S, S, S, S, N, N, N | 250 | 275 | 590 | [7 empty] | 1 | 0 | 1
8081 | bayview8081 | 74.3, 62.6, 31.8, 42.2, 65.9, 32.2, 72.8, 107.9, 121.6, 165.0, 151.1, 166.4, 175.2, 155.7, 129.3, 159.4, 114.1, 82.2, 150.9, 116.7, 116.3, 81.1, 73.9, 61.3 | N, N, N, N, L, L, S, S, S, S, L, L, L, L, L, L, L, S, S, S, S, N, N, N | 260 | 286 | 590 | [7 empty] | 1 | 0 | 1
8082 | bayview8082 | 74.3, 62.6, 31.8, 42.2, 65.9, 32.2, 72.8, 107.9, 121.6, 165.0, 151.1, 166.4, 175.2, 155.7, 129.3, 159.4, 114.1, 82.2, 150.9, 116.7, 116.3, 81.1, 73.9, 61.3 | N, N, N, N, L, L, S, S, S, S, L, L, L, L, L, L, L, S, S, S, S, N, N, N | 270 | 297 | 590 | [7 empty] | 1 | 0 | 1
8083 | bayview8083 | 74.3, 62.6, 31.8, 42.2, 65.9, 32.2, 72.8, 107.9, 121.6, 165.0, 151.1, 166.4, 175.2, 155.7, 129.3, 159.4, 114.1, 82.2, 150.9, 116.7, 116.3, 81.1, 73.9, 61.3 | N, N, N, N, L, L, S, S, S, S, L, L, L, L, L, L, L, S, S, S, S, N, N, N | 280 | 308 | 590 | [7 empty] | 1 | 0 | 1
8084 | bayview8084 | 74.3, 62.6, 31.8, 42.2, 65.9, 32.2, 72.8, 107.9, 121.6, 165.0, 151.1, 166.4, 175.2, 155.7, 129.3, 159.4, 114.1, 82.2, 150.9, 116.7, 116.3, 81.1, 73.9, 61.3 | N, N, N, N, L, L, S, S, S, S, L, L, L, L, L, L, L, S, S, S, S, N, N, N | 290 | 319 | 590 | [7 empty] | 1 | 0 | 1
8085 | bayview8085 | 74.3, 62.6, 31.8, 42.2, 65.9, 32.2, 72.8, 107.9, 121.6, 165.0, 151.1, 166.4, 175.2, 155.7, 129.3, 159.4, 114.1, 82.2, 150.9, 116.7, 116.3, 81.1, 73.9, 61.3 | N, N, N, N, L, L, S, S, S, S, L, L, L, L, L, L, L, S, S, S, S, N, N, N | 300 | 330 | 590 | [7 empty] | 0 | 7 | 0.99271
8086 | bayview8086 | 74.3, 62.6, 31.8, 42.2, 65.9, 32.2, 72.8, 107.9, 121.6, 165.0, 151.1, 166.4, 175.2, 155.7, 129.3, 159.4, 114.1, 82.2, 150.9, 116.7, 116.3, 81.1, 73.9, 61.3 | N, N, N, N, L, L, S, S, S, S, L, L, L, L, L, L, L, S, S, S, S, N, N, N | 50 | 55 | 620 | [7 empty] | 0 | 249 | 0.74062
8087 | bayview8087 | 74.3, 62.6, 31.8, 42.2, 65.9, 32.2, 72.8, 107.9, 121.6, 165.0, 151.1, 166.4, 175.2, 155.7, 129.3, 159.4, 114.1, 82.2, 150.9, 116.7, 116.3, 81.1, 73.9, 61.3 | N, N, N, N, L, L, S, S, S, S, L, L, L, L, L, L, L, S, S, S, S, N, N, N | 60 | 66 | 620 | [7 empty] | 0 | 240 | 0.75
8088 | bayview8088 | 74.3, 62.6, 31.8, 42.2, 65.9, 32.2, 72.8, 107.9, 121.6, 165.0, 151.1, 166.4, 175.2, 155.7, 129.3, 159.4, 114.1, 82.2, 150.9, 116.7, 116.3, 81.1, 73.9, 61.3 | N, N, N, N, L, L, S, S, S, S, L, L, L, L, L, L, L, S, S, S, S, N, N, N | 70 | 77 | 620 | [7 empty] | 0 | 240 | 0.75
8089 | bayview8089 | 74.3, 62.6, 31.8, 42.2, 65.9, 32.2, 72.8, 107.9, 121.6, 165.0, 151.1, 166.4, 175.2, 155.7, 129.3, 159.4, 114.1, 82.2, 150.9, 116.7, 116.3, 81.1, 73.9, 61.3 | N, N, N, N, L, L, S, S, S, S, L, L, L, L, L, L, L, S, S, S, S, N, N, N | 80 | 88 | 620 | [7 empty] | 0 | 240 | 0.75
8090 | bayview8090 | 74.3, 62.6, 31.8, 42.2, 65.9, 32.2, 72.8, 107.9, 121.6, 165.0, 151.1, 166.4, 175.2, 155.7, 129.3, 159.4, 114.1, 82.2, 150.9, 116.7, 116.3, 81.1, 73.9, 61.3 | N, N, N, N, L, L, S, S, S, S, L, L, L, L, L, L, L, S, S, S, S, N, N, N | 90 | 99 | 620 | [7 empty] | 0 | 161 | 0.83229
8091 | bayview8091 | 74.3, 62.6, 31.8, 42.2, 65.9, 32.2, 72.8, 107.9, 121.6, 165.0, 151.1, 166.4, 175.2, 155.7, 129.3, 159.4, 114.1, 82.2, 150.9, 116.7, 116.3, 81.1, 73.9, 61.3 | N, N, N, N, L, L, S, S, S, S, L, L, L, L, L, L, L, S, S, S, S, N, N, N | 100 | 110 | 620 | [7 empty] | 0 | 98 | 0.89792
8092 | bayview8092 | 74.3, 62.6, 31.8, 42.2, 65.9, 32.2, 72.8, 107.9, 121.6, 165.0, 151.1, 166.4, 175.2, 155.7, 129.3, 159.4, 114.1, 82.2, 150.9, 116.7, 116.3, 81.1, 73.9, 61.3 | N, N, N, N, L, L, S, S, S, S, L, L, L, L, L, L, L, S, S, S, S, N, N, N | 110 | 121 | 620 | [7 empty] | 0 | 42 | 0.95625
8093 | bayview8093 | 74.3, 62.6, 31.8, 42.2, 65.9, 32.2, 72.8, 107.9, 121.6, 165.0, 151.1, 166.4, 175.2, 155.7, 129.3, 159.4, 114.1, 82.2, 150.9, 116.7, 116.3, 81.1, 73.9, 61.3 | N, N, N, N, L, L, S, S, S, S, L, L, L, L, L, L, L, S, S, S, S, N, N, N | 120 | 132 | 620 | [7 empty] | 1 | 0 | 1
8094 | bayview8094 | 74.3, 62.6, 31.8, 42.2, 65.9, 32.2, 72.8, 107.9, 121.6, 165.0, 151.1, 166.4, 175.2, 155.7, 129.3, 159.4, 114.1, 82.2, 150.9, 116.7, 116.3, 81.1, 73.9, 61.3 | N, N, N, N, L, L, S, S, S, S, L, L, L, L, L, L, L, S, S, S, S, N, N, N | 130 | 143 | 620 | [7 empty] | 1 | 0 | 1
8095 | bayview8095 | 74.3, 62.6, 31.8, 42.2, 65.9, 32.2, 72.8, 107.9, 121.6, 165.0, 151.1, 166.4, 175.2, 155.7, 129.3, 159.4, 114.1, 82.2, 150.9, 116.7, 116.3, 81.1, 73.9, 61.3 | N, N, N, N, L, L, S, S, S, S, L, L, L, L, L, L, L, S, S, S, S, N, N, N | 140 | 154 | 620 | [7 empty] | 1 | 0 | 1
8096 | bayview8096 | 74.3, 62.6, 31.8, 42.2, 65.9, 32.2, 72.8, 107.9, 121.6, 165.0, 151.1, 166.4, 175.2, 155.7, 129.3, 159.4, 114.1, 82.2, 150.9, 116.7, 116.3, 81.1, 73.9, 61.3 | N, N, N, N, L, L, S, S, S, S, L, L, L, L, L, L, L, S, S, S, S, N, N, N | 150 | 165 | 620 | [7 empty] | 1 | 0 | 1
8097 | bayview8097 | 74.3, 62.6, 31.8, 42.2, 65.9, 32.2, 72.8, 107.9, 121.6, 165.0, 151.1, 166.4, 175.2, 155.7, 129.3, 159.4, 114.1, 82.2, 150.9, 116.7, 116.3, 81.1, 73.9, 61.3 | N, N, N, N, L, L, S, S, S, S, L, L, L, L, L, L, L, S, S, S, S, N, N, N | 160 | 176 | 620 | [7 empty] | 1 | 0 | 1
8098 | bayview8098 | 74.3, 62.6, 31.8, 42.2, 65.9, 32.2, 72.8, 107.9, 121.6, 165.0, 151.1, 166.4, 175.2, 155.7, 129.3, 159.4, 114.1, 82.2, 150.9, 116.7, 116.3, 81.1, 73.9, 61.3 | N, N, N, N, L, L, S, S, S, S, L, L, L, L, L, L, L, S, S, S, S, N, N, N | 170 | 187 | 620 | [7 empty] | 1 | 0 | 1
8099 | bayview8099 | 74.3, 62.6, 31.8, 42.2, 65.9, 32.2, 72.8, 107.9, 121.6, 165.0, 151.1, 166.4, 175.2, 155.7, 129.3, 159.4, 114.1, 82.2, 150.9, 116.7, 116.3, 81.1, 73.9, 61.3 | N, N, N, N, L, L, S, S, S, S, L, L, L, L, L, L, L, S, S, S, S, N, N, N | 180 | 198 | 620 | [7 empty] | 1 | 0 | 1
8100 | bayview8100 | 74.3, 62.6, 31.8, 42.2, 65.9, 32.2, 72.8, 107.9, 121.6, 165.0, 151.1, 166.4, 175.2, 155.7, 129.3, 159.4, 114.1, 82.2, 150.9, 116.7, 116.3, 81.1, 73.9, 61.3 | N, N, N, N, L, L, S, S, S, S, L, L, L, L, L, L, L, S, S, S, S, N, N, N | 190 | 209 | 620 | [7 empty] | 1 | 0 | 1
8101 | bayview8101 | 74.3, 62.6, 31.8, 42.2, 65.9, 32.2, 72.8, 107.9, 121.6, 165.0, 151.1, 166.4, 175.2, 155.7, 129.3, 159.4, 114.1, 82.2, 150.9, 116.7, 116.3, 81.1, 73.9, 61.3 | N, N, N, N, L, L, S, S, S, S, L, L, L, L, L, L, L, S, S, S, S, N, N, N | 200 | 220 | 620 | [7 empty] | 1 | 0 | 1
8102 | bayview8102 | 74.3, 62.6, 31.8, 42.2, 65.9, 32.2, 72.8, 107.9, 121.6, 165.0, 151.1, 166.4, 175.2, 155.7, 129.3, 159.4, 114.1, 82.2, 150.9, 116.7, 116.3, 81.1, 73.9, 61.3 | N, N, N, N, L, L, S, S, S, S, L, L, L, L, L, L, L, S, S, S, S, N, N, N | 210 | 231 | 620 | [7 empty] | 1 | 0 | 1
8103 | bayview8103 | 74.3, 62.6, 31.8, 42.2, 65.9, 32.2, 72.8, 107.9, 121.6, 165.0, 151.1, 166.4, 175.2, 155.7, 129.3, 159.4, 114.1, 82.2, 150.9, 116.7, 116.3, 81.1, 73.9, 61.3 | N, N, N, N, L, L, S, S, S, S, L, L, L, L, L, L, L, S, S, S, S, N, N, N | 220 | 242 | 620 | [7 empty] | 1 | 0 | 1
8104 | bayview8104 | 74.3, 62.6, 31.8, 42.2, 65.9, 32.2, 72.8, 107.9, 121.6, 165.0, 151.1, 166.4, 175.2, 155.7, 129.3, 159.4, 114.1, 82.2, 150.9, 116.7, 116.3, 81.1, 73.9, 61.3 | N, N, N, N, L, L, S, S, S, S, L, L, L, L, L, L, L, S, S, S, S, N, N, N | 230 | 253 | 620 | [7 empty] | 1 | 0 | 1
8105 | bayview8105 | 74.3, 62.6, 31.8, 42.2, 65.9, 32.2, 72.8, 107.9, 121.6, 165.0, 151.1, 166.4, 175.2, 155.7, 129.3, 159.4, 114.1, 82.2, 150.9, 116.7, 116.3, 81.1, 73.9, 61.3 | N, N, N, N, L, L, S, S, S, S, L, L, L, L, L, L, L, S, S, S, S, N, N, N | 240 | 264 | 620 | [7 empty] | 1 | 0 | 1
8106 | bayview8106 | 74.3, 62.6, 31.8, 42.2, 65.9, 32.2, 72.8, 107.9, 121.6, 165.0, 151.1, 166.4, 175.2, 155.7, 129.3, 159.4, 114.1, 82.2, 150.9, 116.7, 116.3, 81.1, 73.9, 61.3 | N, N, N, N, L, L, S, S, S, S, L, L, L, L, L, L, L, S, S, S, S, N, N, N | 250 | 275 | 620 | [7 empty] | 1 | 0 | 1
8107 | bayview8107 | 74.3, 62.6, 31.8, 42.2, 65.9, 32.2, 72.8, 107.9, 121.6, 165.0, 151.1, 166.4, 175.2, 155.7, 129.3, 159.4, 114.1, 82.2, 150.9, 116.7, 116.3, 81.1, 73.9, 61.3 | N, N, N, N, L, L, S, S, S, S, L, L, L, L, L, L, L, S, S, S, S, N, N, N | 260 | 286 | 620 | [7 empty] | 1 | 0 | 1
8108 | bayview8108 | 74.3, 62.6, 31.8, 42.2, 65.9, 32.2, 72.8, 107.9, 121.6, 165.0, 151.1, 166.4, 175.2, 155.7, 129.3, 159.4, 114.1, 82.2, 150.9, 116.7, 116.3, 81.1, 73.9, 61.3 | N, N, N, N, L, L, S, S, S, S, L, L, L, L, L, L, L, S, S, S, S, N, N, N | 270 | 297 | 620 | [7 empty] | 1 | 0 | 1
8109 | bayview8109 | 74.3, 62.6, 31.8, 42.2, 65.9, 32.2, 72.8, 107.9, 121.6, 165.0, 151.1, 166.4, 175.2, 155.7, 129.3, 159.4, 114.1, 82.2, 150.9, 116.7, 116.3, 81.1, 73.9, 61.3 | N, N, N, N, L, L, S, S, S, S, L, L, L, L, L, L, L, S, S, S, S, N, N, N | 280 | 308 | 620 | [7 empty] | 1 | 0 | 1
8110 | bayview8110 | 74.3, 62.6, 31.8, 42.2, 65.9, 32.2, 72.8, 107.9, 121.6, 165.0, 151.1, 166.4, 175.2, 155.7, 129.3, 159.4, 114.1, 82.2, 150.9, 116.7, 116.3, 81.1, 73.9, 61.3 | N, N, N, N, L, L, S, S, S, S, L, L, L, L, L, L, L, S, S, S, S, N, N, N | 290 | 319 | 620 | [7 empty] | 1 | 0 | 1
8111 | bayview8111 | 74.3, 62.6, 31.8, 42.2, 65.9, 32.2, 72.8, 107.9, 121.6, 165.0, 151.1, 166.4, 175.2, 155.7, 129.3, 159.4, 114.1, 82.2, 150.9, 116.7, 116.3, 81.1, 73.9, 61.3 | N, N, N, N, L, L, S, S, S, S, L, L, L, L, L, L, L, S, S, S, S, N, N, N | 300 | 330 | 620 | [7 empty] | 1 | 0 | 1
8112 | bayview8112 | 74.3, 62.6, 31.8, 42.2, 65.9, 32.2, 72.8, 107.9, 121.6, 165.0, 151.1, 166.4, 175.2, 155.7, 129.3, 159.4, 114.1, 82.2, 150.9, 116.7, 116.3, 81.1, 73.9, 61.3 | N, N, N, N, L, L, S, S, S, S, L, L, L, L, L, L, L, S, S, S, S, N, N, N | 50 | 55 | 650 | [7 empty] | 0 | 240 | 0.75
8113 | bayview8113 | 74.3, 62.6, 31.8, 42.2, 65.9, 32.2, 72.8, 107.9, 121.6, 165.0, 151.1, 166.4, 175.2, 155.7, 129.3, 159.4, 114.1, 82.2, 150.9, 116.7, 116.3, 81.1, 73.9, 61.3 | N, N, N, N, L, L, S, S, S, S, L, L, L, L, L, L, L, S, S, S, S, N, N, N | 60 | 66 | 650 | [7 empty] | 0 | 240 | 0.75
8114 | bayview8114 | 74.3, 62.6, 31.8, 42.2, 65.9, 32.2, 72.8, 107.9, 121.6, 165.0, 151.1, 166.4, 175.2, 155.7, 129.3, 159.4, 114.1, 82.2, 150.9, 116.7, 116.3, 81.1, 73.9, 61.3 | N, N, N, N, L, L, S, S, S, S, L, L, L, L, L, L, L, S, S, S, S, N, N, N | 70 | 77 | 650 | [7 empty] | 0 | 240 | 0.75
8115 | bayview8115 | 74.3, 62.6, 31.8, 42.2, 65.9, 32.2, 72.8, 107.9, 121.6, 165.0, 151.1, 166.4, 175.2, 155.7, 129.3, 159.4, 114.1, 82.2, 150.9, 116.7, 116.3, 81.1, 73.9, 61.3 | N, N, N, N, L, L, S, S, S, S, L, L, L, L, L, L, L, S, S, S, S, N, N, N | 80 | 88 | 650 | [7 empty] | 0 | 230 | 0.76042
8116 | bayview8116 | 74.3, 62.6, 31.8, 42.2, 65.9, 32.2, 72.8, 107.9, 121.6, 165.0, 151.1, 166.4, 175.2, 155.7, 129.3, 159.4, 114.1, 82.2, 150.9, 116.7, 116.3, 81.1, 73.9, 61.3 | N, N, N, N, L, L, S, S, S, S, L, L, L, L, L, L, L, S, S, S, S, N, N, N | 90 | 99 | 650 | [7 empty] | 0 | 149 | 0.84479
8117 | bayview8117 | 74.3, 62.6, 31.8, 42.2, 65.9, 32.2, 72.8, 107.9, 121.6, 165.0, 151.1, 166.4, 175.2, 155.7, 129.3, 159.4, 114.1, 82.2, 150.9, 116.7, 116.3, 81.1, 73.9, 61.3 | N, N, N, N, L, L, S, S, S, S, L, L, L, L, L, L, L, S, S, S, S, N, N, N | 100 | 110 | 650 | [7 empty] | 0 | 82 | 0.91458
8118 | bayview8118 | 74.3, 62.6, 31.8, 42.2, 65.9, 32.2, 72.8, 107.9, 121.6, 165.0, 151.1, 166.4, 175.2, 155.7, 129.3, 159.4, 114.1, 82.2, 150.9, 116.7, 116.3, 81.1, 73.9, 61.3 | N, N, N, N, L, L, S, S, S, S, L, L, L, L, L, L, L, S, S, S, S, N, N, N | 110 | 121 | 650 | [7 empty] | 0 | 27 | 0.97188
8119 | bayview8119 | 74.3, 62.6, 31.8, 42.2, 65.9, 32.2, 72.8, 107.9, 121.6, 165.0, 151.1, 166.4, 175.2, 155.7, 129.3, 159.4, 114.1, 82.2, 150.9, 116.7, 116.3, 81.1, 73.9, 61.3 | N, N, N, N, L, L, S, S, S, S, L, L, L, L, L, L, L, S, S, S, S, N, N, N | 120 | 132 | 650 | [7 empty] | 1 | 0 | 1
8120 | bayview8120 | 74.3, 62.6, 31.8, 42.2, 65.9, 32.2, 72.8, 107.9, 121.6, 165.0, 151.1, 166.4, 175.2, 155.7, 129.3, 159.4, 114.1, 82.2, 150.9, 116.7, 116.3, 81.1, 73.9, 61.3 | N, N, N, N, L, L, S, S, S, S, L, L, L, L, L, L, L, S, S, S, S, N, N, N | 130 | 143 | 650 | [7 empty] | 1 | 0 | 1
8121 | bayview8121 | 74.3, 62.6, 31.8, 42.2, 65.9, 32.2, 72.8, 107.9, 121.6, 165.0, 151.1, 166.4, 175.2, 155.7, 129.3, 159.4, 114.1, 82.2, 150.9, 116.7, 116.3, 81.1, 73.9, 61.3 | N, N, N, N, L, L, S, S, S, S, L, L, L, L, L, L, L, S, S, S, S, N, N, N | 140 | 154 | 650 | [7 empty] | 1 | 0 | 1
8122 | bayview8122 | 74.3, 62.6, 31.8, 42.2, 65.9, 32.2, 72.8, 107.9, 121.6, 165.0, 151.1, 166.4, 175.2, 155.7, 129.3, 159.4, 114.1, 82.2, 150.9, 116.7, 116.3, 81.1, 73.9, 61.3 | N, N, N, N, L, L, S, S, S, S, L, L, L, L, L, L, L, S, S, S, S, N, N, N | 150 | 165 | 650 | [7 empty] | 1 | 0 | 1
8123 | bayview8123 | 74.3, 62.6, 31.8, 42.2, 65.9, 32.2, 72.8, 107.9, 121.6, 165.0, 151.1, 166.4, 175.2, 155.7, 129.3, 159.4, 114.1, 82.2, 150.9, 116.7, 116.3, 81.1, 73.9, 61.3 | N, N, N, N, L, L, S, S, S, S, L, L, L, L, L, L, L, S, S, S, S, N, N, N | 160 | 176 | 650 | [7 empty] | 1 | 0 | 1
8124 | bayview8124 | 74.3, 62.6, 31.8, 42.2, 65.9, 32.2, 72.8, 107.9, 121.6, 165.0, 151.1, 166.4, 175.2, 155.7, 129.3, 159.4, 114.1, 82.2, 150.9, 116.7, 116.3, 81.1, 73.9, 61.3 | N, N, N, N, L, L, S, S, S, S, L, L, L, L, L, L, L, S, S, S, S, N, N, N | 170 | 187 | 650 | [7 empty] | 1 | 0 | 1
8125 | bayview8125 | 74.3, 62.6, 31.8, 42.2, 65.9, 32.2, 72.8, 107.9, 121.6, 165.0, 151.1, 166.4, 175.2, 155.7, 129.3, 159.4, 114.1, 82.2, 150.9, 116.7, 116.3, 81.1, 73.9, 61.3 | N, N, N, N, L, L, S, S, S, S, L, L, L, L, L, L, L, S, S, S, S, N, N, N | 180 | 198 | 650 | [7 empty] | 1 | 0 | 1
8126 | bayview8126 | 74.3, 62.6, 31.8, 42.2, 65.9, 32.2, 72.8, 107.9, 121.6, 165.0, 151.1, 166.4, 175.2, 155.7, 129.3, 159.4, 114.1, 82.2, 150.9, 116.7, 116.3, 81.1, 73.9, 61.3 | N, N, N, N, L, L, S, S, S, S, L, L, L, L, L, L, L, S, S, S, S, N, N, N | 190 | 209 | 650 | [7 empty] | 1 | 0 | 1
8127 | bayview8127 | 74.3, 62.6, 31.8, 42.2, 65.9, 32.2, 72.8, 107.9, 121.6, 165.0, 151.1, 166.4, 175.2, 155.7, 129.3, 159.4, 114.1, 82.2, 150.9, 116.7, 116.3, 81.1, 73.9, 61.3 | N, N, N, N, L, L, S, S, S, S, L, L, L, L, L, L, L, S, S, S, S, N, N, N | 200 | 220 | 650 | [7 empty] | 1 | 0 | 1
8128 | bayview8128 | 74.3, 62.6, 31.8, 42.2, 65.9, 32.2, 72.8, 107.9, 121.6, 165.0, 151.1, 166.4, 175.2, 155.7, 129.3, 159.4, 114.1, 82.2, 150.9, 116.7, 116.3, 81.1, 73.9, 61.3 | N, N, N, N, L, L, S, S, S, S, L, L, L, L, L, L, L, S, S, S, S, N, N, N | 210 | 231 | 650 | [7 empty] | 1 | 0 | 1
8129 | bayview8129 | 74.3, 62.6, 31.8, 42.2, 65.9, 32.2, 72.8, 107.9, 121.6, 165.0, 151.1, 166.4, 175.2, 155.7, 129.3, 159.4, 114.1, 82.2, 150.9, 116.7, 116.3, 81.1, 73.9, 61.3 | N, N, N, N, L, L, S, S, S, S, L, L, L, L, L, L, L, S, S, S, S, N, N, N | 220 | 242 | 650 | [7 empty] | 1 | 0 | 1
8130 | bayview8130 | 74.3, 62.6, 31.8, 42.2, 65.9, 32.2, 72.8, 107.9, 121.6, 165.0, 151.1, 166.4, 175.2, 155.7, 129.3, 159.4, 114.1, 82.2, 150.9, 116.7, 116.3, 81.1, 73.9, 61.3 | N, N, N, N, L, L, S, S, S, S, L, L, L, L, L, L, L, S, S, S, S, N, N, N | 230 | 253 | 650 | [7 empty] | 1 | 0 | 1
8131 | bayview8131 | 74.3, 62.6, 31.8, 42.2, 65.9, 32.2, 72.8, 107.9, 121.6, 165.0, 151.1, 166.4, 175.2, 155.7, 129.3, 159.4, 114.1, 82.2, 150.9, 116.7, 116.3, 81.1, 73.9, 61.3 | N, N, N, N, L, L, S, S, S, S, L, L, L, L, L, L, L, S, S, S, S, N, N, N | 240 | 264 | 650 | [7 empty] | 1 | 0 | 1
8132 | bayview8132 | 74.3, 62.6, 31.8, 42.2, 65.9, 32.2, 72.8, 107.9, 121.6, 165.0, 151.1, 166.4, 175.2, 155.7, 129.3, 159.4, 114.1, 82.2, 150.9, 116.7, 116.3, 81.1, 73.9, 61.3 | N, N, N, N, L, L, S, S, S, S, L, L, L, L, L, L, L, S, S, S, S, N, N, N | 250 | 275 | 650 | [7 empty] | 1 | 0 | 1
8133 | bayview8133 | 74.3, 62.6, 31.8, 42.2, 65.9, 32.2, 72.8, 107.9, 121.6, 165.0, 151.1, 166.4, 175.2, 155.7, 129.3, 159.4, 114.1, 82.2, 150.9, 116.7, 116.3, 81.1, 73.9, 61.3 | N, N, N, N, L, L, S, S, S, S, L, L, L, L, L, L, L, S, S, S, S, N, N, N | 260 | 286 | 650 | [7 empty] | 1 | 0 | 1
8134 | bayview8134 | 74.3, 62.6, 31.8, 42.2, 65.9, 32.2, 72.8, 107.9, 121.6, 165.0, 151.1, 166.4, 175.2, 155.7, 129.3, 159.4, 114.1, 82.2, 150.9, 116.7, 116.3, 81.1, 73.9, 61.3 | N, N, N, N, L, L, S, S, S, S, L, L, L, L, L, L, L, S, S, S, S, N, N, N | 270 | 297 | 650 | [7 empty] | 1 | 0 | 1
8135 | bayview8135 | 74.3, 62.6, 31.8, 42.2, 65.9, 32.2, 72.8, 107.9, 121.6, 165.0, 151.1, 166.4, 175.2, 155.7, 129.3, 159.4, 114.1, 82.2, 150.9, 116.7, 116.3, 81.1, 73.9, 61.3 | N, N, N, N, L, L, S, S, S, S, L, L, L, L, L, L, L, S, S, S, S, N, N, N | 280 | 308 | 650 | [7 empty] | 1 | 0 | 1
8136 | bayview8136 | 74.3, 62.6, 31.8, 42.2, 65.9, 32.2, 72.8, 107.9, 121.6, 165.0, 151.1, 166.4, 175.2, 155.7, 129.3, 159.4, 114.1, 82.2, 150.9, 116.7, 116.3, 81.1, 73.9, 61.3 | N, N, N, N, L, L, S, S, S, S, L, L, L, L, L, L, L, S, S, S, S, N, N, N | 290 | 319 | 650 | [7 empty] | 1 | 0 | 1
8137 | bayview8137 | 74.3, 62.6, 31.8, 42.2, 65.9, 32.2, 72.8, 107.9, 121.6, 165.0, 151.1, 166.4, 175.2, 155.7, 129.3, 159.4, 114.1, 82.2, 150.9, 116.7, 116.3, 81.1, 73.9, 61.3 | N, N, N, N, L, L, S, S, S, S, L, L, L, L, L, L, L, S, S, S, S, N, N, N | 300 | 330 | 650 | [7 empty] | 1 | 0 | 1
8138 | bayview8138 | 74.3, 62.6, 31.8, 42.2, 65.9, 32.2, 72.8, 107.9, 121.6, 165.0, 151.1, 166.4, 175.2, 155.7, 129.3, 159.4, 114.1, 82.2, 150.9, 116.7, 116.3, 81.1, 73.9, 61.3 | N, N, N, N, L, L, S, S, S, S, L, L, L, L, L, L, L, S, S, S, S, N, N, N | 50 | 55 | 680 | [7 empty] | 0 | 240 | 0.75
8139 | bayview8139 | 74.3, 62.6, 31.8, 42.2, 65.9, 32.2, 72.8, 107.9, 121.6, 165.0, 151.1, 166.4, 175.2, 155.7, 129.3, 159.4, 114.1, 82.2, 150.9, 116.7, 116.3, 81.1, 73.9, 61.3 | N, N, N, N, L, L, S, S, S, S, L, L, L, L, L, L, L, S, S, S, S, N, N, N | 60 | 66 | 680 | [7 empty] | 0 | 240 | 0.75
8140 | bayview8140 | 74.3, 62.6, 31.8, 42.2, 65.9, 32.2, 72.8, 107.9, 121.6, 165.0, 151.1, 166.4, 175.2, 155.7, 129.3, 159.4, 114.1, 82.2, 150.9, 116.7, 116.3, 81.1, 73.9, 61.3 | N, N, N, N, L, L, S, S, S, S, L, L, L, L, L, L, L, S, S, S, S, N, N, N | 70 | 77 | 680 | [7 empty] | 0 | 240 | 0.75
8141 | bayview8141 | 74.3, 62.6, 31.8, 42.2, 65.9, 32.2, 72.8, 107.9, 121.6, 165.0, 151.1, 166.4, 175.2, 155.7, 129.3, 159.4, 114.1, 82.2, 150.9, 116.7, 116.3, 81.1, 73.9, 61.3 | N, N, N, N, L, L, S, S, S, S, L, L, L, L, L, L, L, S, S, S, S, N, N, N | 80 | 88 | 680 | [7 empty] | 0 | 208 | 0.78333
8142 | bayview8142 | 74.3, 62.6, 31.8, 42.2, 65.9, 32.2, 72.8, 107.9, 121.6, 165.0, 151.1, 166.4, 175.2, 155.7, 129.3, 159.4, 114.1, 82.2, 150.9, 116.7, 116.3, 81.1, 73.9, 61.3 | N, N, N, N, L, L, S, S, S, S, L, L, L, L, L, L, L, S, S, S, S, N, N, N | 90 | 99 | 680 | [7 empty] | 0 | 137 | 0.85729
8143 | bayview8143 | 74.3, 62.6, 31.8, 42.2, 65.9, 32.2, 72.8, 107.9, 121.6, 165.0, 151.1, 166.4, 175.2, 155.7, 129.3, 159.4, 114.1, 82.2, 150.9, 116.7, 116.3, 81.1, 73.9, 61.3 | N, N, N, N, L, L, S, S, S, S, L, L, L, L, L, L, L, S, S, S, S, N, N, N | 100 | 110 | 680 | [7 empty] | 0 | 66 | 0.93125
8144 | bayview8144 | 74.3, 62.6, 31.8, 42.2, 65.9, 32.2, 72.8, 107.9, 121.6, 165.0, 151.1, 166.4, 175.2, 155.7, 129.3, 159.4, 114.1, 82.2, 150.9, 116.7, 116.3, 81.1, 73.9, 61.3 | N, N, N, N, L, L, S, S, S, S, L, L, L, L, L, L, L, S, S, S, S, N, N, N | 110 | 121 | 680 | [7 empty] | 0 | 11 | 0.98854
8145 | bayview8145 | 74.3, 62.6, 31.8, 42.2, 65.9, 32.2, 72.8, 107.9, 121.6, 165.0, 151.1, 166.4, 175.2, 155.7, 129.3, 159.4, 114.1, 82.2, 150.9, 116.7, 116.3, 81.1, 73.9, 61.3 | N, N, N, N, L, L, S, S, S, S, L, L, L, L, L, L, L, S, S, S, S, N, N, N | 120 | 132 | 680 | [7 empty] | 1 | 0 | 1
8146 | bayview8146 | 74.3, 62.6, 31.8, 42.2, 65.9, 32.2, 72.8, 107.9, 121.6, 165.0, 151.1, 166.4, 175.2, 155.7, 129.3, 159.4, 114.1, 82.2, 150.9, 116.7, 116.3, 81.1, 73.9, 61.3 | N, N, N, N, L, L, S, S, S, S, L, L, L, L, L, L, L, S, S, S, S, N, N, N | 130 | 143 | 680 | [7 empty] | 1 | 0 | 1
8147 | bayview8147 | 74.3, 62.6, 31.8, 42.2, 65.9, 32.2, 72.8, 107.9, 121.6, 165.0, 151.1, 166.4, 175.2, 155.7, 129.3, 159.4, 114.1, 82.2, 150.9, 116.7, 116.3, 81.1, 73.9, 61.3 | N, N, N, N, L, L, S, S, S, S, L, L, L, L, L, L, L, S, S, S, S, N, N, N | 140 | 154 | 680 | [7 empty] | 1 | 0 | 1
8148 | bayview8148 | 74.3, 62.6, 31.8, 42.2, 65.9, 32.2, 72.8, 107.9, 121.6, 165.0, 151.1, 166.4, 175.2, 155.7, 129.3, 159.4, 114.1, 82.2, 150.9, 116.7, 116.3, 81.1, 73.9, 61.3 | N, N, N, N, L, L, S, S, S, S, L, L, L, L, L, L, L, S, S, S, S, N, N, N | 150 | 165 | 680 | [7 empty] | 1 | 0 | 1
8149 | bayview8149 | 74.3, 62.6, 31.8, 42.2, 65.9, 32.2, 72.8, 107.9, 121.6, 165.0, 151.1, 166.4, 175.2, 155.7, 129.3, 159.4, 114.1, 82.2, 150.9, 116.7, 116.3, 81.1, 73.9, 61.3 | N, N, N, N, L, L, S, S, S, S, L, L, L, L, L, L, L, S, S, S, S, N, N, N | 160 | 176 | 680 | [7 empty] | 1 | 0 | 1
8150 | bayview8150 | 74.3, 62.6, 31.8, 42.2, 65.9, 32.2, 72.8, 107.9, 121.6, 165.0, 151.1, 166.4, 175.2, 155.7, 129.3, 159.4, 114.1, 82.2, 150.9, 116.7, 116.3, 81.1, 73.9, 61.3 | N, N, N, N, L, L, S, S, S, S, L, L, L, L, L, L, L, S, S, S, S, N, N, N | 170 | 187 | 680 | [7 empty] | 1 | 0 | 1
8151 | bayview8151 | 74.3, 62.6, 31.8, 42.2, 65.9, 32.2, 72.8, 107.9, 121.6, 165.0, 151.1, 166.4, 175.2, 155.7, 129.3, 159.4, 114.1, 82.2, 150.9, 116.7, 116.3, 81.1, 73.9, 61.3 | N, N, N, N, L, L, S, S, S, S, L, L, L, L, L, L, L, S, S, S, S, N, N, N | 180 | 198 | 680 | [7 empty] | 1 | 0 | 1
8152 | bayview8152 | 74.3, 62.6, 31.8, 42.2, 65.9, 32.2, 72.8, 107.9, 121.6, 165.0, 151.1, 166.4, 175.2, 155.7, 129.3, 159.4, 114.1, 82.2, 150.9, 116.7, 116.3, 81.1, 73.9, 61.3 | N, N, N, N, L, L, S, S, S, S, L, L, L, L, L, L, L, S, S, S, S, N, N, N | 190 | 209 | 680 | [7 empty] | 1 | 0 | 1
8153 | bayview8153 | 74.3, 62.6, 31.8, 42.2, 65.9, 32.2, 72.8, 107.9, 121.6, 165.0, 151.1, 166.4, 175.2, 155.7, 129.3, 159.4, 114.1, 82.2, 150.9, 116.7, 116.3, 81.1, 73.9, 61.3 | N, N, N, N, L, L, S, S, S, S, L, L, L, L, L, L, L, S, S, S, S, N, N, N | 200 | 220 | 680 | [7 empty] | 1 | 0 | 1
8154 | bayview8154 | 74.3, 62.6, 31.8, 42.2, 65.9, 32.2, 72.8, 107.9, 121.6, 165.0, 151.1, 166.4, 175.2, 155.7, 129.3, 159.4, 114.1, 82.2, 150.9, 116.7, 116.3, 81.1, 73.9, 61.3 | N, N, N, N, L, L, S, S, S, S, L, L, L, L, L, L, L, S, S, S, S, N, N, N | 210 | 231 | 680 | [7 empty] | 1 | 0 | 1
8155 | bayview8155 | 74.3, 62.6, 31.8, 42.2, 65.9, 32.2, 72.8, 107.9, 121.6, 165.0, 151.1, 166.4, 175.2, 155.7, 129.3, 159.4, 114.1, 82.2, 150.9, 116.7, 116.3, 81.1, 73.9, 61.3 | N, N, N, N, L, L, S, S, S, S, L, L, L, L, L, L, L, S, S, S, S, N, N, N | 220 | 242 | 680 | [7 empty] | 1 | 0 | 1
8156 | bayview8156 | 74.3, 62.6, 31.8, 42.2, 65.9, 32.2, 72.8, 107.9, 121.6, 165.0, 151.1, 166.4, 175.2, 155.7, 129.3, 159.4, 114.1, 82.2, 150.9, 116.7, 116.3, 81.1, 73.9, 61.3 | N, N, N, N, L, L, S, S, S, S, L, L, L, L, L, L, L, S, S, S, S, N, N, N | 230 | 253 | 680 | [7 empty] | 1 | 0 | 1
8157 | bayview8157 | 74.3, 62.6, 31.8, 42.2, 65.9, 32.2, 72.8, 107.9, 121.6, 165.0, 151.1, 166.4, 175.2, 155.7, 129.3, 159.4, 114.1, 82.2, 150.9, 116.7, 116.3, 81.1, 73.9, 61.3 | N, N, N, N, L, L, S, S, S, S, L, L, L, L, L, L, L, S, S, S, S, N, N, N | 240 | 264 | 680 | [7 empty] | 1 | 0 | 1
8158 | bayview8158 | 74.3, 62.6, 31.8, 42.2, 65.9, 32.2, 72.8, 107.9, 121.6, 165.0, 151.1, 166.4, 175.2, 155.7, 129.3, 159.4, 114.1, 82.2, 150.9, 116.7, 116.3, 81.1, 73.9, 61.3 | N, N, N, N, L, L, S, S, S, S, L, L, L, L, L, L, L, S, S, S, S, N, N, N | 250 | 275 | 680 | [7 empty] | 1 | 0 | 1
8159 | bayview8159 | 74.3, 62.6, 31.8, 42.2, 65.9, 32.2, 72.8, 107.9, 121.6, 165.0, 151.1, 166.4, 175.2, 155.7, 129.3, 159.4, 114.1, 82.2, 150.9, 116.7, 116.3, 81.1, 73.9, 61.3 | N, N, N, N, L, L, S, S, S, S, L, L, L, L, L, L, L, S, S, S, S, N, N, N | 260 | 286 | 680 | [7 empty] | 1 | 0 | 1
8160 | bayview8160 | 74.3, 62.6, 31.8, 42.2, 65.9, 32.2, 72.8, 107.9, 121.6, 165.0, 151.1, 166.4, 175.2, 155.7, 129.3, 159.4, 114.1, 82.2, 150.9, 116.7, 116.3, 81.1, 73.9, 61.3 | N, N, N, N, L, L, S, S, S, S, L, L, L, L, L, L, L, S, S, S, S, N, N, N | 270 | 297 | 680 | [7 empty] | 1 | 0 | 1
8161 | bayview8161 | 74.3, 62.6, 31.8, 42.2, 65.9, 32.2, 72.8, 107.9, 121.6, 165.0, 151.1, 166.4, 175.2, 155.7, 129.3, 159.4, 114.1, 82.2, 150.9, 116.7, 116.3, 81.1, 73.9, 61.3 | N, N, N, N, L, L, S, S, S, S, L, L, L, L, L, L, L, S, S, S, S, N, N, N | 280 | 308 | 680 | [7 empty] | 1 | 0 | 1
8162 | bayview8162 | 74.3, 62.6, 31.8, 42.2, 65.9, 32.2, 72.8, 107.9, 121.6, 165.0, 151.1, 166.4, 175.2, 155.7, 129.3, 159.4, 114.1, 82.2, 150.9, 116.7, 116.3, 81.1, 73.9, 61.3 | N, N, N, N, L, L, S, S, S, S, L, L, L, L, L, L, L, S, S, S, S, N, N, N | 290 | 319 | 680 | [7 empty] | 1 | 0 | 1
8163 | bayview8163 | 74.3, 62.6, 31.8, 42.2, 65.9, 32.2, 72.8, 107.9, 121.6, 165.0, 151.1, 166.4, 175.2, 155.7, 129.3, 159.4, 114.1, 82.2, 150.9, 116.7, 116.3, 81.1, 73.9, 61.3 | N, N, N, N, L, L, S, S, S, S, L, L, L, L, L, L, L, S, S, S, S, N, N, N | 300 | 330 | 680 | [7 empty] | 1 | 0 | 1
8164 | bayview8164 | 74.3, 62.6, 31.8, 42.2, 65.9, 32.2, 72.8, 107.9, 121.6, 165.0, 151.1, 166.4, 175.2, 155.7, 129.3, 159.4, 114.1, 82.2, 150.9, 116.7, 116.3, 81.1, 73.9, 61.3 | N, N, N, N, L, L, S, S, S, S, L, L, L, L, L, L, L, S, S, S, S, N, N, N | 50 | 55 | 710 | [7 empty] | 0 | 240 | 0.75
8165 | bayview8165 | 74.3, 62.6, 31.8, 42.2, 65.9, 32.2, 72.8, 107.9, 121.6, 165.0, 151.1, 166.4, 175.2, 155.7, 129.3, 159.4, 114.1, 82.2, 150.9, 116.7, 116.3, 81.1, 73.9, 61.3 | N, N, N, N, L, L, S, S, S, S, L, L, L, L, L, L, L, S, S, S, S, N, N, N | 60 | 66 | 710 | [7 empty] | 0 | 240 | 0.75
8166 | bayview8166 | 74.3, 62.6, 31.8, 42.2, 65.9, 32.2, 72.8, 107.9, 121.6, 165.0, 151.1, 166.4, 175.2, 155.7, 129.3, 159.4, 114.1, 82.2, 150.9, 116.7, 116.3, 81.1, 73.9, 61.3 | N, N, N, N, L, L, S, S, S, S, L, L, L, L, L, L, L, S, S, S, S, N, N, N | 70 | 77 | 710 | [7 empty] | 0 | 240 | 0.75
8167 | bayview8167 | 74.3, 62.6, 31.8, 42.2, 65.9, 32.2, 72.8, 107.9, 121.6, 165.0, 151.1, 166.4, 175.2, 155.7, 129.3, 159.4, 114.1, 82.2, 150.9, 116.7, 116.3, 81.1, 73.9, 61.3 | N, N, N, N, L, L, S, S, S, S, L, L, L, L, L, L, L, S, S, S, S, N, N, N | 80 | 88 | 710 | [7 empty] | 0 | 186 | 0.80625
8168 | bayview8168 | 74.3, 62.6, 31.8, 42.2, 65.9, 32.2, 72.8, 107.9, 121.6, 165.0, 151.1, 166.4, 175.2, 155.7, 129.3, 159.4, 114.1, 82.2, 150.9, 116.7, 116.3, 81.1, 73.9, 61.3 | N, N, N, N, L, L, S, S, S, S, L, L, L, L, L, L, L, S, S, S, S, N, N, N | 90 | 99 | 710 | [7 empty] | 0 | 125 | 0.86979
8169 | bayview8169 | 74.3, 62.6, 31.8, 42.2, 65.9, 32.2, 72.8, 107.9, 121.6, 165.0, 151.1, 166.4, 175.2, 155.7, 129.3, 159.4, 114.1, 82.2, 150.9, 116.7, 116.3, 81.1, 73.9, 61.3 | N, N, N, N, L, L, S, S, S, S, L, L, L, L, L, L, L, S, S, S, S, N, N, N | 100 | 110 | 710 | [7 empty] | 0 | 51 | 0.94688
8170 | bayview8170 | 74.3, 62.6, 31.8, 42.2, 65.9, 32.2, 72.8, 107.9, 121.6, 165.0, 151.1, 166.4, 175.2, 155.7, 129.3, 159.4, 114.1, 82.2, 150.9, 116.7, 116.3, 81.1, 73.9, 61.3 | N, N, N, N, L, L, S, S, S, S, L, L, L, L, L, L, L, S, S, S, S, N, N, N | 110 | 121 | 710 | [7 empty] | 1 | 0 | 1
8171 | bayview8171 | 74.3, 62.6, 31.8, 42.2, 65.9, 32.2, 72.8, 107.9, 121.6, 165.0, 151.1, 166.4, 175.2, 155.7, 129.3, 159.4, 114.1, 82.2, 150.9, 116.7, 116.3, 81.1, 73.9, 61.3 | N, N, N, N, L, L, S, S, S, S, L, L, L, L, L, L, L, S, S, S, S, N, N, N | 120 | 132 | 710 | [7 empty] | 1 | 0 | 1
8172 | bayview8172 | 74.3, 62.6, 31.8, 42.2, 65.9, 32.2, 72.8, 107.9, 121.6, 165.0, 151.1, 166.4, 175.2, 155.7, 129.3, 159.4, 114.1, 82.2, 150.9, 116.7, 116.3, 81.1, 73.9, 61.3 | N, N, N, N, L, L, S, S, S, S, L, L, L, L, L, L, L, S, S, S, S, N, N, N | 130 | 143 | 710 | [7 empty] | 1 | 0 | 1
8173 | bayview8173 | 74.3, 62.6, 31.8, 42.2, 65.9, 32.2, 72.8, 107.9, 121.6, 165.0, 151.1, 166.4, 175.2, 155.7, 129.3, 159.4, 114.1, 82.2, 150.9, 116.7, 116.3, 81.1, 73.9, 61.3 | N, N, N, N, L, L, S, S, S, S, L, L, L, L, L, L, L, S, S, S, S, N, N, N | 140 | 154 | 710 | [7 empty] | 1 | 0 | 1
8174 | bayview8174 | 74.3, 62.6, 31.8, 42.2, 65.9, 32.2, 72.8, 107.9, 121.6, 165.0, 151.1, 166.4, 175.2, 155.7, 129.3, 159.4, 114.1, 82.2, 150.9, 116.7, 116.3, 81.1, 73.9, 61.3 | N, N, N, N, L, L, S, S, S, S, L, L, L, L, L, L, L, S, S, S, S, N, N, N | 150 | 165 | 710 | [7 empty] | 1 | 0 | 1
8175 | bayview8175 | 74.3, 62.6, 31.8, 42.2, 65.9, 32.2, 72.8, 107.9, 121.6, 165.0, 151.1, 166.4, 175.2, 155.7, 129.3, 159.4, 114.1, 82.2, 150.9, 116.7, 116.3, 81.1, 73.9, 61.3 | N, N, N, N, L, L, S, S, S, S, L, L, L, L, L, L, L, S, S, S, S, N, N, N | 160 | 176 | 710 | [7 empty] | 1 | 0 | 1
8176 | bayview8176 | 74.3, 62.6, 31.8, 42.2, 65.9, 32.2, 72.8, 107.9, 121.6, 165.0, 151.1, 166.4, 175.2, 155.7, 129.3, 159.4, 114.1, 82.2, 150.9, 116.7, 116.3, 81.1, 73.9, 61.3 | N, N, N, N, L, L, S, S, S, S, L, L, L, L, L, L, L, S, S, S, S, N, N, N | 170 | 187 | 710 | [7 empty] | 1 | 0 | 1
8177 | bayview8177 | 74.3, 62.6, 31.8, 42.2, 65.9, 32.2, 72.8, 107.9, 121.6, 165.0, 151.1, 166.4, 175.2, 155.7, 129.3, 159.4, 114.1, 82.2, 150.9, 116.7, 116.3, 81.1, 73.9, 61.3 | N, N, N, N, L, L, S, S, S, S, L, L, L, L, L, L, L, S, S, S, S, N, N, N | 180 | 198 | 710 | [7 empty] | 1 | 0 | 1
8178 | bayview8178 | 74.3, 62.6, 31.8, 42.2, 65.9, 32.2, 72.8, 107.9, 121.6, 165.0, 151.1, 166.4, 175.2, 155.7, 129.3, 159.4, 114.1, 82.2, 150.9, 116.7, 116.3, 81.1, 73.9, 61.3 | N, N, N, N, L, L, S, S, S, S, L, L, L, L, L, L, L, S, S, S, S, N, N, N | 190 | 209 | 710 | [7 empty] | 1 | 0 | 1
8179 | bayview8179 | 74.3, 62.6, 31.8, 42.2, 65.9, 32.2, 72.8, 107.9, 121.6, 165.0, 151.1, 166.4, 175.2, 155.7, 129.3, 159.4, 114.1, 82.2, 150.9, 116.7, 116.3, 81.1, 73.9, 61.3 | N, N, N, N, L, L, S, S, S, S, L, L, L, L, L, L, L, S, S, S, S, N, N, N | 200 | 220 | 710 | [7 empty] | 1 | 0 | 1
8180 | bayview8180 | 74.3, 62.6, 31.8, 42.2, 65.9, 32.2, 72.8, 107.9, 121.6, 165.0, 151.1, 166.4, 175.2, 155.7, 129.3, 159.4, 114.1, 82.2, 150.9, 116.7, 116.3, 81.1, 73.9, 61.3 | N, N, N, N, L, L, S, S, S, S, L, L, L, L, L, L, L, S, S, S, S, N, N, N | 210 | 231 | 710 | [7 empty] | 1 | 0 | 1
8181 | bayview8181 | 74.3, 62.6, 31.8, 42.2, 65.9, 32.2, 72.8, 107.9, 121.6, 165.0, 151.1, 166.4, 175.2, 155.7, 129.3, 159.4, 114.1, 82.2, 150.9, 116.7, 116.3, 81.1, 73.9, 61.3 | N, N, N, N, L, L, S, S, S, S, L, L, L, L, L, L, L, S, S, S, S, N, N, N | 220 | 242 | 710 | [7 empty] | 1 | 0 | 1
8182 | bayview8182 | 74.3, 62.6, 31.8, 42.2, 65.9, 32.2, 72.8, 107.9, 121.6, 165.0, 151.1, 166.4, 175.2, 155.7, 129.3, 159.4, 114.1, 82.2, 150.9, 116.7, 116.3, 81.1, 73.9, 61.3 | N, N, N, N, L, L, S, S, S, S, L, L, L, L, L, L, L, S, S, S, S, N, N, N | 230 | 253 | 710 | [7 empty] | 1 | 0 | 1
8183 | bayview8183 | 74.3, 62.6, 31.8, 42.2, 65.9, 32.2, 72.8, 107.9, 121.6, 165.0, 151.1, 166.4, 175.2, 155.7, 129.3, 159.4, 114.1, 82.2, 150.9, 116.7, 116.3, 81.1, 73.9, 61.3 | N, N, N, N, L, L, S, S, S, S, L, L, L, L, L, L, L, S, S, S, S, N, N, N | 240 | 264 | 710 | [7 empty] | 1 | 0 | 1
8184 | bayview8184 | 74.3, 62.6, 31.8, 42.2, 65.9, 32.2, 72.8, 107.9, 121.6, 165.0, 151.1, 166.4, 175.2, 155.7, 129.3, 159.4, 114.1, 82.2, 150.9, 116.7, 116.3, 81.1, 73.9, 61.3 | N, N, N, N, L, L, S, S, S, S, L, L, L, L, L, L, L, S, S, S, S, N, N, N | 250 | 275 | 710 | [7 empty] | 1 | 0 | 1
8185 | bayview8185 | 74.3, 62.6, 31.8, 42.2, 65.9, 32.2, 72.8, 107.9, 121.6, 165.0, 151.1, 166.4, 175.2, 155.7, 129.3, 159.4, 114.1, 82.2, 150.9, 116.7, 116.3, 81.1, 73.9, 61.3 | N, N, N, N, L, L, S, S, S, S, L, L, L, L, L, L, L, S, S, S, S, N, N, N | 260 | 286 | 710 | [7 empty] | 1 | 0 | 1
8186 | bayview8186 | 74.3, 62.6, 31.8, 42.2, 65.9, 32.2, 72.8, 107.9, 121.6, 165.0, 151.1, 166.4, 175.2, 155.7, 129.3, 159.4, 114.1, 82.2, 150.9, 116.7, 116.3, 81.1, 73.9, 61.3 | N, N, N, N, L, L, S, S, S, S, L, L, L, L, L, L, L, S, S, S, S, N, N, N | 270 | 297 | 710 | [7 empty] | 1 | 0 | 1
8187 | bayview8187 | 74.3, 62.6, 31.8, 42.2, 65.9, 32.2, 72.8, 107.9, 121.6, 165.0, 151.1, 166.4, 175.2, 155.7, 129.3, 159.4, 114.1, 82.2, 150.9, 116.7, 116.3, 81.1, 73.9, 61.3 | N, N, N, N, L, L, S, S, S, S, L, L, L, L, L, L, L, S, S, S, S, N, N, N | 280 | 308 | 710 | [7 empty] | 1 | 0 | 1
8188 | bayview8188 | 74.3, 62.6, 31.8, 42.2, 65.9, 32.2, 72.8, 107.9, 121.6, 165.0, 151.1, 166.4, 175.2, 155.7, 129.3, 159.4, 114.1, 82.2, 150.9, 116.7, 116.3, 81.1, 73.9, 61.3 | N, N, N, N, L, L, S, S, S, S, L, L, L, L, L, L, L, S, S, S, S, N, N, N | 290 | 319 | 710 | [7 empty] | 1 | 0 | 1
8189 | bayview8189 | 74.3, 62.6, 31.8, 42.2, 65.9, 32.2, 72.8, 107.9, 121.6, 165.0, 151.1, 166.4, 175.2, 155.7, 129.3, 159.4, 114.1, 82.2, 150.9, 116.7, 116.3, 81.1, 73.9, 61.3 | N, N, N, N, L, L, S, S, S, S, L, L, L, L, L, L, L, S, S, S, S, N, N, N | 300 | 330 | 710 | [7 empty] | 1 | 0 | 1
8190 | bayview8190 | 74.3, 62.6, 31.8, 42.2, 65.9, 32.2, 72.8, 107.9, 121.6, 165.0, 151.1, 166.4, 175.2, 155.7, 129.3, 159.4, 114.1, 82.2, 150.9, 116.7, 116.3, 81.1, 73.9, 61.3 | N, N, N, N, L, L, S, S, S, S, L, L, L, L, L, L, L, S, S, S, S, N, N, N | 50 | 55 | 740 | [7 empty] | 0 | 240 | 0.75
8191 | bayview8191 | 74.3, 62.6, 31.8, 42.2, 65.9, 32.2, 72.8, 107.9, 121.6, 165.0, 151.1, 166.4, 175.2, 155.7, 129.3, 159.4, 114.1, 82.2, 150.9, 116.7, 116.3, 81.1, 73.9, 61.3 | N, N, N, N, L, L, S, S, S, S, L, L, L, L, L, L, L, S, S, S, S, N, N, N | 60 | 66 | 740 | [7 empty] | 0 | 240 | 0.75
8192 | bayview8192 | 74.3, 62.6, 31.8, 42.2, 65.9, 32.2, 72.8, 107.9, 121.6, 165.0, 151.1, 166.4, 175.2, 155.7, 129.3, 159.4, 114.1, 82.2, 150.9, 116.7, 116.3, 81.1, 73.9, 61.3 | N, N, N, N, L, L, S, S, S, S, L, L, L, L, L, L, L, S, S, S, S, N, N, N | 70 | 77 | 740 | [7 empty] | 0 | 240 | 0.75
8193 | bayview8193 | 74.3, 62.6, 31.8, 42.2, 65.9, 32.2, 72.8, 107.9, 121.6, 165.0, 151.1, 166.4, 175.2, 155.7, 129.3, 159.4, 114.1, 82.2, 150.9, 116.7, 116.3, 81.1, 73.9, 61.3 | N, N, N, N, L, L, S, S, S, S, L, L, L, L, L, L, L, S, S, S, S, N, N, N | 80 | 88 | 740 | [7 empty] | 0 | 172 | 0.82083
8194 | bayview8194 | 74.3, 62.6, 31.8, 42.2, 65.9, 32.2, 72.8, 107.9, 121.6, 165.0, 151.1, 166.4, 175.2, 155.7, 129.3, 159.4, 114.1, 82.2, 150.9, 116.7, 116.3, 81.1, 73.9, 61.3 | N, N, N, N, L, L, S, S, S, S, L, L, L, L, L, L, L, S, S, S, S, N, N, N | 90 | 99 | 740 | [7 empty] | 0 | 110 | 0.88542
8195 | bayview8195 | 74.3, 62.6, 31.8, 42.2, 65.9, 32.2, 72.8, 107.9, 121.6, 165.0, 151.1, 166.4, 175.2, 155.7, 129.3, 159.4, 114.1, 82.2, 150.9, 116.7, 116.3, 81.1, 73.9, 61.3 | N, N, N, N, L, L, S, S, S, S, L, L, L, L, L, L, L, S, S, S, S, N, N, N | 100 | 110 | 740 | [7 empty] | 0 | 35 | 0.96354
8196 | bayview8196 | 74.3, 62.6, 31.8, 42.2, 65.9, 32.2, 72.8, 107.9, 121.6, 165.0, 151.1, 166.4, 175.2, 155.7, 129.3, 159.4, 114.1, 82.2, 150.9, 116.7, 116.3, 81.1, 73.9, 61.3 | N, N, N, N, L, L, S, S, S, S, L, L, L, L, L, L, L, S, S, S, S, N, N, N | 110 | 121 | 740 | [7 empty] | 1 | 0 | 1
8197 | bayview8197 | 74.3, 62.6, 31.8, 42.2, 65.9, 32.2, 72.8, 107.9, 121.6, 165.0, 151.1, 166.4, 175.2, 155.7, 129.3, 159.4, 114.1, 82.2, 150.9, 116.7, 116.3, 81.1, 73.9, 61.3 | N, N, N, N, L, L, S, S, S, S, L, L, L, L, L, L, L, S, S, S, S, N, N, N | 120 | 132 | 740 | [7 empty] | 1 | 0 | 1
8198 | bayview8198 | 74.3, 62.6, 31.8, 42.2, 65.9, 32.2, 72.8, 107.9, 121.6, 165.0, 151.1, 166.4, 175.2, 155.7, 129.3, 159.4, 114.1, 82.2, 150.9, 116.7, 116.3, 81.1, 73.9, 61.3 | N, N, N, N, L, L, S, S, S, S, L, L, L, L, L, L, L, S, S, S, S, N, N, N | 130 | 143 | 740 | [7 empty] | 1 | 0 | 1
8199 | bayview8199 | 74.3, 62.6, 31.8, 42.2, 65.9, 32.2, 72.8, 107.9, 121.6, 165.0, 151.1, 166.4, 175.2, 155.7, 129.3, 159.4, 114.1, 82.2, 150.9, 116.7, 116.3, 81.1, 73.9, 61.3 | N, N, N, N, L, L, S, S, S, S, L, L, L, L, L, L, L, S, S, S, S, N, N, N | 140 | 154 | 740 | [7 empty] | 1 | 0 | 1
8200 | bayview8200 | 74.3, 62.6, 31.8, 42.2, 65.9, 32.2, 72.8, 107.9, 121.6, 165.0, 151.1, 166.4, 175.2, 155.7, 129.3, 159.4, 114.1, 82.2, 150.9, 116.7, 116.3, 81.1, 73.9, 61.3 | N, N, N, N, L, L, S, S, S, S, L, L, L, L, L, L, L, S, S, S, S, N, N, N | 150 | 165 | 740 | [7 empty] | 1 | 0 | 1
8201 | bayview8201 | 74.3, 62.6, 31.8, 42.2, 65.9, 32.2, 72.8, 107.9, 121.6, 165.0, 151.1, 166.4, 175.2, 155.7, 129.3, 159.4, 114.1, 82.2, 150.9, 116.7, 116.3, 81.1, 73.9, 61.3 | N, N, N, N, L, L, S, S, S, S, L, L, L, L, L, L, L, S, S, S, S, N, N, N | 160 | 176 | 740 | [7 empty] | 1 | 0 | 1
8202 | bayview8202 | 74.3, 62.6, 31.8, 42.2, 65.9, 32.2, 72.8, 107.9, 121.6, 165.0, 151.1, 166.4, 175.2, 155.7, 129.3, 159.4, 114.1, 82.2, 150.9, 116.7, 116.3, 81.1, 73.9, 61.3 | N, N, N, N, L, L, S, S, S, S, L, L, L, L, L, L, L, S, S, S, S, N, N, N | 170 | 187 | 740 | [7 empty] | 1 | 0 | 1
8203 | bayview8203 | 74.3, 62.6, 31.8, 42.2, 65.9, 32.2, 72.8, 107.9, 121.6, 165.0, 151.1, 166.4, 175.2, 155.7, 129.3, 159.4, 114.1, 82.2, 150.9, 116.7, 116.3, 81.1, 73.9, 61.3 | N, N, N, N, L, L, S, S, S, S, L, L, L, L, L, L, L, S, S, S, S, N, N, N | 180 | 198 | 740 | [7 empty] | 1 | 0 | 1
8204 | bayview8204 | 74.3, 62.6, 31.8, 42.2, 65.9, 32.2, 72.8, 107.9, 121.6, 165.0, 151.1, 166.4, 175.2, 155.7, 129.3, 159.4, 114.1, 82.2, 150.9, 116.7, 116.3, 81.1, 73.9, 61.3 | N, N, N, N, L, L, S, S, S, S, L, L, L, L, L, L, L, S, S, S, S, N, N, N | 190 | 209 | 740 | [7 empty] | 1 | 0 | 1
8205 | bayview8205 | 74.3, 62.6, 31.8, 42.2, 65.9, 32.2, 72.8, 107.9, 121.6, 165.0, 151.1, 166.4, 175.2, 155.7, 129.3, 159.4, 114.1, 82.2, 150.9, 116.7, 116.3, 81.1, 73.9, 61.3 | N, N, N, N, L, L, S, S, S, S, L, L, L, L, L, L, L, S, S, S, S, N, N, N | 200 | 220 | 740 | [7 empty] | 1 | 0 | 1
8206 | bayview8206 | 74.3, 62.6, 31.8, 42.2, 65.9, 32.2, 72.8, 107.9, 121.6, 165.0, 151.1, 166.4, 175.2, 155.7, 129.3, 159.4, 114.1, 82.2, 150.9, 116.7, 116.3, 81.1, 73.9, 61.3 | N, N, N, N, L, L, S, S, S, S, L, L, L, L, L, L, L, S, S, S, S, N, N, N | 210 | 231 | 740 | [7 empty] | 1 | 0 | 1
8207 | bayview8207 | 74.3, 62.6, 31.8, 42.2, 65.9, 32.2, 72.8, 107.9, 121.6, 165.0, 151.1, 166.4, 175.2, 155.7, 129.3, 159.4, 114.1, 82.2, 150.9, 116.7, 116.3, 81.1, 73.9, 61.3 | N, N, N, N, L, L, S, S, S, S, L, L, L, L, L, L, L, S, S, S, S, N, N, N | 220 | 242 | 740 | [7 empty] | 1 | 0 | 1
8208 | bayview8208 | 74.3, 62.6, 31.8, 42.2, 65.9, 32.2, 72.8, 107.9, 121.6, 165.0, 151.1, 166.4, 175.2, 155.7, 129.3, 159.4, 114.1, 82.2, 150.9, 116.7, 116.3, 81.1, 73.9, 61.3 | N, N, N, N, L, L, S, S, S, S, L, L, L, L, L, L, L, S, S, S, S, N, N, N | 230 | 253 | 740 | [7 empty] | 1 | 0 | 1
8209 | bayview8209 | 74.3, 62.6, 31.8, 42.2, 65.9, 32.2, 72.8, 107.9, 121.6, 165.0, 151.1, 166.4, 175.2, 155.7, 129.3, 159.4, 114.1, 82.2, 150.9, 116.7, 116.3, 81.1, 73.9, 61.3 | N, N, N, N, L, L, S, S, S, S, L, L, L, L, L, L, L, S, S, S, S, N, N, N | 240 | 264 | 740 | [7 empty] | 1 | 0 | 1
8210 | bayview8210 | 74.3, 62.6, 31.8, 42.2, 65.9, 32.2, 72.8, 107.9, 121.6, 165.0, 151.1, 166.4, 175.2, 155.7, 129.3, 159.4, 114.1, 82.2, 150.9, 116.7, 116.3, 81.1, 73.9, 61.3 | N, N, N, N, L, L, S, S, S, S, L, L, L, L, L, L, L, S, S, S, S, N, N, N | 250 | 275 | 740 | [7 empty] | 1 | 0 | 1
8211 | bayview8211 | 74.3, 62.6, 31.8, 42.2, 65.9, 32.2, 72.8, 107.9, 121.6, 165.0, 151.1, 166.4, 175.2, 155.7, 129.3, 159.4, 114.1, 82.2, 150.9, 116.7, 116.3, 81.1, 73.9, 61.3 | N, N, N, N, L, L, S, S, S, S, L, L, L, L, L, L, L, S, S, S, S, N, N, N | 260 | 286 | 740 | [7 empty] | 1 | 0 | 1
8212 | bayview8212 | 74.3, 62.6, 31.8, 42.2, 65.9, 32.2, 72.8, 107.9, 121.6, 165.0, 151.1, 166.4, 175.2, 155.7, 129.3, 159.4, 114.1, 82.2, 150.9, 116.7, 116.3, 81.1, 73.9, 61.3 | N, N, N, N, L, L, S, S, S, S, L, L, L, L, L, L, L, S, S, S, S, N, N, N | 270 | 297 | 740 | [7 empty] | 1 | 0 | 1
8213 | bayview8213 | 74.3, 62.6, 31.8, 42.2, 65.9, 32.2, 72.8, 107.9, 121.6, 165.0, 151.1, 166.4, 175.2, 155.7, 129.3, 159.4, 114.1, 82.2, 150.9, 116.7, 116.3, 81.1, 73.9, 61.3 | N, N, N, N, L, L, S, S, S, S, L, L, L, L, L, L, L, S, S, S, S, N, N, N | 280 | 308 | 740 | [7 empty] | 1 | 0 | 1
8214 | bayview8214 | 74.3, 62.6, 31.8, 42.2, 65.9, 32.2, 72.8, 107.9, 121.6, 165.0, 151.1, 166.4, 175.2, 155.7, 129.3, 159.4, 114.1, 82.2, 150.9, 116.7, 116.3, 81.1, 73.9, 61.3 | N, N, N, N, L, L, S, S, S, S, L, L, L, L, L, L, L, S, S, S, S, N, N, N | 290 | 319 | 740 | [7 empty] | 1 | 0 | 1
8215 | bayview8215 | 74.3, 62.6, 31.8, 42.2, 65.9, 32.2, 72.8, 107.9, 121.6, 165.0, 151.1, 166.4, 175.2, 155.7, 129.3, 159.4, 114.1, 82.2, 150.9, 116.7, 116.3, 81.1, 73.9, 61.3 | N, N, N, N, L, L, S, S, S, S, L, L, L, L, L, L, L, S, S, S, S, N, N, N | 300 | 330 | 740 | [7 empty] | 1 | 0 | 1
8216 | bayview8216 | 74.3, 62.6, 31.8, 42.2, 65.9, 32.2, 72.8, 107.9, 121.6, 165.0, 151.1, 166.4, 175.2, 155.7, 129.3, 159.4, 114.1, 82.2, 150.9, 116.7, 116.3, 81.1, 73.9, 61.3 | N, N, N, N, L, L, S, S, S, S, L, L, L, L, L, L, L, S, S, S, S, N, N, N | 50 | 55 | 770 | [7 empty] | 0 | 240 | 0.75
8217 | bayview8217 | 74.3, 62.6, 31.8, 42.2, 65.9, 32.2, 72.8, 107.9, 121.6, 165.0, 151.1, 166.4, 175.2, 155.7, 129.3, 159.4, 114.1, 82.2, 150.9, 116.7, 116.3, 81.1, 73.9, 61.3 | N, N, N, N, L, L, S, S, S, S, L, L, L, L, L, L, L, S, S, S, S, N, N, N | 60 | 66 | 770 | [7 empty] | 0 | 240 | 0.75
8218 | bayview8218 | 74.3, 62.6, 31.8, 42.2, 65.9, 32.2, 72.8, 107.9, 121.6, 165.0, 151.1, 166.4, 175.2, 155.7, 129.3, 159.4, 114.1, 82.2, 150.9, 116.7, 116.3, 81.1, 73.9, 61.3 | N, N, N, N, L, L, S, S, S, S, L, L, L, L, L, L, L, S, S, S, S, N, N, N | 70 | 77 | 770 | [7 empty] | 0 | 240 | 0.75
8219 | bayview8219 | 74.3, 62.6, 31.8, 42.2, 65.9, 32.2, 72.8, 107.9, 121.6, 165.0, 151.1, 166.4, 175.2, 155.7, 129.3, 159.4, 114.1, 82.2, 150.9, 116.7, 116.3, 81.1, 73.9, 61.3 | N, N, N, N, L, L, S, S, S, S, L, L, L, L, L, L, L, S, S, S, S, N, N, N | 80 | 88 | 770 | [7 empty] | 0 | 160 | 0.83333
8220 | bayview8220 | 74.3, 62.6, 31.8, 42.2, 65.9, 32.2, 72.8, 107.9, 121.6, 165.0, 151.1, 166.4, 175.2, 155.7, 129.3, 159.4, 114.1, 82.2, 150.9, 116.7, 116.3, 81.1, 73.9, 61.3 | N, N, N, N, L, L, S, S, S, S, L, L, L, L, L, L, L, S, S, S, S, N, N, N | 90 | 99 | 770 | [7 empty] | 0 | 94 | 0.90208
8221 | bayview8221 | 74.3, 62.6, 31.8, 42.2, 65.9, 32.2, 72.8, 107.9, 121.6, 165.0, 151.1, 166.4, 175.2, 155.7, 129.3, 159.4, 114.1, 82.2, 150.9, 116.7, 116.3, 81.1, 73.9, 61.3 | N, N, N, N, L, L, S, S, S, S, L, L, L, L, L, L, L, S, S, S, S, N, N, N | 100 | 110 | 770 | [7 empty] | 0 | 20 | 0.97917
8222 | bayview8222 | 74.3, 62.6, 31.8, 42.2, 65.9, 32.2, 72.8, 107.9, 121.6, 165.0, 151.1, 166.4, 175.2, 155.7, 129.3, 159.4, 114.1, 82.2, 150.9, 116.7, 116.3, 81.1, 73.9, 61.3 | N, N, N, N, L, L, S, S, S, S, L, L, L, L, L, L, L, S, S, S, S, N, N, N | 110 | 121 | 770 | [7 empty] | 1 | 0 | 1
8223 | bayview8223 | 74.3, 62.6, 31.8, 42.2, 65.9, 32.2, 72.8, 107.9, 121.6, 165.0, 151.1, 166.4, 175.2, 155.7, 129.3, 159.4, 114.1, 82.2, 150.9, 116.7, 116.3, 81.1, 73.9, 61.3 | N, N, N, N, L, L, S, S, S, S, L, L, L, L, L, L, L, S, S, S, S, N, N, N | 120 | 132 | 770 | [7 empty] | 1 | 0 | 1
8224 | bayview8224 | 74.3, 62.6, 31.8, 42.2, 65.9, 32.2, 72.8, 107.9, 121.6, 165.0, 151.1, 166.4, 175.2, 155.7, 129.3, 159.4, 114.1, 82.2, 150.9, 116.7, 116.3, 81.1, 73.9, 61.3 | N, N, N, N, L, L, S, S, S, S, L, L, L, L, L, L, L, S, S, S, S, N, N, N | 130 | 143 | 770 | [7 empty] | 1 | 0 | 1
8225 | bayview8225 | 74.3, 62.6, 31.8, 42.2, 65.9, 32.2, 72.8, 107.9, 121.6, 165.0, 151.1, 166.4, 175.2, 155.7, 129.3, 159.4, 114.1, 82.2, 150.9, 116.7, 116.3, 81.1, 73.9, 61.3 | N, N, N, N, L, L, S, S, S, S, L, L, L, L, L, L, L, S, S, S, S, N, N, N | 140 | 154 | 770 | [7 empty] | 1 | 0 | 1
8226 | bayview8226 | 74.3, 62.6, 31.8, 42.2, 65.9, 32.2, 72.8, 107.9, 121.6, 165.0, 151.1, 166.4, 175.2, 155.7, 129.3, 159.4, 114.1, 82.2, 150.9, 116.7, 116.3, 81.1, 73.9, 61.3 | N, N, N, N, L, L, S, S, S, S, L, L, L, L, L, L, L, S, S, S, S, N, N, N | 150 | 165 | 770 | [7 empty] | 1 | 0 | 1
8227 | bayview8227 | 74.3, 62.6, 31.8, 42.2, 65.9, 32.2, 72.8, 107.9, 121.6, 165.0, 151.1, 166.4, 175.2, 155.7, 129.3, 159.4, 114.1, 82.2, 150.9, 116.7, 116.3, 81.1, 73.9, 61.3 | N, N, N, N, L, L, S, S, S, S, L, L, L, L, L, L, L, S, S, S, S, N, N, N | 160 | 176 | 770 | [7 empty] | 1 | 0 | 1
8228 | bayview8228 | 74.3, 62.6, 31.8, 42.2, 65.9, 32.2, 72.8, 107.9, 121.6, 165.0, 151.1, 166.4, 175.2, 155.7, 129.3, 159.4, 114.1, 82.2, 150.9, 116.7, 116.3, 81.1, 73.9, 61.3 | N, N, N, N, L, L, S, S, S, S, L, L, L, L, L, L, L, S, S, S, S, N, N, N | 170 | 187 | 770 | [7 empty] | 1 | 0 | 1
8229 | bayview8229 | 74.3, 62.6, 31.8, 42.2, 65.9, 32.2, 72.8, 107.9, 121.6, 165.0, 151.1, 166.4, 175.2, 155.7, 129.3, 159.4, 114.1, 82.2, 150.9, 116.7, 116.3, 81.1, 73.9, 61.3 | N, N, N, N, L, L, S, S, S, S, L, L, L, L, L, L, L, S, S, S, S, N, N, N | 180 | 198 | 770 | [7 empty] | 1 | 0 | 1
8230 | bayview8230 | 74.3, 62.6, 31.8, 42.2, 65.9, 32.2, 72.8, 107.9, 121.6, 165.0, 151.1, 166.4, 175.2, 155.7, 129.3, 159.4, 114.1, 82.2, 150.9, 116.7, 116.3, 81.1, 73.9, 61.3 | N, N, N, N, L, L, S, S, S, S, L, L, L, L, L, L, L, S, S, S, S, N, N, N | 190 | 209 | 770 | [7 empty] | 1 | 0 | 1
8231 | bayview8231 | 74.3, 62.6, 31.8, 42.2, 65.9, 32.2, 72.8, 107.9, 121.6, 165.0, 151.1, 166.4, 175.2, 155.7, 129.3, 159.4, 114.1, 82.2, 150.9, 116.7, 116.3, 81.1, 73.9, 61.3 | N, N, N, N, L, L, S, S, S, S, L, L, L, L, L, L, L, S, S, S, S, N, N, N | 200 | 220 | 770 | [7 empty] | 1 | 0 | 1
8232 | bayview8232 | 74.3, 62.6, 31.8, 42.2, 65.9, 32.2, 72.8, 107.9, 121.6, 165.0, 151.1, 166.4, 175.2, 155.7, 129.3, 159.4, 114.1, 82.2, 150.9, 116.7, 116.3, 81.1, 73.9, 61.3 | N, N, N, N, L, L, S, S, S, S, L, L, L, L, L, L, L, S, S, S, S, N, N, N | 210 | 231 | 770 | [7 empty] | 1 | 0 | 1
8233 | bayview8233 | 74.3, 62.6, 31.8, 42.2, 65.9, 32.2, 72.8, 107.9, 121.6, 165.0, 151.1, 166.4, 175.2, 155.7, 129.3, 159.4, 114.1, 82.2, 150.9, 116.7, 116.3, 81.1, 73.9, 61.3 | N, N, N, N, L, L, S, S, S, S, L, L, L, L, L, L, L, S, S, S, S, N, N, N | 220 | 242 | 770 | [7 empty] | 1 | 0 | 1
8234 | bayview8234 | 74.3, 62.6, 31.8, 42.2, 65.9, 32.2, 72.8, 107.9, 121.6, 165.0, 151.1, 166.4, 175.2, 155.7, 129.3, 159.4, 114.1, 82.2, 150.9, 116.7, 116.3, 81.1, 73.9, 61.3 | N, N, N, N, L, L, S, S, S, S, L, L, L, L, L, L, L, S, S, S, S, N, N, N | 230 | 253 | 770 | [7 empty] | 1 | 0 | 1
8235 | bayview8235 | 74.3, 62.6, 31.8, 42.2, 65.9, 32.2, 72.8, 107.9, 121.6, 165.0, 151.1, 166.4, 175.2, 155.7, 129.3, 159.4, 114.1, 82.2, 150.9, 116.7, 116.3, 81.1, 73.9, 61.3 | N, N, N, N, L, L, S, S, S, S, L, L, L, L, L, L, L, S, S, S, S, N, N, N | 240 | 264 | 770 | [7 empty] | 1 | 0 | 1
8236 | bayview8236 | 74.3, 62.6, 31.8, 42.2, 65.9, 32.2, 72.8, 107.9, 121.6, 165.0, 151.1, 166.4, 175.2, 155.7, 129.3, 159.4, 114.1, 82.2, 150.9, 116.7, 116.3, 81.1, 73.9, 61.3 | N, N, N, N, L, L, S, S, S, S, L, L, L, L, L, L, L, S, S, S, S, N, N, N | 250 | 275 | 770 | [7 empty] | 1 | 0 | 1
8237 | bayview8237 | 74.3, 62.6, 31.8, 42.2, 65.9, 32.2, 72.8, 107.9, 121.6, 165.0, 151.1, 166.4, 175.2, 155.7, 129.3, 159.4, 114.1, 82.2, 150.9, 116.7, 116.3, 81.1, 73.9, 61.3 | N, N, N, N, L, L, S, S, S, S, L, L, L, L, L, L, L, S, S, S, S, N, N, N | 260 | 286 | 770 | [7 empty] | 1 | 0 | 1
8238 | bayview8238 | 74.3, 62.6, 31.8, 42.2, 65.9, 32.2, 72.8, 107.9, 121.6, 165.0, 151.1, 166.4, 175.2, 155.7, 129.3, 159.4, 114.1, 82.2, 150.9, 116.7, 116.3, 81.1, 73.9, 61.3 | N, N, N, N, L, L, S, S, S, S, L, L, L, L, L, L, L, S, S, S, S, N, N, N | 270 | 297 | 770 | [7 empty] | 1 | 0 | 1
8239 | bayview8239 | 74.3, 62.6, 31.8, 42.2, 65.9, 32.2, 72.8, 107.9, 121.6, 165.0, 151.1, 166.4, 175.2, 155.7, 129.3, 159.4, 114.1, 82.2, 150.9, 116.7, 116.3, 81.1, 73.9, 61.3 | N, N, N, N, L, L, S, S, S, S, L, L, L, L, L, L, L, S, S, S, S, N, N, N | 280 | 308 | 770 | [7 empty] | 1 | 0 | 1
8240 | bayview8240 | 74.3, 62.6, 31.8, 42.2, 65.9, 32.2, 72.8, 107.9, 121.6, 165.0, 151.1, 166.4, 175.2, 155.7, 129.3, 159.4, 114.1, 82.2, 150.9, 116.7, 116.3, 81.1, 73.9, 61.3 | N, N, N, N, L, L, S, S, S, S, L, L, L, L, L, L, L, S, S, S, S, N, N, N | 290 | 319 | 770 | [7 empty] | 1 | 0 | 1
8241 | bayview8241 | 74.3, 62.6, 31.8, 42.2, 65.9, 32.2, 72.8, 107.9, 121.6, 165.0, 151.1, 166.4, 175.2, 155.7, 129.3, 159.4, 114.1, 82.2, 150.9, 116.7, 116.3, 81.1, 73.9, 61.3 | N, N, N, N, L, L, S, S, S, S, L, L, L, L, L, L, L, S, S, S, S, N, N, N | 300 | 330 | 770 | [7 empty] | 1 | 0 | 1
8242 | bayview8242 | 74.3, 62.6, 31.8, 42.2, 65.9, 32.2, 72.8, 107.9, 121.6, 165.0, 151.1, 166.4, 175.2, 155.7, 129.3, 159.4, 114.1, 82.2, 150.9, 116.7, 116.3, 81.1, 73.9, 61.3 | N, N, N, N, L, L, S, S, S, S, L, L, L, L, L, L, L, S, S, S, S, N, N, N | 50 | 55 | 800 | [7 empty] | 0 | 240 | 0.75
8243 | bayview8243 | 74.3, 62.6, 31.8, 42.2, 65.9, 32.2, 72.8, 107.9, 121.6, 165.0, 151.1, 166.4, 175.2, 155.7, 129.3, 159.4, 114.1, 82.2, 150.9, 116.7, 116.3, 81.1, 73.9, 61.3 | N, N, N, N, L, L, S, S, S, S, L, L, L, L, L, L, L, S, S, S, S, N, N, N | 60 | 66 | 800 | [7 empty] | 0 | 240 | 0.75
8244 | bayview8244 | 74.3, 62.6, 31.8, 42.2, 65.9, 32.2, 72.8, 107.9, 121.6, 165.0, 151.1, 166.4, 175.2, 155.7, 129.3, 159.4, 114.1, 82.2, 150.9, 116.7, 116.3, 81.1, 73.9, 61.3 | N, N, N, N, L, L, S, S, S, S, L, L, L, L, L, L, L, S, S, S, S, N, N, N | 70 | 77 | 800 | [7 empty] | 0 | 229 | 0.76146
8245 | bayview8245 | 74.3, 62.6, 31.8, 42.2, 65.9, 32.2, 72.8, 107.9, 121.6, 165.0, 151.1, 166.4, 175.2, 155.7, 129.3, 159.4, 114.1, 82.2, 150.9, 116.7, 116.3, 81.1, 73.9, 61.3 | N, N, N, N, L, L, S, S, S, S, L, L, L, L, L, L, L, S, S, S, S, N, N, N | 80 | 88 | 800 | [7 empty] | 0 | 148 | 0.84583
8246 | bayview8246 | 74.3, 62.6, 31.8, 42.2, 65.9, 32.2, 72.8, 107.9, 121.6, 165.0, 151.1, 166.4, 175.2, 155.7, 129.3, 159.4, 114.1, 82.2, 150.9, 116.7, 116.3, 81.1, 73.9, 61.3 | N, N, N, N, L, L, S, S, S, S, L, L, L, L, L, L, L, S, S, S, S, N, N, N | 90 | 99 | 800 | [7 empty] | 0 | 79 | 0.91771
8247 | bayview8247 | 74.3, 62.6, 31.8, 42.2, 65.9, 32.2, 72.8, 107.9, 121.6, 165.0, 151.1, 166.4, 175.2, 155.7, 129.3, 159.4, 114.1, 82.2, 150.9, 116.7, 116.3, 81.1, 73.9, 61.3 | N, N, N, N, L, L, S, S, S, S, L, L, L, L, L, L, L, S, S, S, S, N, N, N | 100 | 110 | 800 | [7 empty] | 0 | 4 | 0.99583
8248 | bayview8248 | 74.3, 62.6, 31.8, 42.2, 65.9, 32.2, 72.8, 107.9, 121.6, 165.0, 151.1, 166.4, 175.2, 155.7, 129.3, 159.4, 114.1, 82.2, 150.9, 116.7, 116.3, 81.1, 73.9, 61.3 | N, N, N, N, L, L, S, S, S, S, L, L, L, L, L, L, L, S, S, S, S, N, N, N | 110 | 121 | 800 | [7 empty] | 1 | 0 | 1
8249 | bayview8249 | 74.3, 62.6, 31.8, 42.2, 65.9, 32.2, 72.8, 107.9, 121.6, 165.0, 151.1, 166.4, 175.2, 155.7, 129.3, 159.4, 114.1, 82.2, 150.9, 116.7, 116.3, 81.1, 73.9, 61.3 | N, N, N, N, L, L, S, S, S, S, L, L, L, L, L, L, L, S, S, S, S, N, N, N | 120 | 132 | 800 | [7 empty] | 1 | 0 | 1
8250 | bayview8250 | 74.3, 62.6, 31.8, 42.2, 65.9, 32.2, 72.8, 107.9, 121.6, 165.0, 151.1, 166.4, 175.2, 155.7, 129.3, 159.4, 114.1, 82.2, 150.9, 116.7, 116.3, 81.1, 73.9, 61.3 | N, N, N, N, L, L, S, S, S, S, L, L, L, L, L, L, L, S, S, S, S, N, N, N | 130 | 143 | 800 | [7 empty] | 1 | 0 | 1
8251 | bayview8251 | 74.3, 62.6, 31.8, 42.2, 65.9, 32.2, 72.8, 107.9, 121.6, 165.0, 151.1, 166.4, 175.2, 155.7, 129.3, 159.4, 114.1, 82.2, 150.9, 116.7, 116.3, 81.1, 73.9, 61.3 | N, N, N, N, L, L, S, S, S, S, L, L, L, L, L, L, L, S, S, S, S, N, N, N | 140 | 154 | 800 | [7 empty] | 1 | 0 | 1
8252 | bayview8252 | 74.3, 62.6, 31.8, 42.2, 65.9, 32.2, 72.8, 107.9, 121.6, 165.0, 151.1, 166.4, 175.2, 155.7, 129.3, 159.4, 114.1, 82.2, 150.9, 116.7, 116.3, 81.1, 73.9, 61.3 | N, N, N, N, L, L, S, S, S, S, L, L, L, L, L, L, L, S, S, S, S, N, N, N | 150 | 165 | 800 | [7 empty] | 1 | 0 | 1
8253 | bayview8253 | 74.3, 62.6, 31.8, 42.2, 65.9, 32.2, 72.8, 107.9, 121.6, 165.0, 151.1, 166.4, 175.2, 155.7, 129.3, 159.4, 114.1, 82.2, 150.9, 116.7, 116.3, 81.1, 73.9, 61.3 | N, N, N, N, L, L, S, S, S, S, L, L, L, L, L, L, L, S, S, S, S, N, N, N | 160 | 176 | 800 | [7 empty] | 1 | 0 | 1
8254 | bayview8254 | 74.3, 62.6, 31.8, 42.2, 65.9, 32.2, 72.8, 107.9, 121.6, 165.0, 151.1, 166.4, 175.2, 155.7, 129.3, 159.4, 114.1, 82.2, 150.9, 116.7, 116.3, 81.1, 73.9, 61.3 | N, N, N, N, L, L, S, S, S, S, L, L, L, L, L, L, L, S, S, S, S, N, N, N | 170 | 187 | 800 | [7 empty] | 1 | 0 | 1
8255 | bayview8255 | 74.3, 62.6, 31.8, 42.2, 65.9, 32.2, 72.8, 107.9, 121.6, 165.0, 151.1, 166.4, 175.2, 155.7, 129.3, 159.4, 114.1, 82.2, 150.9, 116.7, 116.3, 81.1, 73.9, 61.3 | N, N, N, N, L, L, S, S, S, S, L, L, L, L, L, L, L, S, S, S, S, N, N, N | 180 | 198 | 800 | [7 empty] | 1 | 0 | 1
8256 | bayview8256 | 74.3, 62.6, 31.8, 42.2, 65.9, 32.2, 72.8, 107.9, 121.6, 165.0, 151.1, 166.4, 175.2, 155.7, 129.3, 159.4, 114.1, 82.2, 150.9, 116.7, 116.3, 81.1, 73.9, 61.3 | N, N, N, N, L, L, S, S, S, S, L, L, L, L, L, L, L, S, S, S, S, N, N, N | 190 | 209 | 800 | [7 empty] | 1 | 0 | 1
8257 | bayview8257 | 74.3, 62.6, 31.8, 42.2, 65.9, 32.2, 72.8, 107.9, 121.6, 165.0, 151.1, 166.4, 175.2, 155.7, 129.3, 159.4, 114.1, 82.2, 150.9, 116.7, 116.3, 81.1, 73.9, 61.3 | N, N, N, N, L, L, S, S, S, S, L, L, L, L, L, L, L, S, S, S, S, N, N, N | 200 | 220 | 800 | [7 empty] | 1 | 0 | 1
8258 | bayview8258 | 74.3, 62.6, 31.8, 42.2, 65.9, 32.2, 72.8, 107.9, 121.6, 165.0, 151.1, 166.4, 175.2, 155.7, 129.3, 159.4, 114.1, 82.2, 150.9, 116.7, 116.3, 81.1, 73.9, 61.3 | N, N, N, N, L, L, S, S, S, S, L, L, L, L, L, L, L, S, S, S, S, N, N, N | 210 | 231 | 800 | [7 empty] | 1 | 0 | 1
8259 | bayview8259 | 74.3, 62.6, 31.8, 42.2, 65.9, 32.2, 72.8, 107.9, 121.6, 165.0, 151.1, 166.4, 175.2, 155.7, 129.3, 159.4, 114.1, 82.2, 150.9, 116.7, 116.3, 81.1, 73.9, 61.3 | N, N, N, N, L, L, S, S, S, S, L, L, L, L, L, L, L, S, S, S, S, N, N, N | 220 | 242 | 800 | [7 empty] | 1 | 0 | 1
8260 | bayview8260 | 74.3, 62.6, 31.8, 42.2, 65.9, 32.2, 72.8, 107.9, 121.6, 165.0, 151.1, 166.4, 175.2, 155.7, 129.3, 159.4, 114.1, 82.2, 150.9, 116.7, 116.3, 81.1, 73.9, 61.3 | N, N, N, N, L, L, S, S, S, S, L, L, L, L, L, L, L, S, S, S, S, N, N, N | 230 | 253 | 800 | [7 empty] | 1 | 0 | 1
8261 | bayview8261 | 74.3, 62.6, 31.8, 42.2, 65.9, 32.2, 72.8, 107.9, 121.6, 165.0, 151.1, 166.4, 175.2, 155.7, 129.3, 159.4, 114.1, 82.2, 150.9, 116.7, 116.3, 81.1, 73.9, 61.3 | N, N, N, N, L, L, S, S, S, S, L, L, L, L, L, L, L, S, S, S, S, N, N, N | 240 | 264 | 800 | [7 empty] | 1 | 0 | 1
8262 | bayview8262 | 74.3, 62.6, 31.8, 42.2, 65.9, 32.2, 72.8, 107.9, 121.6, 165.0, 151.1, 166.4, 175.2, 155.7, 129.3, 159.4, 114.1, 82.2, 150.9, 116.7, 116.3, 81.1, 73.9, 61.3 | N, N, N, N, L, L, S, S, S, S, L, L, L, L, L, L, L, S, S, S, S, N, N, N | 250 | 275 | 800 | [7 empty] | 1 | 0 | 1
8263 | bayview8263 | 74.3, 62.6, 31.8, 42.2, 65.9, 32.2, 72.8, 107.9, 121.6, 165.0, 151.1, 166.4, 175.2, 155.7, 129.3, 159.4, 114.1, 82.2, 150.9, 116.7, 116.3, 81.1, 73.9, 61.3 | N, N, N, N, L, L, S, S, S, S, L, L, L, L, L, L, L, S, S, S, S, N, N, N | 260 | 286 | 800 | [7 empty] | 1 | 0 | 1
8264 | bayview8264 | 74.3, 62.6, 31.8, 42.2, 65.9, 32.2, 72.8, 107.9, 121.6, 165.0, 151.1, 166.4, 175.2, 155.7, 129.3, 159.4, 114.1, 82.2, 150.9, 116.7, 116.3, 81.1, 73.9, 61.3 | N, N, N, N, L, L, S, S, S, S, L, L, L, L, L, L, L, S, S, S, S, N, N, N | 270 | 297 | 800 | [7 empty] | 1 | 0 | 1
8265 | bayview8265 | 74.3, 62.6, 31.8, 42.2, 65.9, 32.2, 72.8, 107.9, 121.6, 165.0, 151.1, 166.4, 175.2, 155.7, 129.3, 159.4, 114.1, 82.2, 150.9, 116.7, 116.3, 81.1, 73.9, 61.3 | N, N, N, N, L, L, S, S, S, S, L, L, L, L, L, L, L, S, S, S, S, N, N, N | 280 | 308 | 800 | [7 empty] | 1 | 0 | 1
8266 | bayview8266 | 74.3, 62.6, 31.8, 42.2, 65.9, 32.2, 72.8, 107.9, 121.6, 165.0, 151.1, 166.4, 175.2, 155.7, 129.3, 159.4, 114.1, 82.2, 150.9, 116.7, 116.3, 81.1, 73.9, 61.3 | N, N, N, N, L, L, S, S, S, S, L, L, L, L, L, L, L, S, S, S, S, N, N, N | 290 | 319 | 800 | [7 empty] | 1 | 0 | 1
8267 | bayview8267 | 74.3, 62.6, 31.8, 42.2, 65.9, 32.2, 72.8, 107.9, 121.6, 165.0, 151.1, 166.4, 175.2, 155.7, 129.3, 159.4, 114.1, 82.2, 150.9, 116.7, 116.3, 81.1, 73.9, 61.3 | N, N, N, N, L, L, S, S, S, S, L, L, L, L, L, L, L, S, S, S, S, N, N, N | 300 | 330 | 800 | [7 empty] | 1 | 0 | 1
8268 | bayview8268 | 74.3, 62.6, 31.8, 42.2, 65.9, 32.2, 72.8, 107.9, 121.6, 165.0, 151.1, 166.4, 175.2, 155.7, 129.3, 159.4, 114.1, 82.2, 150.9, 116.7, 116.3, 81.1, 73.9, 61.3 | N, N, N, N, L, L, S, S, S, S, L, L, L, L, L, L, L, S, S, S, S, N, N, N | 50 | 55 | 830 | [7 empty] | 0 | 240 | 0.75
8269 | bayview8269 | 74.3, 62.6, 31.8, 42.2, 65.9, 32.2, 72.8, 107.9, 121.6, 165.0, 151.1, 166.4, 175.2, 155.7, 129.3, 159.4, 114.1, 82.2, 150.9, 116.7, 116.3, 81.1, 73.9, 61.3 | N, N, N, N, L, L, S, S, S, S, L, L, L, L, L, L, L, S, S, S, S, N, N, N | 60 | 66 | 830 | [7 empty] | 0 | 240 | 0.75
8270 | bayview8270 | 74.3, 62.6, 31.8, 42.2, 65.9, 32.2, 72.8, 107.9, 121.6, 165.0, 151.1, 166.4, 175.2, 155.7, 129.3, 159.4, 114.1, 82.2, 150.9, 116.7, 116.3, 81.1, 73.9, 61.3 | N, N, N, N, L, L, S, S, S, S, L, L, L, L, L, L, L, S, S, S, S, N, N, N | 70 | 77 | 830 | [7 empty] | 0 | 207 | 0.78438
8271 | bayview8271 | 74.3, 62.6, 31.8, 42.2, 65.9, 32.2, 72.8, 107.9, 121.6, 165.0, 151.1, 166.4, 175.2, 155.7, 129.3, 159.4, 114.1, 82.2, 150.9, 116.7, 116.3, 81.1, 73.9, 61.3 | N, N, N, N, L, L, S, S, S, S, L, L, L, L, L, L, L, S, S, S, S, N, N, N | 80 | 88 | 830 | [7 empty] | 0 | 136 | 0.85833
8272 | bayview8272 | 74.3, 62.6, 31.8, 42.2, 65.9, 32.2, 72.8, 107.9, 121.6, 165.0, 151.1, 166.4, 175.2, 155.7, 129.3, 159.4, 114.1, 82.2, 150.9, 116.7, 116.3, 81.1, 73.9, 61.3 | N, N, N, N, L, L, S, S, S, S, L, L, L, L, L, L, L, S, S, S, S, N, N, N | 90 | 99 | 830 | [7 empty] | 0 | 63 | 0.93437
8273 | bayview8273 | 74.3, 62.6, 31.8, 42.2, 65.9, 32.2, 72.8, 107.9, 121.6, 165.0, 151.1, 166.4, 175.2, 155.7, 129.3, 159.4, 114.1, 82.2, 150.9, 116.7, 116.3, 81.1, 73.9, 61.3 | N, N, N, N, L, L, S, S, S, S, L, L, L, L, L, L, L, S, S, S, S, N, N, N | 100 | 110 | 830 | [7 empty] | 1 | 0 | 1
8274 | bayview8274 | 74.3, 62.6, 31.8, 42.2, 65.9, 32.2, 72.8, 107.9, 121.6, 165.0, 151.1, 166.4, 175.2, 155.7, 129.3, 159.4, 114.1, 82.2, 150.9, 116.7, 116.3, 81.1, 73.9, 61.3 | N, N, N, N, L, L, S, S, S, S, L, L, L, L, L, L, L, S, S, S, S, N, N, N | 110 | 121 | 830 | [7 empty] | 1 | 0 | 1
8275 | bayview8275 | 74.3, 62.6, 31.8, 42.2, 65.9, 32.2, 72.8, 107.9, 121.6, 165.0, 151.1, 166.4, 175.2, 155.7, 129.3, 159.4, 114.1, 82.2, 150.9, 116.7, 116.3, 81.1, 73.9, 61.3 | N, N, N, N, L, L, S, S, S, S, L, L, L, L, L, L, L, S, S, S, S, N, N, N | 120 | 132 | 830 | [7 empty] | 1 | 0 | 1
8276 | bayview8276 | 74.3, 62.6, 31.8, 42.2, 65.9, 32.2, 72.8, 107.9, 121.6, 165.0, 151.1, 166.4, 175.2, 155.7, 129.3, 159.4, 114.1, 82.2, 150.9, 116.7, 116.3, 81.1, 73.9, 61.3 | N, N, N, N, L, L, S, S, S, S, L, L, L, L, L, L, L, S, S, S, S, N, N, N | 130 | 143 | 830 | [7 empty] | 1 | 0 | 1
8277 | bayview8277 | 74.3, 62.6, 31.8, 42.2, 65.9, 32.2, 72.8, 107.9, 121.6, 165.0, 151.1, 166.4, 175.2, 155.7, 129.3, 159.4, 114.1, 82.2, 150.9, 116.7, 116.3, 81.1, 73.9, 61.3 | N, N, N, N, L, L, S, S, S, S, L, L, L, L, L, L, L, S, S, S, S, N, N, N | 140 | 154 | 830 | [7 empty] | 1 | 0 | 1
8278 | bayview8278 | 74.3, 62.6, 31.8, 42.2, 65.9, 32.2, 72.8, 107.9, 121.6, 165.0, 151.1, 166.4, 175.2, 155.7, 129.3, 159.4, 114.1, 82.2, 150.9, 116.7, 116.3, 81.1, 73.9, 61.3 | N, N, N, N, L, L, S, S, S, S, L, L, L, L, L, L, L, S, S, S, S, N, N, N | 150 | 165 | 830 | [7 empty] | 1 | 0 | 1
8279 | bayview8279 | 74.3, 62.6, 31.8, 42.2, 65.9, 32.2, 72.8, 107.9, 121.6, 165.0, 151.1, 166.4, 175.2, 155.7, 129.3, 159.4, 114.1, 82.2, 150.9, 116.7, 116.3, 81.1, 73.9, 61.3 | N, N, N, N, L, L, S, S, S, S, L, L, L, L, L, L, L, S, S, S, S, N, N, N | 160 | 176 | 830 | [7 empty] | 1 | 0 | 1
8280 | bayview8280 | 74.3, 62.6, 31.8, 42.2, 65.9, 32.2, 72.8, 107.9, 121.6, 165.0, 151.1, 166.4, 175.2, 155.7, 129.3, 159.4, 114.1, 82.2, 150.9, 116.7, 116.3, 81.1, 73.9, 61.3 | N, N, N, N, L, L, S, S, S, S, L, L, L, L, L, L, L, S, S, S, S, N, N, N | 170 | 187 | 830 | [7 empty] | 1 | 0 | 1
8281 | bayview8281 | 74.3, 62.6, 31.8, 42.2, 65.9, 32.2, 72.8, 107.9, 121.6, 165.0, 151.1, 166.4, 175.2, 155.7, 129.3, 159.4, 114.1, 82.2, 150.9, 116.7, 116.3, 81.1, 73.9, 61.3 | N, N, N, N, L, L, S, S, S, S, L, L, L, L, L, L, L, S, S, S, S, N, N, N | 180 | 198 | 830 | [7 empty] | 1 | 0 | 1
8282 | bayview8282 | 74.3, 62.6, 31.8, 42.2, 65.9, 32.2, 72.8, 107.9, 121.6, 165.0, 151.1, 166.4, 175.2, 155.7, 129.3, 159.4, 114.1, 82.2, 150.9, 116.7, 116.3, 81.1, 73.9, 61.3 | N, N, N, N, L, L, S, S, S, S, L, L, L, L, L, L, L, S, S, S, S, N, N, N | 190 | 209 | 830 | [7 empty] | 1 | 0 | 1
8283 | bayview8283 | 74.3, 62.6, 31.8, 42.2, 65.9, 32.2, 72.8, 107.9, 121.6, 165.0, 151.1, 166.4, 175.2, 155.7, 129.3, 159.4, 114.1, 82.2, 150.9, 116.7, 116.3, 81.1, 73.9, 61.3 | N, N, N, N, L, L, S, S, S, S, L, L, L, L, L, L, L, S, S, S, S, N, N, N | 200 | 220 | 830 | [7 empty] | 1 | 0 | 1
8284 | bayview8284 | 74.3, 62.6, 31.8, 42.2, 65.9, 32.2, 72.8, 107.9, 121.6, 165.0, 151.1, 166.4, 175.2, 155.7, 129.3, 159.4, 114.1, 82.2, 150.9, 116.7, 116.3, 81.1, 73.9, 61.3 | N, N, N, N, L, L, S, S, S, S, L, L, L, L, L, L, L, S, S, S, S, N, N, N | 210 | 231 | 830 | [7 empty] | 1 | 0 | 1
8285 | bayview8285 | 74.3, 62.6, 31.8, 42.2, 65.9, 32.2, 72.8, 107.9, 121.6, 165.0, 151.1, 166.4, 175.2, 155.7, 129.3, 159.4, 114.1, 82.2, 150.9, 116.7, 116.3, 81.1, 73.9, 61.3 | N, N, N, N, L, L, S, S, S, S, L, L, L, L, L, L, L, S, S, S, S, N, N, N | 220 | 242 | 830 | [7 empty] | 1 | 0 | 1
8286 | bayview8286 | 74.3, 62.6, 31.8, 42.2, 65.9, 32.2, 72.8, 107.9, 121.6, 165.0, 151.1, 166.4, 175.2, 155.7, 129.3, 159.4, 114.1, 82.2, 150.9, 116.7, 116.3, 81.1, 73.9, 61.3 | N, N, N, N, L, L, S, S, S, S, L, L, L, L, L, L, L, S, S, S, S, N, N, N | 230 | 253 | 830 | [7 empty] | 1 | 0 | 1
8287 | bayview8287 | 74.3, 62.6, 31.8, 42.2, 65.9, 32.2, 72.8, 107.9, 121.6, 165.0, 151.1, 166.4, 175.2, 155.7, 129.3, 159.4, 114.1, 82.2, 150.9, 116.7, 116.3, 81.1, 73.9, 61.3 | N, N, N, N, L, L, S, S, S, S, L, L, L, L, L, L, L, S, S, S, S, N, N, N | 240 | 264 | 830 | [7 empty] | 1 | 0 | 1
8288 | bayview8288 | 74.3, 62.6, 31.8, 42.2, 65.9, 32.2, 72.8, 107.9, 121.6, 165.0, 151.1, 166.4, 175.2, 155.7, 129.3, 159.4, 114.1, 82.2, 150.9, 116.7, 116.3, 81.1, 73.9, 61.3 | N, N, N, N, L, L, S, S, S, S, L, L, L, L, L, L, L, S, S, S, S, N, N, N | 250 | 275 | 830 | [7 empty] | 1 | 0 | 1
8289 | bayview8289 | 74.3, 62.6, 31.8, 42.2, 65.9, 32.2, 72.8, 107.9, 121.6, 165.0, 151.1, 166.4, 175.2, 155.7, 129.3, 159.4, 114.1, 82.2, 150.9, 116.7, 116.3, 81.1, 73.9, 61.3 | N, N, N, N, L, L, S, S, S, S, L, L, L, L, L, L, L, S, S, S, S, N, N, N | 260 | 286 | 830 | [7 empty] | 1 | 0 | 1
8290 | bayview8290 | 74.3, 62.6, 31.8, 42.2, 65.9, 32.2, 72.8, 107.9, 121.6, 165.0, 151.1, 166.4, 175.2, 155.7, 129.3, 159.4, 114.1, 82.2, 150.9, 116.7, 116.3, 81.1, 73.9, 61.3 | N, N, N, N, L, L, S, S, S, S, L, L, L, L, L, L, L, S, S, S, S, N, N, N | 270 | 297 | 830 | [7 empty] | 1 | 0 | 1
8291 | bayview8291 | 74.3, 62.6, 31.8, 42.2, 65.9, 32.2, 72.8, 107.9, 121.6, 165.0, 151.1, 166.4, 175.2, 155.7, 129.3, 159.4, 114.1, 82.2, 150.9, 116.7, 116.3, 81.1, 73.9, 61.3 | N, N, N, N, L, L, S, S, S, S, L, L, L, L, L, L, L, S, S, S, S, N, N, N | 280 | 308 | 830 | [7 empty] | 1 | 0 | 1
8292 | bayview8292 | 74.3, 62.6, 31.8, 42.2, 65.9, 32.2, 72.8, 107.9, 121.6, 165.0, 151.1, 166.4, 175.2, 155.7, 129.3, 159.4, 114.1, 82.2, 150.9, 116.7, 116.3, 81.1, 73.9, 61.3 | N, N, N, N, L, L, S, S, S, S, L, L, L, L, L, L, L, S, S, S, S, N, N, N | 290 | 319 | 830 | [7 empty] | 1 | 0 | 1
8293 | bayview8293 | 74.3, 62.6, 31.8, 42.2, 65.9, 32.2, 72.8, 107.9, 121.6, 165.0, 151.1, 166.4, 175.2, 155.7, 129.3, 159.4, 114.1, 82.2, 150.9, 116.7, 116.3, 81.1, 73.9, 61.3 | N, N, N, N, L, L, S, S, S, S, L, L, L, L, L, L, L, S, S, S, S, N, N, N | 300 | 330 | 830 | [7 empty] | 1 | 0 | 1
8294 | bayview8294 | 74.3, 62.6, 31.8, 42.2, 65.9, 32.2, 72.8, 107.9, 121.6, 165.0, 151.1, 166.4, 175.2, 155.7, 129.3, 159.4, 114.1, 82.2, 150.9, 116.7, 116.3, 81.1, 73.9, 61.3 | N, N, N, N, L, L, S, S, S, S, L, L, L, L, L, L, L, S, S, S, S, N, N, N | 50 | 55 | 860 | [7 empty] | 0 | 240 | 0.75
8295 | bayview8295 | 74.3, 62.6, 31.8, 42.2, 65.9, 32.2, 72.8, 107.9, 121.6, 165.0, 151.1, 166.4, 175.2, 155.7, 129.3, 159.4, 114.1, 82.2, 150.9, 116.7, 116.3, 81.1, 73.9, 61.3 | N, N, N, N, L, L, S, S, S, S, L, L, L, L, L, L, L, S, S, S, S, N, N, N | 60 | 66 | 860 | [7 empty] | 0 | 240 | 0.75
8296 | bayview8296 | 74.3, 62.6, 31.8, 42.2, 65.9, 32.2, 72.8, 107.9, 121.6, 165.0, 151.1, 166.4, 175.2, 155.7, 129.3, 159.4, 114.1, 82.2, 150.9, 116.7, 116.3, 81.1, 73.9, 61.3 | N, N, N, N, L, L, S, S, S, S, L, L, L, L, L, L, L, S, S, S, S, N, N, N | 70 | 77 | 860 | [7 empty] | 0 | 187 | 0.80521
8297 | bayview8297 | 74.3, 62.6, 31.8, 42.2, 65.9, 32.2, 72.8, 107.9, 121.6, 165.0, 151.1, 166.4, 175.2, 155.7, 129.3, 159.4, 114.1, 82.2, 150.9, 116.7, 116.3, 81.1, 73.9, 61.3 | N, N, N, N, L, L, S, S, S, S, L, L, L, L, L, L, L, S, S, S, S, N, N, N | 80 | 88 | 860 | [7 empty] | 0 | 125 | 0.86979
8298 | bayview8298 | 74.3, 62.6, 31.8, 42.2, 65.9, 32.2, 72.8, 107.9, 121.6, 165.0, 151.1, 166.4, 175.2, 155.7, 129.3, 159.4, 114.1, 82.2, 150.9, 116.7, 116.3, 81.1, 73.9, 61.3 | N, N, N, N, L, L, S, S, S, S, L, L, L, L, L, L, L, S, S, S, S, N, N, N | 90 | 99 | 860 | [7 empty] | 0 | 49 | 0.94896
8299 | bayview8299 | 74.3, 62.6, 31.8, 42.2, 65.9, 32.2, 72.8, 107.9, 121.6, 165.0, 151.1, 166.4, 175.2, 155.7, 129.3, 159.4, 114.1, 82.2, 150.9, 116.7, 116.3, 81.1, 73.9, 61.3 | N, N, N, N, L, L, S, S, S, S, L, L, L, L, L, L, L, S, S, S, S, N, N, N | 100 | 110 | 860 | [7 empty] | 1 | 0 | 1
8300 | bayview8300 | 74.3, 62.6, 31.8, 42.2, 65.9, 32.2, 72.8, 107.9, 121.6, 165.0, 151.1, 166.4, 175.2, 155.7, 129.3, 159.4, 114.1, 82.2, 150.9, 116.7, 116.3, 81.1, 73.9, 61.3 | N, N, N, N, L, L, S, S, S, S, L, L, L, L, L, L, L, S, S, S, S, N, N, N | 110 | 121 | 860 | [7 empty] | 1 | 0 | 1
8301 | bayview8301 | 74.3, 62.6, 31.8, 42.2, 65.9, 32.2, 72.8, 107.9, 121.6, 165.0, 151.1, 166.4, 175.2, 155.7, 129.3, 159.4, 114.1, 82.2, 150.9, 116.7, 116.3, 81.1, 73.9, 61.3 | N, N, N, N, L, L, S, S, S, S, L, L, L, L, L, L, L, S, S, S, S, N, N, N | 120 | 132 | 860 | [7 empty] | 1 | 0 | 1
8302 | bayview8302 | 74.3, 62.6, 31.8, 42.2, 65.9, 32.2, 72.8, 107.9, 121.6, 165.0, 151.1, 166.4, 175.2, 155.7, 129.3, 159.4, 114.1, 82.2, 150.9, 116.7, 116.3, 81.1, 73.9, 61.3 | N, N, N, N, L, L, S, S, S, S, L, L, L, L, L, L, L, S, S, S, S, N, N, N | 130 | 143 | 860 | [7 empty] | 1 | 0 | 1
8303 | bayview8303 | 74.3, 62.6, 31.8, 42.2, 65.9, 32.2, 72.8, 107.9, 121.6, 165.0, 151.1, 166.4, 175.2, 155.7, 129.3, 159.4, 114.1, 82.2, 150.9, 116.7, 116.3, 81.1, 73.9, 61.3 | N, N, N, N, L, L, S, S, S, S, L, L, L, L, L, L, L, S, S, S, S, N, N, N | 140 | 154 | 860 | [7 empty] | 1 | 0 | 1
8304 | bayview8304 | 74.3, 62.6, 31.8, 42.2, 65.9, 32.2, 72.8, 107.9, 121.6, 165.0, 151.1, 166.4, 175.2, 155.7, 129.3, 159.4, 114.1, 82.2, 150.9, 116.7, 116.3, 81.1, 73.9, 61.3 | N, N, N, N, L, L, S, S, S, S, L, L, L, L, L, L, L, S, S, S, S, N, N, N | 150 | 165 | 860 | [7 empty] | 1 | 0 | 1
8305 | bayview8305 | 74.3, 62.6, 31.8, 42.2, 65.9, 32.2, 72.8, 107.9, 121.6, 165.0, 151.1, 166.4, 175.2, 155.7, 129.3, 159.4, 114.1, 82.2, 150.9, 116.7, 116.3, 81.1, 73.9, 61.3 | N, N, N, N, L, L, S, S, S, S, L, L, L, L, L, L, L, S, S, S, S, N, N, N | 160 | 176 | 860 | [7 empty] | 1 | 0 | 1
8306 | bayview8306 | 74.3, 62.6, 31.8, 42.2, 65.9, 32.2, 72.8, 107.9, 121.6, 165.0, 151.1, 166.4, 175.2, 155.7, 129.3, 159.4, 114.1, 82.2, 150.9, 116.7, 116.3, 81.1, 73.9, 61.3 | N, N, N, N, L, L, S, S, S, S, L, L, L, L, L, L, L, S, S, S, S, N, N, N | 170 | 187 | 860 | [7 empty] | 1 | 0 | 1
8307 | bayview8307 | 74.3, 62.6, 31.8, 42.2, 65.9, 32.2, 72.8, 107.9, 121.6, 165.0, 151.1, 166.4, 175.2, 155.7, 129.3, 159.4, 114.1, 82.2, 150.9, 116.7, 116.3, 81.1, 73.9, 61.3 | N, N, N, N, L, L, S, S, S, S, L, L, L, L, L, L, L, S, S, S, S, N, N, N | 180 | 198 | 860 | [7 empty] | 1 | 0 | 1
8308 | bayview8308 | 74.3, 62.6, 31.8, 42.2, 65.9, 32.2, 72.8, 107.9, 121.6, 165.0, 151.1, 166.4, 175.2, 155.7, 129.3, 159.4, 114.1, 82.2, 150.9, 116.7, 116.3, 81.1, 73.9, 61.3 | N, N, N, N, L, L, S, S, S, S, L, L, L, L, L, L, L, S, S, S, S, N, N, N | 190 | 209 | 860 | [7 empty] | 1 | 0 | 1
8309 | bayview8309 | 74.3, 62.6, 31.8, 42.2, 65.9, 32.2, 72.8, 107.9, 121.6, 165.0, 151.1, 166.4, 175.2, 155.7, 129.3, 159.4, 114.1, 82.2, 150.9, 116.7, 116.3, 81.1, 73.9, 61.3 | N, N, N, N, L, L, S, S, S, S, L, L, L, L, L, L, L, S, S, S, S, N, N, N | 200 | 220 | 860 | [7 empty] | 1 | 0 | 1
8310 | bayview8310 | 74.3, 62.6, 31.8, 42.2, 65.9, 32.2, 72.8, 107.9, 121.6, 165.0, 151.1, 166.4, 175.2, 155.7, 129.3, 159.4, 114.1, 82.2, 150.9, 116.7, 116.3, 81.1, 73.9, 61.3 | N, N, N, N, L, L, S, S, S, S, L, L, L, L, L, L, L, S, S, S, S, N, N, N | 210 | 231 | 860 | [7 empty] | 1 | 0 | 1
8311 | bayview8311 | 74.3, 62.6, 31.8, 42.2, 65.9, 32.2, 72.8, 107.9, 121.6, 165.0, 151.1, 166.4, 175.2, 155.7, 129.3, 159.4, 114.1, 82.2, 150.9, 116.7, 116.3, 81.1, 73.9, 61.3 | N, N, N, N, L, L, S, S, S, S, L, L, L, L, L, L, L, S, S, S, S, N, N, N | 220 | 242 | 860 | [7 empty] | 1 | 0 | 1
8312 | bayview8312 | 74.3, 62.6, 31.8, 42.2, 65.9, 32.2, 72.8, 107.9, 121.6, 165.0, 151.1, 166.4, 175.2, 155.7, 129.3, 159.4, 114.1, 82.2, 150.9, 116.7, 116.3, 81.1, 73.9, 61.3 | N, N, N, N, L, L, S, S, S, S, L, L, L, L, L, L, L, S, S, S, S, N, N, N | 230 | 253 | 860 | [7 empty] | 1 | 0 | 1
8313 | bayview8313 | 74.3, 62.6, 31.8, 42.2, 65.9, 32.2, 72.8, 107.9, 121.6, 165.0, 151.1, 166.4, 175.2, 155.7, 129.3, 159.4, 114.1, 82.2, 150.9, 116.7, 116.3, 81.1, 73.9, 61.3 | N, N, N, N, L, L, S, S, S, S, L, L, L, L, L, L, L, S, S, S, S, N, N, N | 240 | 264 | 860 | [7 empty] | 1 | 0 | 1
8314 | bayview8314 | 74.3, 62.6, 31.8, 42.2, 65.9, 32.2, 72.8, 107.9, 121.6, 165.0, 151.1, 166.4, 175.2, 155.7, 129.3, 159.4, 114.1, 82.2, 150.9, 116.7, 116.3, 81.1, 73.9, 61.3 | N, N, N, N, L, L, S, S, S, S, L, L, L, L, L, L, L, S, S, S, S, N, N, N | 250 | 275 | 860 | [7 empty] | 1 | 0 | 1
8315 | bayview8315 | 74.3, 62.6, 31.8, 42.2, 65.9, 32.2, 72.8, 107.9, 121.6, 165.0, 151.1, 166.4, 175.2, 155.7, 129.3, 159.4, 114.1, 82.2, 150.9, 116.7, 116.3, 81.1, 73.9, 61.3 | N, N, N, N, L, L, S, S, S, S, L, L, L, L, L, L, L, S, S, S, S, N, N, N | 260 | 286 | 860 | [7 empty] | 1 | 0 | 1
8316 | bayview8316 | 74.3, 62.6, 31.8, 42.2, 65.9, 32.2, 72.8, 107.9, 121.6, 165.0, 151.1, 166.4, 175.2, 155.7, 129.3, 159.4, 114.1, 82.2, 150.9, 116.7, 116.3, 81.1, 73.9, 61.3 | N, N, N, N, L, L, S, S, S, S, L, L, L, L, L, L, L, S, S, S, S, N, N, N | 270 | 297 | 860 | [7 empty] | 1 | 0 | 1
8317 | bayview8317 | 74.3, 62.6, 31.8, 42.2, 65.9, 32.2, 72.8, 107.9, 121.6, 165.0, 151.1, 166.4, 175.2, 155.7, 129.3, 159.4, 114.1, 82.2, 150.9, 116.7, 116.3, 81.1, 73.9, 61.3 | N, N, N, N, L, L, S, S, S, S, L, L, L, L, L, L, L, S, S, S, S, N, N, N | 280 | 308 | 860 | [7 empty] | 1 | 0 | 1
8318 | bayview8318 | 74.3, 62.6, 31.8, 42.2, 65.9, 32.2, 72.8, 107.9, 121.6, 165.0, 151.1, 166.4, 175.2, 155.7, 129.3, 159.4, 114.1, 82.2, 150.9, 116.7, 116.3, 81.1, 73.9, 61.3 | N, N, N, N, L, L, S, S, S, S, L, L, L, L, L, L, L, S, S, S, S, N, N, N | 290 | 319 | 860 | [7 empty] | 1 | 0 | 1
8319 | bayview8319 | 74.3, 62.6, 31.8, 42.2, 65.9, 32.2, 72.8, 107.9, 121.6, 165.0, 151.1, 166.4, 175.2, 155.7, 129.3, 159.4, 114.1, 82.2, 150.9, 116.7, 116.3, 81.1, 73.9, 61.3 | N, N, N, N, L, L, S, S, S, S, L, L, L, L, L, L, L, S, S, S, S, N, N, N | 300 | 330 | 860 | [7 empty] | 1 | 0 | 1
8320 | bayview8320 | 74.3, 62.6, 31.8, 42.2, 65.9, 32.2, 72.8, 107.9, 121.6, 165.0, 151.1, 166.4, 175.2, 155.7, 129.3, 159.4, 114.1, 82.2, 150.9, 116.7, 116.3, 81.1, 73.9, 61.3 | N, N, N, N, L, L, S, S, S, S, L, L, L, L, L, L, L, S, S, S, S, N, N, N | 50 | 55 | 890 | [7 empty] | 0 | 240 | 0.75
8321 | bayview8321 | 74.3, 62.6, 31.8, 42.2, 65.9, 32.2, 72.8, 107.9, 121.6, 165.0, 151.1, 166.4, 175.2, 155.7, 129.3, 159.4, 114.1, 82.2, 150.9, 116.7, 116.3, 81.1, 73.9, 61.3 | N, N, N, N, L, L, S, S, S, S, L, L, L, L, L, L, L, S, S, S, S, N, N, N | 60 | 66 | 890 | [7 empty] | 0 | 240 | 0.75
8322 | bayview8322 | 74.3, 62.6, 31.8, 42.2, 65.9, 32.2, 72.8, 107.9, 121.6, 165.0, 151.1, 166.4, 175.2, 155.7, 129.3, 159.4, 114.1, 82.2, 150.9, 116.7, 116.3, 81.1, 73.9, 61.3 | N, N, N, N, L, L, S, S, S, S, L, L, L, L, L, L, L, S, S, S, S, N, N, N | 70 | 77 | 890 | [7 empty] | 0 | 177 | 0.81563
8323 | bayview8323 | 74.3, 62.6, 31.8, 42.2, 65.9, 32.2, 72.8, 107.9, 121.6, 165.0, 151.1, 166.4, 175.2, 155.7, 129.3, 159.4, 114.1, 82.2, 150.9, 116.7, 116.3, 81.1, 73.9, 61.3 | N, N, N, N, L, L, S, S, S, S, L, L, L, L, L, L, L, S, S, S, S, N, N, N | 80 | 88 | 890 | [7 empty] | 0 | 117 | 0.87813
8324 | bayview8324 | 74.3, 62.6, 31.8, 42.2, 65.9, 32.2, 72.8, 107.9, 121.6, 165.0, 151.1, 166.4, 175.2, 155.7, 129.3, 159.4, 114.1, 82.2, 150.9, 116.7, 116.3, 81.1, 73.9, 61.3 | N, N, N, N, L, L, S, S, S, S, L, L, L, L, L, L, L, S, S, S, S, N, N, N | 90 | 99 | 890 | [7 empty] | 0 | 41 | 0.95729
8325 | bayview8325 | 74.3, 62.6, 31.8, 42.2, 65.9, 32.2, 72.8, 107.9, 121.6, 165.0, 151.1, 166.4, 175.2, 155.7, 129.3, 159.4, 114.1, 82.2, 150.9, 116.7, 116.3, 81.1, 73.9, 61.3 | N, N, N, N, L, L, S, S, S, S, L, L, L, L, L, L, L, S, S, S, S, N, N, N | 100 | 110 | 890 | [7 empty] | 1 | 0 | 1
8326 | bayview8326 | 74.3, 62.6, 31.8, 42.2, 65.9, 32.2, 72.8, 107.9, 121.6, 165.0, 151.1, 166.4, 175.2, 155.7, 129.3, 159.4, 114.1, 82.2, 150.9, 116.7, 116.3, 81.1, 73.9, 61.3 | N, N, N, N, L, L, S, S, S, S, L, L, L, L, L, L, L, S, S, S, S, N, N, N | 110 | 121 | 890 | [7 empty] | 1 | 0 | 1
8327 | bayview8327 | 74.3, 62.6, 31.8, 42.2, 65.9, 32.2, 72.8, 107.9, 121.6, 165.0, 151.1, 166.4, 175.2, 155.7, 129.3, 159.4, 114.1, 82.2, 150.9, 116.7, 116.3, 81.1, 73.9, 61.3 | N, N, N, N, L, L, S, S, S, S, L, L, L, L, L, L, L, S, S, S, S, N, N, N | 120 | 132 | 890 | [7 empty] | 1 | 0 | 1
8328 | bayview8328 | 74.3, 62.6, 31.8, 42.2, 65.9, 32.2, 72.8, 107.9, 121.6, 165.0, 151.1, 166.4, 175.2, 155.7, 129.3, 159.4, 114.1, 82.2, 150.9, 116.7, 116.3, 81.1, 73.9, 61.3 | N, N, N, N, L, L, S, S, S, S, L, L, L, L, L, L, L, S, S, S, S, N, N, N | 130 | 143 | 890 | [7 empty] | 1 | 0 | 1
8329 | bayview8329 | 74.3, 62.6, 31.8, 42.2, 65.9, 32.2, 72.8, 107.9, 121.6, 165.0, 151.1, 166.4, 175.2, 155.7, 129.3, 159.4, 114.1, 82.2, 150.9, 116.7, 116.3, 81.1, 73.9, 61.3 | N, N, N, N, L, L, S, S, S, S, L, L, L, L, L, L, L, S, S, S, S, N, N, N | 140 | 154 | 890 | [7 empty] | 1 | 0 | 1
8330 | bayview8330 | 74.3, 62.6, 31.8, 42.2, 65.9, 32.2, 72.8, 107.9, 121.6, 165.0, 151.1, 166.4, 175.2, 155.7, 129.3, 159.4, 114.1, 82.2, 150.9, 116.7, 116.3, 81.1, 73.9, 61.3 | N, N, N, N, L, L, S, S, S, S, L, L, L, L, L, L, L, S, S, S, S, N, N, N | 150 | 165 | 890 | [7 empty] | 1 | 0 | 1
8331 | bayview8331 | 74.3, 62.6, 31.8, 42.2, 65.9, 32.2, 72.8, 107.9, 121.6, 165.0, 151.1, 166.4, 175.2, 155.7, 129.3, 159.4, 114.1, 82.2, 150.9, 116.7, 116.3, 81.1, 73.9, 61.3 | N, N, N, N, L, L, S, S, S, S, L, L, L, L, L, L, L, S, S, S, S, N, N, N | 160 | 176 | 890 | [7 empty] | 1 | 0 | 1
8332 | bayview8332 | 74.3, 62.6, 31.8, 42.2, 65.9, 32.2, 72.8, 107.9, 121.6, 165.0, 151.1, 166.4, 175.2, 155.7, 129.3, 159.4, 114.1, 82.2, 150.9, 116.7, 116.3, 81.1, 73.9, 61.3 | N, N, N, N, L, L, S, S, S, S, L, L, L, L, L, L, L, S, S, S, S, N, N, N | 170 | 187 | 890 | [7 empty] | 1 | 0 | 1
8333 | bayview8333 | 74.3, 62.6, 31.8, 42.2, 65.9, 32.2, 72.8, 107.9, 121.6, 165.0, 151.1, 166.4, 175.2, 155.7, 129.3, 159.4, 114.1, 82.2, 150.9, 116.7, 116.3, 81.1, 73.9, 61.3 | N, N, N, N, L, L, S, S, S, S, L, L, L, L, L, L, L, S, S, S, S, N, N, N | 180 | 198 | 890 | [7 empty] | 1 | 0 | 1
8334 | bayview8334 | 74.3, 62.6, 31.8, 42.2, 65.9, 32.2, 72.8, 107.9, 121.6, 165.0, 151.1, 166.4, 175.2, 155.7, 129.3, 159.4, 114.1, 82.2, 150.9, 116.7, 116.3, 81.1, 73.9, 61.3 | N, N, N, N, L, L, S, S, S, S, L, L, L, L, L, L, L, S, S, S, S, N, N, N | 190 | 209 | 890 | [7 empty] | 1 | 0 | 1
8335 | bayview8335 | 74.3, 62.6, 31.8, 42.2, 65.9, 32.2, 72.8, 107.9, 121.6, 165.0, 151.1, 166.4, 175.2, 155.7, 129.3, 159.4, 114.1, 82.2, 150.9, 116.7, 116.3, 81.1, 73.9, 61.3 | N, N, N, N, L, L, S, S, S, S, L, L, L, L, L, L, L, S, S, S, S, N, N, N | 200 | 220 | 890 | [7 empty] | 1 | 0 | 1
8336 | bayview8336 | 74.3, 62.6, 31.8, 42.2, 65.9, 32.2, 72.8, 107.9, 121.6, 165.0, 151.1, 166.4, 175.2, 155.7, 129.3, 159.4, 114.1, 82.2, 150.9, 116.7, 116.3, 81.1, 73.9, 61.3 | N, N, N, N, L, L, S, S, S, S, L, L, L, L, L, L, L, S, S, S, S, N, N, N | 210 | 231 | 890 | [7 empty] | 1 | 0 | 1
8337 | bayview8337 | 74.3, 62.6, 31.8, 42.2, 65.9, 32.2, 72.8, 107.9, 121.6, 165.0, 151.1, 166.4, 175.2, 155.7, 129.3, 159.4, 114.1, 82.2, 150.9, 116.7, 116.3, 81.1, 73.9, 61.3 | N, N, N, N, L, L, S, S, S, S, L, L, L, L, L, L, L, S, S, S, S, N, N, N | 220 | 242 | 890 | [7 empty] | 1 | 0 | 1
8338 | bayview8338 | 74.3, 62.6, 31.8, 42.2, 65.9, 32.2, 72.8, 107.9, 121.6, 165.0, 151.1, 166.4, 175.2, 155.7, 129.3, 159.4, 114.1, 82.2, 150.9, 116.7, 116.3, 81.1, 73.9, 61.3 | N, N, N, N, L, L, S, S, S, S, L, L, L, L, L, L, L, S, S, S, S, N, N, N | 230 | 253 | 890 | [7 empty] | 1 | 0 | 1
8339 | bayview8339 | 74.3, 62.6, 31.8, 42.2, 65.9, 32.2, 72.8, 107.9, 121.6, 165.0, 151.1, 166.4, 175.2, 155.7, 129.3, 159.4, 114.1, 82.2, 150.9, 116.7, 116.3, 81.1, 73.9, 61.3 | N, N, N, N, L, L, S, S, S, S, L, L, L, L, L, L, L, S, S, S, S, N, N, N | 240 | 264 | 890 | [7 empty] | 1 | 0 | 1
8340 | bayview8340 | 74.3, 62.6, 31.8, 42.2, 65.9, 32.2, 72.8, 107.9, 121.6, 165.0, 151.1, 166.4, 175.2, 155.7, 129.3, 159.4, 114.1, 82.2, 150.9, 116.7, 116.3, 81.1, 73.9, 61.3 | N, N, N, N, L, L, S, S, S, S, L, L, L, L, L, L, L, S, S, S, S, N, N, N | 250 | 275 | 890 | [7 empty] | 1 | 0 | 1
8341 | bayview8341 | 74.3, 62.6, 31.8, 42.2, 65.9, 32.2, 72.8, 107.9, 121.6, 165.0, 151.1, 166.4, 175.2, 155.7, 129.3, 159.4, 114.1, 82.2, 150.9, 116.7, 116.3, 81.1, 73.9, 61.3 | N, N, N, N, L, L, S, S, S, S, L, L, L, L, L, L, L, S, S, S, S, N, N, N | 260 | 286 | 890 | [7 empty] | 1 | 0 | 1
8342 | bayview8342 | 74.3, 62.6, 31.8, 42.2, 65.9, 32.2, 72.8, 107.9, 121.6, 165.0, 151.1, 166.4, 175.2, 155.7, 129.3, 159.4, 114.1, 82.2, 150.9, 116.7, 116.3, 81.1, 73.9, 61.3 | N, N, N, N, L, L, S, S, S, S, L, L, L, L, L, L, L, S, S, S, S, N, N, N | 270 | 297 | 890 | [7 empty] | 1 | 0 | 1
8343 | bayview8343 | 74.3, 62.6, 31.8, 42.2, 65.9, 32.2, 72.8, 107.9, 121.6, 165.0, 151.1, 166.4, 175.2, 155.7, 129.3, 159.4, 114.1, 82.2, 150.9, 116.7, 116.3, 81.1, 73.9, 61.3 | N, N, N, N, L, L, S, S, S, S, L, L, L, L, L, L, L, S, S, S, S, N, N, N | 280 | 308 | 890 | [7 empty] | 1 | 0 | 1
8344 | bayview8344 | 74.3, 62.6, 31.8, 42.2, 65.9, 32.2, 72.8, 107.9, 121.6, 165.0, 151.1, 166.4, 175.2, 155.7, 129.3, 159.4, 114.1, 82.2, 150.9, 116.7, 116.3, 81.1, 73.9, 61.3 | N, N, N, N, L, L, S, S, S, S, L, L, L, L, L, L, L, S, S, S, S, N, N, N | 290 | 319 | 890 | [7 empty] | 1 | 0 | 1
8345 | bayview8345 | 74.3, 62.6, 31.8, 42.2, 65.9, 32.2, 72.8, 107.9, 121.6, 165.0, 151.1, 166.4, 175.2, 155.7, 129.3, 159.4, 114.1, 82.2, 150.9, 116.7, 116.3, 81.1, 73.9, 61.3 | N, N, N, N, L, L, S, S, S, S, L, L, L, L, L, L, L, S, S, S, S, N, N, N | 300 | 330 | 890 | [7 empty] | 1 | 0 | 1
8346 | bayview8346 | 74.3, 62.6, 31.8, 42.2, 65.9, 32.2, 72.8, 107.9, 121.6, 165.0, 151.1, 166.4, 175.2, 155.7, 129.3, 159.4, 114.1, 82.2, 150.9, 116.7, 116.3, 81.1, 73.9, 61.3 | N, N, N, N, L, L, S, S, S, S, L, L, L, L, L, L, L, S, S, S, S, N, N, N | 50 | 55 | 920 | [7 empty] | 0 | 240 | 0.75
8347 | bayview8347 | 74.3, 62.6, 31.8, 42.2, 65.9, 32.2, 72.8, 107.9, 121.6, 165.0, 151.1, 166.4, 175.2, 155.7, 129.3, 159.4, 114.1, 82.2, 150.9, 116.7, 116.3, 81.1, 73.9, 61.3 | N, N, N, N, L, L, S, S, S, S, L, L, L, L, L, L, L, S, S, S, S, N, N, N | 60 | 66 | 920 | [7 empty] | 0 | 240 | 0.75
8348 | bayview8348 | 74.3, 62.6, 31.8, 42.2, 65.9, 32.2, 72.8, 107.9, 121.6, 165.0, 151.1, 166.4, 175.2, 155.7, 129.3, 159.4, 114.1, 82.2, 150.9, 116.7, 116.3, 81.1, 73.9, 61.3 | N, N, N, N, L, L, S, S, S, S, L, L, L, L, L, L, L, S, S, S, S, N, N, N | 70 | 77 | 920 | [7 empty] | 0 | 169 | 0.82396
8349 | bayview8349 | 74.3, 62.6, 31.8, 42.2, 65.9, 32.2, 72.8, 107.9, 121.6, 165.0, 151.1, 166.4, 175.2, 155.7, 129.3, 159.4, 114.1, 82.2, 150.9, 116.7, 116.3, 81.1, 73.9, 61.3 | N, N, N, N, L, L, S, S, S, S, L, L, L, L, L, L, L, S, S, S, S, N, N, N | 80 | 88 | 920 | [7 empty] | 0 | 107 | 0.88854
8350 | bayview8350 | 74.3, 62.6, 31.8, 42.2, 65.9, 32.2, 72.8, 107.9, 121.6, 165.0, 151.1, 166.4, 175.2, 155.7, 129.3, 159.4, 114.1, 82.2, 150.9, 116.7, 116.3, 81.1, 73.9, 61.3 | N, N, N, N, L, L, S, S, S, S, L, L, L, L, L, L, L, S, S, S, S, N, N, N | 90 | 99 | 920 | [7 empty] | 0 | 32 | 0.96667
8351 | bayview8351 | 74.3, 62.6, 31.8, 42.2, 65.9, 32.2, 72.8, 107.9, 121.6, 165.0, 151.1, 166.4, 175.2, 155.7, 129.3, 159.4, 114.1, 82.2, 150.9, 116.7, 116.3, 81.1, 73.9, 61.3 | N, N, N, N, L, L, S, S, S, S, L, L, L, L, L, L, L, S, S, S, S, N, N, N | 100 | 110 | 920 | [7 empty] | 1 | 0 | 1
8352 | bayview8352 | 74.3, 62.6, 31.8, 42.2, 65.9, 32.2, 72.8, 107.9, 121.6, 165.0, 151.1, 166.4, 175.2, 155.7, 129.3, 159.4, 114.1, 82.2, 150.9, 116.7, 116.3, 81.1, 73.9, 61.3 | N, N, N, N, L, L, S, S, S, S, L, L, L, L, L, L, L, S, S, S, S, N, N, N | 110 | 121 | 920 | [7 empty] | 1 | 0 | 1
8353 | bayview8353 | 74.3, 62.6, 31.8, 42.2, 65.9, 32.2, 72.8, 107.9, 121.6, 165.0, 151.1, 166.4, 175.2, 155.7, 129.3, 159.4, 114.1, 82.2, 150.9, 116.7, 116.3, 81.1, 73.9, 61.3 | N, N, N, N, L, L, S, S, S, S, L, L, L, L, L, L, L, S, S, S, S, N, N, N | 120 | 132 | 920 | [7 empty] | 1 | 0 | 1
8354 | bayview8354 | 74.3, 62.6, 31.8, 42.2, 65.9, 32.2, 72.8, 107.9, 121.6, 165.0, 151.1, 166.4, 175.2, 155.7, 129.3, 159.4, 114.1, 82.2, 150.9, 116.7, 116.3, 81.1, 73.9, 61.3 | N, N, N, N, L, L, S, S, S, S, L, L, L, L, L, L, L, S, S, S, S, N, N, N | 130 | 143 | 920 | [7 empty] | 1 | 0 | 1
8355 | bayview8355 | 74.3, 62.6, 31.8, 42.2, 65.9, 32.2, 72.8, 107.9, 121.6, 165.0, 151.1, 166.4, 175.2, 155.7, 129.3, 159.4, 114.1, 82.2, 150.9, 116.7, 116.3, 81.1, 73.9, 61.3 | N, N, N, N, L, L, S, S, S, S, L, L, L, L, L, L, L, S, S, S, S, N, N, N | 140 | 154 | 920 | [7 empty] | 1 | 0 | 1
8356 | bayview8356 | 74.3, 62.6, 31.8, 42.2, 65.9, 32.2, 72.8, 107.9, 121.6, 165.0, 151.1, 166.4, 175.2, 155.7, 129.3, 159.4, 114.1, 82.2, 150.9, 116.7, 116.3, 81.1, 73.9, 61.3 | N, N, N, N, L, L, S, S, S, S, L, L, L, L, L, L, L, S, S, S, S, N, N, N | 150 | 165 | 920 | [7 empty] | 1 | 0 | 1
8357 | bayview8357 | 74.3, 62.6, 31.8, 42.2, 65.9, 32.2, 72.8, 107.9, 121.6, 165.0, 151.1, 166.4, 175.2, 155.7, 129.3, 159.4, 114.1, 82.2, 150.9, 116.7, 116.3, 81.1, 73.9, 61.3 | N, N, N, N, L, L, S, S, S, S, L, L, L, L, L, L, L, S, S, S, S, N, N, N | 160 | 176 | 920 | [7 empty] | 1 | 0 | 1
8358 | bayview8358 | 74.3, 62.6, 31.8, 42.2, 65.9, 32.2, 72.8, 107.9, 121.6, 165.0, 151.1, 166.4, 175.2, 155.7, 129.3, 159.4, 114.1, 82.2, 150.9, 116.7, 116.3, 81.1, 73.9, 61.3 | N, N, N, N, L, L, S, S, S, S, L, L, L, L, L, L, L, S, S, S, S, N, N, N | 170 | 187 | 920 | [7 empty] | 1 | 0 | 1
8359 | bayview8359 | 74.3, 62.6, 31.8, 42.2, 65.9, 32.2, 72.8, 107.9, 121.6, 165.0, 151.1, 166.4, 175.2, 155.7, 129.3, 159.4, 114.1, 82.2, 150.9, 116.7, 116.3, 81.1, 73.9, 61.3 | N, N, N, N, L, L, S, S, S, S, L, L, L, L, L, L, L, S, S, S, S, N, N, N | 180 | 198 | 920 | [7 empty] | 1 | 0 | 1
8360 | bayview8360 | 74.3, 62.6, 31.8, 42.2, 65.9, 32.2, 72.8, 107.9, 121.6, 165.0, 151.1, 166.4, 175.2, 155.7, 129.3, 159.4, 114.1, 82.2, 150.9, 116.7, 116.3, 81.1, 73.9, 61.3 | N, N, N, N, L, L, S, S, S, S, L, L, L, L, L, L, L, S, S, S, S, N, N, N | 190 | 209 | 920 | [7 empty] | 1 | 0 | 1
8361 | bayview8361 | 74.3, 62.6, 31.8, 42.2, 65.9, 32.2, 72.8, 107.9, 121.6, 165.0, 151.1, 166.4, 175.2, 155.7, 129.3, 159.4, 114.1, 82.2, 150.9, 116.7, 116.3, 81.1, 73.9, 61.3 | N, N, N, N, L, L, S, S, S, S, L, L, L, L, L, L, L, S, S, S, S, N, N, N | 200 | 220 | 920 | [7 empty] | 1 | 0 | 1
8362 | bayview8362 | 74.3, 62.6, 31.8, 42.2, 65.9, 32.2, 72.8, 107.9, 121.6, 165.0, 151.1, 166.4, 175.2, 155.7, 129.3, 159.4, 114.1, 82.2, 150.9, 116.7, 116.3, 81.1, 73.9, 61.3 | N, N, N, N, L, L, S, S, S, S, L, L, L, L, L, L, L, S, S, S, S, N, N, N | 210 | 231 | 920 | [7 empty] | 1 | 0 | 1
8363 | bayview8363 | 74.3, 62.6, 31.8, 42.2, 65.9, 32.2, 72.8, 107.9, 121.6, 165.0, 151.1, 166.4, 175.2, 155.7, 129.3, 159.4, 114.1, 82.2, 150.9, 116.7, 116.3, 81.1, 73.9, 61.3 | N, N, N, N, L, L, S, S, S, S, L, L, L, L, L, L, L, S, S, S, S, N, N, N | 220 | 242 | 920 | [7 empty] | 1 | 0 | 1
8364 | bayview8364 | 74.3, 62.6, 31.8, 42.2, 65.9, 32.2, 72.8, 107.9, 121.6, 165.0, 151.1, 166.4, 175.2, 155.7, 129.3, 159.4, 114.1, 82.2, 150.9, 116.7, 116.3, 81.1, 73.9, 61.3 | N, N, N, N, L, L, S, S, S, S, L, L, L, L, L, L, L, S, S, S, S, N, N, N | 230 | 253 | 920 | [7 empty] | 1 | 0 | 1
8365 | bayview8365 | 74.3, 62.6, 31.8, 42.2, 65.9, 32.2, 72.8, 107.9, 121.6, 165.0, 151.1, 166.4, 175.2, 155.7, 129.3, 159.4, 114.1, 82.2, 150.9, 116.7, 116.3, 81.1, 73.9, 61.3 | N, N, N, N, L, L, S, S, S, S, L, L, L, L, L, L, L, S, S, S, S, N, N, N | 240 | 264 | 920 | [7 empty] | 1 | 0 | 1
8366 | bayview8366 | 74.3, 62.6, 31.8, 42.2, 65.9, 32.2, 72.8, 107.9, 121.6, 165.0, 151.1, 166.4, 175.2, 155.7, 129.3, 159.4, 114.1, 82.2, 150.9, 116.7, 116.3, 81.1, 73.9, 61.3 | N, N, N, N, L, L, S, S, S, S, L, L, L, L, L, L, L, S, S, S, S, N, N, N | 250 | 275 | 920 | [7 empty] | 1 | 0 | 1
8367 | bayview8367 | 74.3, 62.6, 31.8, 42.2, 65.9, 32.2, 72.8, 107.9, 121.6, 165.0, 151.1, 166.4, 175.2, 155.7, 129.3, 159.4, 114.1, 82.2, 150.9, 116.7, 116.3, 81.1, 73.9, 61.3 | N, N, N, N, L, L, S, S, S, S, L, L, L, L, L, L, L, S, S, S, S, N, N, N | 260 | 286 | 920 | [7 empty] | 1 | 0 | 1
8368 | bayview8368 | 74.3, 62.6, 31.8, 42.2, 65.9, 32.2, 72.8, 107.9, 121.6, 165.0, 151.1, 166.4, 175.2, 155.7, 129.3, 159.4, 114.1, 82.2, 150.9, 116.7, 116.3, 81.1, 73.9, 61.3 | N, N, N, N, L, L, S, S, S, S, L, L, L, L, L, L, L, S, S, S, S, N, N, N | 270 | 297 | 920 | [7 empty] | 1 | 0 | 1
8369 | bayview8369 | 74.3, 62.6, 31.8, 42.2, 65.9, 32.2, 72.8, 107.9, 121.6, 165.0, 151.1, 166.4, 175.2, 155.7, 129.3, 159.4, 114.1, 82.2, 150.9, 116.7, 116.3, 81.1, 73.9, 61.3 | N, N, N, N, L, L, S, S, S, S, L, L, L, L, L, L, L, S, S, S, S, N, N, N | 280 | 308 | 920 | [7 empty] | 1 | 0 | 1
8370 | bayview8370 | 74.3, 62.6, 31.8, 42.2, 65.9, 32.2, 72.8, 107.9, 121.6, 165.0, 151.1, 166.4, 175.2, 155.7, 129.3, 159.4, 114.1, 82.2, 150.9, 116.7, 116.3, 81.1, 73.9, 61.3 | N, N, N, N, L, L, S, S, S, S, L, L, L, L, L, L, L, S, S, S, S, N, N, N | 290 | 319 | 920 | [7 empty] | 1 | 0 | 1
8371 | bayview8371 | 74.3, 62.6, 31.8, 42.2, 65.9, 32.2, 72.8, 107.9, 121.6, 165.0, 151.1, 166.4, 175.2, 155.7, 129.3, 159.4, 114.1, 82.2, 150.9, 116.7, 116.3, 81.1, 73.9, 61.3 | N, N, N, N, L, L, S, S, S, S, L, L, L, L, L, L, L, S, S, S, S, N, N, N | 300 | 330 | 920 | [7 empty] | 1 | 0 | 1
8372 | bayview8372 | 74.3, 62.6, 31.8, 42.2, 65.9, 32.2, 72.8, 107.9, 121.6, 165.0, 151.1, 166.4, 175.2, 155.7, 129.3, 159.4, 114.1, 82.2, 150.9, 116.7, 116.3, 81.1, 73.9, 61.3 | N, N, N, N, L, L, S, S, S, S, L, L, L, L, L, L, L, S, S, S, S, N, N, N | 50 | 55 | 950 | [7 empty] | 0 | 240 | 0.75
8373 | bayview8373 | 74.3, 62.6, 31.8, 42.2, 65.9, 32.2, 72.8, 107.9, 121.6, 165.0, 151.1, 166.4, 175.2, 155.7, 129.3, 159.4, 114.1, 82.2, 150.9, 116.7, 116.3, 81.1, 73.9, 61.3 | N, N, N, N, L, L, S, S, S, S, L, L, L, L, L, L, L, S, S, S, S, N, N, N | 60 | 66 | 950 | [7 empty] | 0 | 240 | 0.75
8374 | bayview8374 | 74.3, 62.6, 31.8, 42.2, 65.9, 32.2, 72.8, 107.9, 121.6, 165.0, 151.1, 166.4, 175.2, 155.7, 129.3, 159.4, 114.1, 82.2, 150.9, 116.7, 116.3, 81.1, 73.9, 61.3 | N, N, N, N, L, L, S, S, S, S, L, L, L, L, L, L, L, S, S, S, S, N, N, N | 70 | 77 | 950 | [7 empty] | 0 | 161 | 0.83229
8375 | bayview8375 | 74.3, 62.6, 31.8, 42.2, 65.9, 32.2, 72.8, 107.9, 121.6, 165.0, 151.1, 166.4, 175.2, 155.7, 129.3, 159.4, 114.1, 82.2, 150.9, 116.7, 116.3, 81.1, 73.9, 61.3 | N, N, N, N, L, L, S, S, S, S, L, L, L, L, L, L, L, S, S, S, S, N, N, N | 80 | 88 | 950 | [7 empty] | 0 | 98 | 0.89792
8376 | bayview8376 | 74.3, 62.6, 31.8, 42.2, 65.9, 32.2, 72.8, 107.9, 121.6, 165.0, 151.1, 166.4, 175.2, 155.7, 129.3, 159.4, 114.1, 82.2, 150.9, 116.7, 116.3, 81.1, 73.9, 61.3 | N, N, N, N, L, L, S, S, S, S, L, L, L, L, L, L, L, S, S, S, S, N, N, N | 90 | 99 | 950 | [7 empty] | 0 | 24 | 0.975
8377 | bayview8377 | 74.3, 62.6, 31.8, 42.2, 65.9, 32.2, 72.8, 107.9, 121.6, 165.0, 151.1, 166.4, 175.2, 155.7, 129.3, 159.4, 114.1, 82.2, 150.9, 116.7, 116.3, 81.1, 73.9, 61.3 | N, N, N, N, L, L, S, S, S, S, L, L, L, L, L, L, L, S, S, S, S, N, N, N | 100 | 110 | 950 | [7 empty] | 1 | 0 | 1
8378 | bayview8378 | 74.3, 62.6, 31.8, 42.2, 65.9, 32.2, 72.8, 107.9, 121.6, 165.0, 151.1, 166.4, 175.2, 155.7, 129.3, 159.4, 114.1, 82.2, 150.9, 116.7, 116.3, 81.1, 73.9, 61.3 | N, N, N, N, L, L, S, S, S, S, L, L, L, L, L, L, L, S, S, S, S, N, N, N | 110 | 121 | 950 | [7 empty] | 1 | 0 | 1
8379 | bayview8379 | 74.3, 62.6, 31.8, 42.2, 65.9, 32.2, 72.8, 107.9, 121.6, 165.0, 151.1, 166.4, 175.2, 155.7, 129.3, 159.4, 114.1, 82.2, 150.9, 116.7, 116.3, 81.1, 73.9, 61.3 | N, N, N, N, L, L, S, S, S, S, L, L, L, L, L, L, L, S, S, S, S, N, N, N | 120 | 132 | 950 | [7 empty] | 1 | 0 | 1
8380 | bayview8380 | 74.3, 62.6, 31.8, 42.2, 65.9, 32.2, 72.8, 107.9, 121.6, 165.0, 151.1, 166.4, 175.2, 155.7, 129.3, 159.4, 114.1, 82.2, 150.9, 116.7, 116.3, 81.1, 73.9, 61.3 | N, N, N, N, L, L, S, S, S, S, L, L, L, L, L, L, L, S, S, S, S, N, N, N | 130 | 143 | 950 | [7 empty] | 1 | 0 | 1
8381 | bayview8381 | 74.3, 62.6, 31.8, 42.2, 65.9, 32.2, 72.8, 107.9, 121.6, 165.0, 151.1, 166.4, 175.2, 155.7, 129.3, 159.4, 114.1, 82.2, 150.9, 116.7, 116.3, 81.1, 73.9, 61.3 | N, N, N, N, L, L, S, S, S, S, L, L, L, L, L, L, L, S, S, S, S, N, N, N | 140 | 154 | 950 | [7 empty] | 1 | 0 | 1
8382 | bayview8382 | 74.3, 62.6, 31.8, 42.2, 65.9, 32.2, 72.8, 107.9, 121.6, 165.0, 151.1, 166.4, 175.2, 155.7, 129.3, 159.4, 114.1, 82.2, 150.9, 116.7, 116.3, 81.1, 73.9, 61.3 | N, N, N, N, L, L, S, S, S, S, L, L, L, L, L, L, L, S, S, S, S, N, N, N | 150 | 165 | 950 | [7 empty] | 1 | 0 | 1
8383 | bayview8383 | 74.3, 62.6, 31.8, 42.2, 65.9, 32.2, 72.8, 107.9, 121.6, 165.0, 151.1, 166.4, 175.2, 155.7, 129.3, 159.4, 114.1, 82.2, 150.9, 116.7, 116.3, 81.1, 73.9, 61.3 | N, N, N, N, L, L, S, S, S, S, L, L, L, L, L, L, L, S, S, S, S, N, N, N | 160 | 176 | 950 | [7 empty] | 1 | 0 | 1
8384 | bayview8384 | 74.3, 62.6, 31.8, 42.2, 65.9, 32.2, 72.8, 107.9, 121.6, 165.0, 151.1, 166.4, 175.2, 155.7, 129.3, 159.4, 114.1, 82.2, 150.9, 116.7, 116.3, 81.1, 73.9, 61.3 | N, N, N, N, L, L, S, S, S, S, L, L, L, L, L, L, L, S, S, S, S, N, N, N | 170 | 187 | 950 | [7 empty] | 1 | 0 | 1
8385 | bayview8385 | 74.3, 62.6, 31.8, 42.2, 65.9, 32.2, 72.8, 107.9, 121.6, 165.0, 151.1, 166.4, 175.2, 155.7, 129.3, 159.4, 114.1, 82.2, 150.9, 116.7, 116.3, 81.1, 73.9, 61.3 | N, N, N, N, L, L, S, S, S, S, L, L, L, L, L, L, L, S, S, S, S, N, N, N | 180 | 198 | 950 | [7 empty] | 1 | 0 | 1
8386 | bayview8386 | 74.3, 62.6, 31.8, 42.2, 65.9, 32.2, 72.8, 107.9, 121.6, 165.0, 151.1, 166.4, 175.2, 155.7, 129.3, 159.4, 114.1, 82.2, 150.9, 116.7, 116.3, 81.1, 73.9, 61.3 | N, N, N, N, L, L, S, S, S, S, L, L, L, L, L, L, L, S, S, S, S, N, N, N | 190 | 209 | 950 | [7 empty] | 1 | 0 | 1
8387 | bayview8387 | 74.3, 62.6, 31.8, 42.2, 65.9, 32.2, 72.8, 107.9, 121.6, 165.0, 151.1, 166.4, 175.2, 155.7, 129.3, 159.4, 114.1, 82.2, 150.9, 116.7, 116.3, 81.1, 73.9, 61.3 | N, N, N, N, L, L, S, S, S, S, L, L, L, L, L, L, L, S, S, S, S, N, N, N | 200 | 220 | 950 | [7 empty] | 1 | 0 | 1
8388 | bayview8388 | 74.3, 62.6, 31.8, 42.2, 65.9, 32.2, 72.8, 107.9, 121.6, 165.0, 151.1, 166.4, 175.2, 155.7, 129.3, 159.4, 114.1, 82.2, 150.9, 116.7, 116.3, 81.1, 73.9, 61.3 | N, N, N, N, L, L, S, S, S, S, L, L, L, L, L, L, L, S, S, S, S, N, N, N | 210 | 231 | 950 | [7 empty] | 1 | 0 | 1
8389 | bayview8389 | 74.3, 62.6, 31.8, 42.2, 65.9, 32.2, 72.8, 107.9, 121.6, 165.0, 151.1, 166.4, 175.2, 155.7, 129.3, 159.4, 114.1, 82.2, 150.9, 116.7, 116.3, 81.1, 73.9, 61.3 | N, N, N, N, L, L, S, S, S, S, L, L, L, L, L, L, L, S, S, S, S, N, N, N | 220 | 242 | 950 | [7 empty] | 1 | 0 | 1
8390 | bayview8390 | 74.3, 62.6, 31.8, 42.2, 65.9, 32.2, 72.8, 107.9, 121.6, 165.0, 151.1, 166.4, 175.2, 155.7, 129.3, 159.4, 114.1, 82.2, 150.9, 116.7, 116.3, 81.1, 73.9, 61.3 | N, N, N, N, L, L, S, S, S, S, L, L, L, L, L, L, L, S, S, S, S, N, N, N | 230 | 253 | 950 | [7 empty] | 1 | 0 | 1
8391 | bayview8391 | 74.3, 62.6, 31.8, 42.2, 65.9, 32.2, 72.8, 107.9, 121.6, 165.0, 151.1, 166.4, 175.2, 155.7, 129.3, 159.4, 114.1, 82.2, 150.9, 116.7, 116.3, 81.1, 73.9, 61.3 | N, N, N, N, L, L, S, S, S, S, L, L, L, L, L, L, L, S, S, S, S, N, N, N | 240 | 264 | 950 | [7 empty] | 1 | 0 | 1
8392 | bayview8392 | 74.3, 62.6, 31.8, 42.2, 65.9, 32.2, 72.8, 107.9, 121.6, 165.0, 151.1, 166.4, 175.2, 155.7, 129.3, 159.4, 114.1, 82.2, 150.9, 116.7, 116.3, 81.1, 73.9, 61.3 | N, N, N, N, L, L, S, S, S, S, L, L, L, L, L, L, L, S, S, S, S, N, N, N | 250 | 275 | 950 | [7 empty] | 1 | 0 | 1
8393 | bayview8393 | 74.3, 62.6, 31.8, 42.2, 65.9, 32.2, 72.8, 107.9, 121.6, 165.0, 151.1, 166.4, 175.2, 155.7, 129.3, 159.4, 114.1, 82.2, 150.9, 116.7, 116.3, 81.1, 73.9, 61.3 | N, N, N, N, L, L, S, S, S, S, L, L, L, L, L, L, L, S, S, S, S, N, N, N | 260 | 286 | 950 | [7 empty] | 1 | 0 | 1
8394 | bayview8394 | 74.3, 62.6, 31.8, 42.2, 65.9, 32.2, 72.8, 107.9, 121.6, 165.0, 151.1, 166.4, 175.2, 155.7, 129.3, 159.4, 114.1, 82.2, 150.9, 116.7, 116.3, 81.1, 73.9, 61.3 | N, N, N, N, L, L, S, S, S, S, L, L, L, L, L, L, L, S, S, S, S, N, N, N | 270 | 297 | 950 | [7 empty] | 1 | 0 | 1
8395 | bayview8395 | 74.3, 62.6, 31.8, 42.2, 65.9, 32.2, 72.8, 107.9, 121.6, 165.0, 151.1, 166.4, 175.2, 155.7, 129.3, 159.4, 114.1, 82.2, 150.9, 116.7, 116.3, 81.1, 73.9, 61.3 | N, N, N, N, L, L, S, S, S, S, L, L, L, L, L, L, L, S, S, S, S, N, N, N | 280 | 308 | 950 | [7 empty] | 1 | 0 | 1
8396 | bayview8396 | 74.3, 62.6, 31.8, 42.2, 65.9, 32.2, 72.8, 107.9, 121.6, 165.0, 151.1, 166.4, 175.2, 155.7, 129.3, 159.4, 114.1, 82.2, 150.9, 116.7, 116.3, 81.1, 73.9, 61.3 | N, N, N, N, L, L, S, S, S, S, L, L, L, L, L, L, L, S, S, S, S, N, N, N | 290 | 319 | 950 | [7 empty] | 1 | 0 | 1
8397 | bayview8397 | 74.3, 62.6, 31.8, 42.2, 65.9, 32.2, 72.8, 107.9, 121.6, 165.0, 151.1, 166.4, 175.2, 155.7, 129.3, 159.4, 114.1, 82.2, 150.9, 116.7, 116.3, 81.1, 73.9, 61.3 | N, N, N, N, L, L, S, S, S, S, L, L, L, L, L, L, L, S, S, S, S, N, N, N | 300 | 330 | 950 | [7 empty] | 1 | 0 | 1
8398 | bayview8398 | 74.3, 62.6, 31.8, 42.2, 65.9, 32.2, 72.8, 107.9, 121.6, 165.0, 151.1, 166.4, 175.2, 155.7, 129.3, 159.4, 114.1, 82.2, 150.9, 116.7, 116.3, 81.1, 73.9, 61.3 | N, N, N, N, L, L, S, S, S, S, L, L, L, L, L, L, L, S, S, S, S, N, N, N | 50 | 55 | 980 | [7 empty] | 0 | 240 | 0.75
8399 | bayview8399 | 74.3, 62.6, 31.8, 42.2, 65.9, 32.2, 72.8, 107.9, 121.6, 165.0, 151.1, 166.4, 175.2, 155.7, 129.3, 159.4, 114.1, 82.2, 150.9, 116.7, 116.3, 81.1, 73.9, 61.3 | N, N, N, N, L, L, S, S, S, S, L, L, L, L, L, L, L, S, S, S, S, N, N, N | 60 | 66 | 980 | [7 empty] | 0 | 234 | 0.75625
8400 | bayview8400 | 74.3, 62.6, 31.8, 42.2, 65.9, 32.2, 72.8, 107.9, 121.6, 165.0, 151.1, 166.4, 175.2, 155.7, 129.3, 159.4, 114.1, 82.2, 150.9, 116.7, 116.3, 81.1, 73.9, 61.3 | N, N, N, N, L, L, S, S, S, S, L, L, L, L, L, L, L, S, S, S, S, N, N, N | 70 | 77 | 980 | [7 empty] | 0 | 154 | 0.83958
8401 | bayview8401 | 74.3, 62.6, 31.8, 42.2, 65.9, 32.2, 72.8, 107.9, 121.6, 165.0, 151.1, 166.4, 175.2, 155.7, 129.3, 159.4, 114.1, 82.2, 150.9, 116.7, 116.3, 81.1, 73.9, 61.3 | N, N, N, N, L, L, S, S, S, S, L, L, L, L, L, L, L, S, S, S, S, N, N, N | 80 | 88 | 980 | [7 empty] | 0 | 89 | 0.90729
8402 | bayview8402 | 74.3, 62.6, 31.8, 42.2, 65.9, 32.2, 72.8, 107.9, 121.6, 165.0, 151.1, 166.4, 175.2, 155.7, 129.3, 159.4, 114.1, 82.2, 150.9, 116.7, 116.3, 81.1, 73.9, 61.3 | N, N, N, N, L, L, S, S, S, S, L, L, L, L, L, L, L, S, S, S, S, N, N, N | 90 | 99 | 980 | [7 empty] | 0 | 16 | 0.98333
8403 | bayview8403 | 74.3, 62.6, 31.8, 42.2, 65.9, 32.2, 72.8, 107.9, 121.6, 165.0, 151.1, 166.4, 175.2, 155.7, 129.3, 159.4, 114.1, 82.2, 150.9, 116.7, 116.3, 81.1, 73.9, 61.3 | N, N, N, N, L, L, S, S, S, S, L, L, L, L, L, L, L, S, S, S, S, N, N, N | 100 | 110 | 980 | [7 empty] | 1 | 0 | 1
8404 | bayview8404 | 74.3, 62.6, 31.8, 42.2, 65.9, 32.2, 72.8, 107.9, 121.6, 165.0, 151.1, 166.4, 175.2, 155.7, 129.3, 159.4, 114.1, 82.2, 150.9, 116.7, 116.3, 81.1, 73.9, 61.3 | N, N, N, N, L, L, S, S, S, S, L, L, L, L, L, L, L, S, S, S, S, N, N, N | 110 | 121 | 980 | [7 empty] | 1 | 0 | 1
8405 | bayview8405 | 74.3, 62.6, 31.8, 42.2, 65.9, 32.2, 72.8, 107.9, 121.6, 165.0, 151.1, 166.4, 175.2, 155.7, 129.3, 159.4, 114.1, 82.2, 150.9, 116.7, 116.3, 81.1, 73.9, 61.3 | N, N, N, N, L, L, S, S, S, S, L, L, L, L, L, L, L, S, S, S, S, N, N, N | 120 | 132 | 980 | [7 empty] | 1 | 0 | 1
8406 | bayview8406 | 74.3, 62.6, 31.8, 42.2, 65.9, 32.2, 72.8, 107.9, 121.6, 165.0, 151.1, 166.4, 175.2, 155.7, 129.3, 159.4, 114.1, 82.2, 150.9, 116.7, 116.3, 81.1, 73.9, 61.3 | N, N, N, N, L, L, S, S, S, S, L, L, L, L, L, L, L, S, S, S, S, N, N, N | 130 | 143 | 980 | [7 empty] | 1 | 0 | 1
8407 | bayview8407 | 74.3, 62.6, 31.8, 42.2, 65.9, 32.2, 72.8, 107.9, 121.6, 165.0, 151.1, 166.4, 175.2, 155.7, 129.3, 159.4, 114.1, 82.2, 150.9, 116.7, 116.3, 81.1, 73.9, 61.3 | N, N, N, N, L, L, S, S, S, S, L, L, L, L, L, L, L, S, S, S, S, N, N, N | 140 | 154 | 980 | [7 empty] | 1 | 0 | 1
8408 | bayview8408 | 74.3, 62.6, 31.8, 42.2, 65.9, 32.2, 72.8, 107.9, 121.6, 165.0, 151.1, 166.4, 175.2, 155.7, 129.3, 159.4, 114.1, 82.2, 150.9, 116.7, 116.3, 81.1, 73.9, 61.3 | N, N, N, N, L, L, S, S, S, S, L, L, L, L, L, L, L, S, S, S, S, N, N, N | 150 | 165 | 980 | [7 empty] | 1 | 0 | 1
8409 | bayview8409 | 74.3, 62.6, 31.8, 42.2, 65.9, 32.2, 72.8, 107.9, 121.6, 165.0, 151.1, 166.4, 175.2, 155.7, 129.3, 159.4, 114.1, 82.2, 150.9, 116.7, 116.3, 81.1, 73.9, 61.3 | N, N, N, N, L, L, S, S, S, S, L, L, L, L, L, L, L, S, S, S, S, N, N, N | 160 | 176 | 980 | [7 empty] | 1 | 0 | 1
8410 | bayview8410 | 74.3, 62.6, 31.8, 42.2, 65.9, 32.2, 72.8, 107.9, 121.6, 165.0, 151.1, 166.4, 175.2, 155.7, 129.3, 159.4, 114.1, 82.2, 150.9, 116.7, 116.3, 81.1, 73.9, 61.3 | N, N, N, N, L, L, S, S, S, S, L, L, L, L, L, L, L, S, S, S, S, N, N, N | 170 | 187 | 980 | [7 empty] | 1 | 0 | 1
8411 | bayview8411 | 74.3, 62.6, 31.8, 42.2, 65.9, 32.2, 72.8, 107.9, 121.6, 165.0, 151.1, 166.4, 175.2, 155.7, 129.3, 159.4, 114.1, 82.2, 150.9, 116.7, 116.3, 81.1, 73.9, 61.3 | N, N, N, N, L, L, S, S, S, S, L, L, L, L, L, L, L, S, S, S, S, N, N, N | 180 | 198 | 980 | [7 empty] | 1 | 0 | 1
8412 | bayview8412 | 74.3, 62.6, 31.8, 42.2, 65.9, 32.2, 72.8, 107.9, 121.6, 165.0, 151.1, 166.4, 175.2, 155.7, 129.3, 159.4, 114.1, 82.2, 150.9, 116.7, 116.3, 81.1, 73.9, 61.3 | N, N, N, N, L, L, S, S, S, S, L, L, L, L, L, L, L, S, S, S, S, N, N, N | 190 | 209 | 980 | [7 empty] | 1 | 0 | 1
8413 | bayview8413 | 74.3, 62.6, 31.8, 42.2, 65.9, 32.2, 72.8, 107.9, 121.6, 165.0, 151.1, 166.4, 175.2, 155.7, 129.3, 159.4, 114.1, 82.2, 150.9, 116.7, 116.3, 81.1, 73.9, 61.3 | N, N, N, N, L, L, S, S, S, S, L, L, L, L, L, L, L, S, S, S, S, N, N, N | 200 | 220 | 980 | [7 empty] | 1 | 0 | 1
8414 | bayview8414 | 74.3, 62.6, 31.8, 42.2, 65.9, 32.2, 72.8, 107.9, 121.6, 165.0, 151.1, 166.4, 175.2, 155.7, 129.3, 159.4, 114.1, 82.2, 150.9, 116.7, 116.3, 81.1, 73.9, 61.3 | N, N, N, N, L, L, S, S, S, S, L, L, L, L, L, L, L, S, S, S, S, N, N, N | 210 | 231 | 980 | [7 empty] | 1 | 0 | 1
8415 | bayview8415 | 74.3, 62.6, 31.8, 42.2, 65.9, 32.2, 72.8, 107.9, 121.6, 165.0, 151.1, 166.4, 175.2, 155.7, 129.3, 159.4, 114.1, 82.2, 150.9, 116.7, 116.3, 81.1, 73.9, 61.3 | N, N, N, N, L, L, S, S, S, S, L, L, L, L, L, L, L, S, S, S, S, N, N, N | 220 | 242 | 980 | [7 empty] | 1 | 0 | 1
8416 | bayview8416 | 74.3, 62.6, 31.8, 42.2, 65.9, 32.2, 72.8, 107.9, 121.6, 165.0, 151.1, 166.4, 175.2, 155.7, 129.3, 159.4, 114.1, 82.2, 150.9, 116.7, 116.3, 81.1, 73.9, 61.3 | N, N, N, N, L, L, S, S, S, S, L, L, L, L, L, L, L, S, S, S, S, N, N, N | 230 | 253 | 980 | [7 empty] | 1 | 0 | 1
8417 | bayview8417 | 74.3, 62.6, 31.8, 42.2, 65.9, 32.2, 72.8, 107.9, 121.6, 165.0, 151.1, 166.4, 175.2, 155.7, 129.3, 159.4, 114.1, 82.2, 150.9, 116.7, 116.3, 81.1, 73.9, 61.3 | N, N, N, N, L, L, S, S, S, S, L, L, L, L, L, L, L, S, S, S, S, N, N, N | 240 | 264 | 980 | [7 empty] | 1 | 0 | 1
8418 | bayview8418 | 74.3, 62.6, 31.8, 42.2, 65.9, 32.2, 72.8, 107.9, 121.6, 165.0, 151.1, 166.4, 175.2, 155.7, 129.3, 159.4, 114.1, 82.2, 150.9, 116.7, 116.3, 81.1, 73.9, 61.3 | N, N, N, N, L, L, S, S, S, S, L, L, L, L, L, L, L, S, S, S, S, N, N, N | 250 | 275 | 980 | [7 empty] | 1 | 0 | 1
8419 | bayview8419 | 74.3, 62.6, 31.8, 42.2, 65.9, 32.2, 72.8, 107.9, 121.6, 165.0, 151.1, 166.4, 175.2, 155.7, 129.3, 159.4, 114.1, 82.2, 150.9, 116.7, 116.3, 81.1, 73.9, 61.3 | N, N, N, N, L, L, S, S, S, S, L, L, L, L, L, L, L, S, S, S, S, N, N, N | 260 | 286 | 980 | [7 empty] | 1 | 0 | 1
8420 | bayview8420 | 74.3, 62.6, 31.8, 42.2, 65.9, 32.2, 72.8, 107.9, 121.6, 165.0, 151.1, 166.4, 175.2, 155.7, 129.3, 159.4, 114.1, 82.2, 150.9, 116.7, 116.3, 81.1, 73.9, 61.3 | N, N, N, N, L, L, S, S, S, S, L, L, L, L, L, L, L, S, S, S, S, N, N, N | 270 | 297 | 980 | [7 empty] | 1 | 0 | 1
8421 | bayview8421 | 74.3, 62.6, 31.8, 42.2, 65.9, 32.2, 72.8, 107.9, 121.6, 165.0, 151.1, 166.4, 175.2, 155.7, 129.3, 159.4, 114.1, 82.2, 150.9, 116.7, 116.3, 81.1, 73.9, 61.3 | N, N, N, N, L, L, S, S, S, S, L, L, L, L, L, L, L, S, S, S, S, N, N, N | 280 | 308 | 980 | [7 empty] | 1 | 0 | 1
8422 | bayview8422 | 74.3, 62.6, 31.8, 42.2, 65.9, 32.2, 72.8, 107.9, 121.6, 165.0, 151.1, 166.4, 175.2, 155.7, 129.3, 159.4, 114.1, 82.2, 150.9, 116.7, 116.3, 81.1, 73.9, 61.3 | N, N, N, N, L, L, S, S, S, S, L, L, L, L, L, L, L, S, S, S, S, N, N, N | 290 | 319 | 980 | [7 empty] | 1 | 0 | 1
8423 | bayview8423 | 74.3, 62.6, 31.8, 42.2, 65.9, 32.2, 72.8, 107.9, 121.6, 165.0, 151.1, 166.4, 175.2, 155.7, 129.3, 159.4, 114.1, 82.2, 150.9, 116.7, 116.3, 81.1, 73.9, 61.3 | N, N, N, N, L, L, S, S, S, S, L, L, L, L, L, L, L, S, S, S, S, N, N, N | 300 | 330 | 980 | [7 empty] | 1 | 0 | 1
8424 | bayview8424 | 64.1, 27.1, 68.3, 47.7, 27.5, 95.3, 47.7, 186.4, 116.7, 164.7, 173.1, 109.0, 217.6, 185.4, 136.6, 137.6, 224.6, 165.1, 122.4, 70.6, 185.6, 99.4, 126.3, 155.2 | N, N, N, N, L, L, S, S, S, S, L, L, L, L, L, L, L, S, S, S, S, N, N, N | 50 | 55 | 200 | [7 empty] | 0 | 391 | 0.59271
8425 | bayview8425 | 64.1, 27.1, 68.3, 47.7, 27.5, 95.3, 47.7, 186.4, 116.7, 164.7, 173.1, 109.0, 217.6, 185.4, 136.6, 137.6, 224.6, 165.1, 122.4, 70.6, 185.6, 99.4, 126.3, 155.2 | N, N, N, N, L, L, S, S, S, S, L, L, L, L, L, L, L, S, S, S, S, N, N, N | 60 | 66 | 200 | [7 empty] | 0 | 391 | 0.59271
8426 | bayview8426 | 64.1, 27.1, 68.3, 47.7, 27.5, 95.3, 47.7, 186.4, 116.7, 164.7, 173.1, 109.0, 217.6, 185.4, 136.6, 137.6, 224.6, 165.1, 122.4, 70.6, 185.6, 99.4, 126.3, 155.2 | N, N, N, N, L, L, S, S, S, S, L, L, L, L, L, L, L, S, S, S, S, N, N, N | 70 | 77 | 200 | [7 empty] | 0 | 387 | 0.59688
8427 | bayview8427 | 64.1, 27.1, 68.3, 47.7, 27.5, 95.3, 47.7, 186.4, 116.7, 164.7, 173.1, 109.0, 217.6, 185.4, 136.6, 137.6, 224.6, 165.1, 122.4, 70.6, 185.6, 99.4, 126.3, 155.2 | N, N, N, N, L, L, S, S, S, S, L, L, L, L, L, L, L, S, S, S, S, N, N, N | 80 | 88 | 200 | [7 empty] | 0 | 382 | 0.60208
8428 | bayview8428 | 64.1, 27.1, 68.3, 47.7, 27.5, 95.3, 47.7, 186.4, 116.7, 164.7, 173.1, 109.0, 217.6, 185.4, 136.6, 137.6, 224.6, 165.1, 122.4, 70.6, 185.6, 99.4, 126.3, 155.2 | N, N, N, N, L, L, S, S, S, S, L, L, L, L, L, L, L, S, S, S, S, N, N, N | 90 | 99 | 200 | [7 empty] | 0 | 379 | 0.60521
8429 | bayview8429 | 64.1, 27.1, 68.3, 47.7, 27.5, 95.3, 47.7, 186.4, 116.7, 164.7, 173.1, 109.0, 217.6, 185.4, 136.6, 137.6, 224.6, 165.1, 122.4, 70.6, 185.6, 99.4, 126.3, 155.2 | N, N, N, N, L, L, S, S, S, S, L, L, L, L, L, L, L, S, S, S, S, N, N, N | 100 | 110 | 200 | [7 empty] | 0 | 366 | 0.61875
8430 | bayview8430 | 64.1, 27.1, 68.3, 47.7, 27.5, 95.3, 47.7, 186.4, 116.7, 164.7, 173.1, 109.0, 217.6, 185.4, 136.6, 137.6, 224.6, 165.1, 122.4, 70.6, 185.6, 99.4, 126.3, 155.2 | N, N, N, N, L, L, S, S, S, S, L, L, L, L, L, L, L, S, S, S, S, N, N, N | 110 | 121 | 200 | [7 empty] | 0 | 329 | 0.65729
8431 | bayview8431 | 64.1, 27.1, 68.3, 47.7, 27.5, 95.3, 47.7, 186.4, 116.7, 164.7, 173.1, 109.0, 217.6, 185.4, 136.6, 137.6, 224.6, 165.1, 122.4, 70.6, 185.6, 99.4, 126.3, 155.2 | N, N, N, N, L, L, S, S, S, S, L, L, L, L, L, L, L, S, S, S, S, N, N, N | 120 | 132 | 200 | [7 empty] | 0 | 330 | 0.65625
8432 | bayview8432 | 64.1, 27.1, 68.3, 47.7, 27.5, 95.3, 47.7, 186.4, 116.7, 164.7, 173.1, 109.0, 217.6, 185.4, 136.6, 137.6, 224.6, 165.1, 122.4, 70.6, 185.6, 99.4, 126.3, 155.2 | N, N, N, N, L, L, S, S, S, S, L, L, L, L, L, L, L, S, S, S, S, N, N, N | 130 | 143 | 200 | [7 empty] | 0 | 297 | 0.69063
8433 | bayview8433 | 64.1, 27.1, 68.3, 47.7, 27.5, 95.3, 47.7, 186.4, 116.7, 164.7, 173.1, 109.0, 217.6, 185.4, 136.6, 137.6, 224.6, 165.1, 122.4, 70.6, 185.6, 99.4, 126.3, 155.2 | N, N, N, N, L, L, S, S, S, S, L, L, L, L, L, L, L, S, S, S, S, N, N, N | 140 | 154 | 200 | [7 empty] | 0 | 251 | 0.73854
8434 | bayview8434 | 64.1, 27.1, 68.3, 47.7, 27.5, 95.3, 47.7, 186.4, 116.7, 164.7, 173.1, 109.0, 217.6, 185.4, 136.6, 137.6, 224.6, 165.1, 122.4, 70.6, 185.6, 99.4, 126.3, 155.2 | N, N, N, N, L, L, S, S, S, S, L, L, L, L, L, L, L, S, S, S, S, N, N, N | 150 | 165 | 200 | [7 empty] | 0 | 241 | 0.74896
8435 | bayview8435 | 64.1, 27.1, 68.3, 47.7, 27.5, 95.3, 47.7, 186.4, 116.7, 164.7, 173.1, 109.0, 217.6, 185.4, 136.6, 137.6, 224.6, 165.1, 122.4, 70.6, 185.6, 99.4, 126.3, 155.2 | N, N, N, N, L, L, S, S, S, S, L, L, L, L, L, L, L, S, S, S, S, N, N, N | 160 | 176 | 200 | [7 empty] | 0 | 218 | 0.77292
8436 | bayview8436 | 64.1, 27.1, 68.3, 47.7, 27.5, 95.3, 47.7, 186.4, 116.7, 164.7, 173.1, 109.0, 217.6, 185.4, 136.6, 137.6, 224.6, 165.1, 122.4, 70.6, 185.6, 99.4, 126.3, 155.2 | N, N, N, N, L, L, S, S, S, S, L, L, L, L, L, L, L, S, S, S, S, N, N, N | 170 | 187 | 200 | [7 empty] | 0 | 195 | 0.79688
8437 | bayview8437 | 64.1, 27.1, 68.3, 47.7, 27.5, 95.3, 47.7, 186.4, 116.7, 164.7, 173.1, 109.0, 217.6, 185.4, 136.6, 137.6, 224.6, 165.1, 122.4, 70.6, 185.6, 99.4, 126.3, 155.2 | N, N, N, N, L, L, S, S, S, S, L, L, L, L, L, L, L, S, S, S, S, N, N, N | 180 | 198 | 200 | [7 empty] | 0 | 174 | 0.81875
8438 | bayview8438 | 64.1, 27.1, 68.3, 47.7, 27.5, 95.3, 47.7, 186.4, 116.7, 164.7, 173.1, 109.0, 217.6, 185.4, 136.6, 137.6, 224.6, 165.1, 122.4, 70.6, 185.6, 99.4, 126.3, 155.2 | N, N, N, N, L, L, S, S, S, S, L, L, L, L, L, L, L, S, S, S, S, N, N, N | 190 | 209 | 200 | [7 empty] | 0 | 158 | 0.83542
8439 | bayview8439 | 64.1, 27.1, 68.3, 47.7, 27.5, 95.3, 47.7, 186.4, 116.7, 164.7, 173.1, 109.0, 217.6, 185.4, 136.6, 137.6, 224.6, 165.1, 122.4, 70.6, 185.6, 99.4, 126.3, 155.2 | N, N, N, N, L, L, S, S, S, S, L, L, L, L, L, L, L, S, S, S, S, N, N, N | 200 | 220 | 200 | [7 empty] | 0 | 151 | 0.84271
8440 | bayview8440 | 64.1, 27.1, 68.3, 47.7, 27.5, 95.3, 47.7, 186.4, 116.7, 164.7, 173.1, 109.0, 217.6, 185.4, 136.6, 137.6, 224.6, 165.1, 122.4, 70.6, 185.6, 99.4, 126.3, 155.2 | N, N, N, N, L, L, S, S, S, S, L, L, L, L, L, L, L, S, S, S, S, N, N, N | 210 | 231 | 200 | [7 empty] | 0 | 138 | 0.85625
8441 | bayview8441 | 64.1, 27.1, 68.3, 47.7, 27.5, 95.3, 47.7, 186.4, 116.7, 164.7, 173.1, 109.0, 217.6, 185.4, 136.6, 137.6, 224.6, 165.1, 122.4, 70.6, 185.6, 99.4, 126.3, 155.2 | N, N, N, N, L, L, S, S, S, S, L, L, L, L, L, L, L, S, S, S, S, N, N, N | 220 | 242 | 200 | [7 empty] | 0 | 130 | 0.86458
8442 | bayview8442 | 64.1, 27.1, 68.3, 47.7, 27.5, 95.3, 47.7, 186.4, 116.7, 164.7, 173.1, 109.0, 217.6, 185.4, 136.6, 137.6, 224.6, 165.1, 122.4, 70.6, 185.6, 99.4, 126.3, 155.2 | N, N, N, N, L, L, S, S, S, S, L, L, L, L, L, L, L, S, S, S, S, N, N, N | 230 | 253 | 200 | [7 empty] | 0 | 123 | 0.87187
8443 | bayview8443 | 64.1, 27.1, 68.3, 47.7, 27.5, 95.3, 47.7, 186.4, 116.7, 164.7, 173.1, 109.0, 217.6, 185.4, 136.6, 137.6, 224.6, 165.1, 122.4, 70.6, 185.6, 99.4, 126.3, 155.2 | N, N, N, N, L, L, S, S, S, S, L, L, L, L, L, L, L, S, S, S, S, N, N, N | 240 | 264 | 200 | [7 empty] | 0 | 130 | 0.86458
8444 | bayview8444 | 64.1, 27.1, 68.3, 47.7, 27.5, 95.3, 47.7, 186.4, 116.7, 164.7, 173.1, 109.0, 217.6, 185.4, 136.6, 137.6, 224.6, 165.1, 122.4, 70.6, 185.6, 99.4, 126.3, 155.2 | N, N, N, N, L, L, S, S, S, S, L, L, L, L, L, L, L, S, S, S, S, N, N, N | 250 | 275 | 200 | [7 empty] | 0 | 119 | 0.87604
8445 | bayview8445 | 64.1, 27.1, 68.3, 47.7, 27.5, 95.3, 47.7, 186.4, 116.7, 164.7, 173.1, 109.0, 217.6, 185.4, 136.6, 137.6, 224.6, 165.1, 122.4, 70.6, 185.6, 99.4, 126.3, 155.2 | N, N, N, N, L, L, S, S, S, S, L, L, L, L, L, L, L, S, S, S, S, N, N, N | 260 | 286 | 200 | [7 empty] | 0 | 124 | 0.87083
8446 | bayview8446 | 64.1, 27.1, 68.3, 47.7, 27.5, 95.3, 47.7, 186.4, 116.7, 164.7, 173.1, 109.0, 217.6, 185.4, 136.6, 137.6, 224.6, 165.1, 122.4, 70.6, 185.6, 99.4, 126.3, 155.2 | N, N, N, N, L, L, S, S, S, S, L, L, L, L, L, L, L, S, S, S, S, N, N, N | 270 | 297 | 200 | [7 empty] | 0 | 114 | 0.88125
8447 | bayview8447 | 64.1, 27.1, 68.3, 47.7, 27.5, 95.3, 47.7, 186.4, 116.7, 164.7, 173.1, 109.0, 217.6, 185.4, 136.6, 137.6, 224.6, 165.1, 122.4, 70.6, 185.6, 99.4, 126.3, 155.2 | N, N, N, N, L, L, S, S, S, S, L, L, L, L, L, L, L, S, S, S, S, N, N, N | 280 | 308 | 200 | [7 empty] | 0 | 115 | 0.88021
8448 | bayview8448 | 64.1, 27.1, 68.3, 47.7, 27.5, 95.3, 47.7, 186.4, 116.7, 164.7, 173.1, 109.0, 217.6, 185.4, 136.6, 137.6, 224.6, 165.1, 122.4, 70.6, 185.6, 99.4, 126.3, 155.2 | N, N, N, N, L, L, S, S, S, S, L, L, L, L, L, L, L, S, S, S, S, N, N, N | 290 | 319 | 200 | [7 empty] | 0 | 114 | 0.88125
8449 | bayview8449 | 64.1, 27.1, 68.3, 47.7, 27.5, 95.3, 47.7, 186.4, 116.7, 164.7, 173.1, 109.0, 217.6, 185.4, 136.6, 137.6, 224.6, 165.1, 122.4, 70.6, 185.6, 99.4, 126.3, 155.2 | N, N, N, N, L, L, S, S, S, S, L, L, L, L, L, L, L, S, S, S, S, N, N, N | 300 | 330 | 200 | [7 empty] | 0 | 121 | 0.87396
8450 | bayview8450 | 64.1, 27.1, 68.3, 47.7, 27.5, 95.3, 47.7, 186.4, 116.7, 164.7, 173.1, 109.0, 217.6, 185.4, 136.6, 137.6, 224.6, 165.1, 122.4, 70.6, 185.6, 99.4, 126.3, 155.2 | N, N, N, N, L, L, S, S, S, S, L, L, L, L, L, L, L, S, S, S, S, N, N, N | 50 | 55 | 230 | [7 empty] | 0 | 386 | 0.59792
8451 | bayview8451 | 64.1, 27.1, 68.3, 47.7, 27.5, 95.3, 47.7, 186.4, 116.7, 164.7, 173.1, 109.0, 217.6, 185.4, 136.6, 137.6, 224.6, 165.1, 122.4, 70.6, 185.6, 99.4, 126.3, 155.2 | N, N, N, N, L, L, S, S, S, S, L, L, L, L, L, L, L, S, S, S, S, N, N, N | 60 | 66 | 230 | [7 empty] | 0 | 367 | 0.61771
8452 | bayview8452 | 64.1, 27.1, 68.3, 47.7, 27.5, 95.3, 47.7, 186.4, 116.7, 164.7, 173.1, 109.0, 217.6, 185.4, 136.6, 137.6, 224.6, 165.1, 122.4, 70.6, 185.6, 99.4, 126.3, 155.2 | N, N, N, N, L, L, S, S, S, S, L, L, L, L, L, L, L, S, S, S, S, N, N, N | 70 | 77 | 230 | [7 empty] | 0 | 380 | 0.60417
8453 | bayview8453 | 64.1, 27.1, 68.3, 47.7, 27.5, 95.3, 47.7, 186.4, 116.7, 164.7, 173.1, 109.0, 217.6, 185.4, 136.6, 137.6, 224.6, 165.1, 122.4, 70.6, 185.6, 99.4, 126.3, 155.2 | N, N, N, N, L, L, S, S, S, S, L, L, L, L, L, L, L, S, S, S, S, N, N, N | 80 | 88 | 230 | [7 empty] | 0 | 376 | 0.60833
8454 | bayview8454 | 64.1, 27.1, 68.3, 47.7, 27.5, 95.3, 47.7, 186.4, 116.7, 164.7, 173.1, 109.0, 217.6, 185.4, 136.6, 137.6, 224.6, 165.1, 122.4, 70.6, 185.6, 99.4, 126.3, 155.2 | N, N, N, N, L, L, S, S, S, S, L, L, L, L, L, L, L, S, S, S, S, N, N, N | 90 | 99 | 230 | [7 empty] | 0 | 371 | 0.61354
8455 | bayview8455 | 64.1, 27.1, 68.3, 47.7, 27.5, 95.3, 47.7, 186.4, 116.7, 164.7, 173.1, 109.0, 217.6, 185.4, 136.6, 137.6, 224.6, 165.1, 122.4, 70.6, 185.6, 99.4, 126.3, 155.2 | N, N, N, N, L, L, S, S, S, S, L, L, L, L, L, L, L, S, S, S, S, N, N, N | 100 | 110 | 230 | [7 empty] | 0 | 349 | 0.63646
8456 | bayview8456 | 64.1, 27.1, 68.3, 47.7, 27.5, 95.3, 47.7, 186.4, 116.7, 164.7, 173.1, 109.0, 217.6, 185.4, 136.6, 137.6, 224.6, 165.1, 122.4, 70.6, 185.6, 99.4, 126.3, 155.2 | N, N, N, N, L, L, S, S, S, S, L, L, L, L, L, L, L, S, S, S, S, N, N, N | 110 | 121 | 230 | [7 empty] | 0 | 297 | 0.69063
8457 | bayview8457 | 64.1, 27.1, 68.3, 47.7, 27.5, 95.3, 47.7, 186.4, 116.7, 164.7, 173.1, 109.0, 217.6, 185.4, 136.6, 137.6, 224.6, 165.1, 122.4, 70.6, 185.6, 99.4, 126.3, 155.2 | N, N, N, N, L, L, S, S, S, S, L, L, L, L, L, L, L, S, S, S, S, N, N, N | 120 | 132 | 230 | [7 empty] | 0 | 311 | 0.67604
8458 | bayview8458 | 64.1, 27.1, 68.3, 47.7, 27.5, 95.3, 47.7, 186.4, 116.7, 164.7, 173.1, 109.0, 217.6, 185.4, 136.6, 137.6, 224.6, 165.1, 122.4, 70.6, 185.6, 99.4, 126.3, 155.2 | N, N, N, N, L, L, S, S, S, S, L, L, L, L, L, L, L, S, S, S, S, N, N, N | 130 | 143 | 230 | [7 empty] | 0 | 282 | 0.70625
8459 | bayview8459 | 64.1, 27.1, 68.3, 47.7, 27.5, 95.3, 47.7, 186.4, 116.7, 164.7, 173.1, 109.0, 217.6, 185.4, 136.6, 137.6, 224.6, 165.1, 122.4, 70.6, 185.6, 99.4, 126.3, 155.2 | N, N, N, N, L, L, S, S, S, S, L, L, L, L, L, L, L, S, S, S, S, N, N, N | 140 | 154 | 230 | [7 empty] | 0 | 286 | 0.70208
8460 | bayview8460 | 64.1, 27.1, 68.3, 47.7, 27.5, 95.3, 47.7, 186.4, 116.7, 164.7, 173.1, 109.0, 217.6, 185.4, 136.6, 137.6, 224.6, 165.1, 122.4, 70.6, 185.6, 99.4, 126.3, 155.2 | N, N, N, N, L, L, S, S, S, S, L, L, L, L, L, L, L, S, S, S, S, N, N, N | 150 | 165 | 230 | [7 empty] | 0 | 242 | 0.74792
8461 | bayview8461 | 64.1, 27.1, 68.3, 47.7, 27.5, 95.3, 47.7, 186.4, 116.7, 164.7, 173.1, 109.0, 217.6, 185.4, 136.6, 137.6, 224.6, 165.1, 122.4, 70.6, 185.6, 99.4, 126.3, 155.2 | N, N, N, N, L, L, S, S, S, S, L, L, L, L, L, L, L, S, S, S, S, N, N, N | 160 | 176 | 230 | [7 empty] | 0 | 225 | 0.76562
8462 | bayview8462 | 64.1, 27.1, 68.3, 47.7, 27.5, 95.3, 47.7, 186.4, 116.7, 164.7, 173.1, 109.0, 217.6, 185.4, 136.6, 137.6, 224.6, 165.1, 122.4, 70.6, 185.6, 99.4, 126.3, 155.2 | N, N, N, N, L, L, S, S, S, S, L, L, L, L, L, L, L, S, S, S, S, N, N, N | 170 | 187 | 230 | [7 empty] | 0 | 203 | 0.78854
8463 | bayview8463 | 64.1, 27.1, 68.3, 47.7, 27.5, 95.3, 47.7, 186.4, 116.7, 164.7, 173.1, 109.0, 217.6, 185.4, 136.6, 137.6, 224.6, 165.1, 122.4, 70.6, 185.6, 99.4, 126.3, 155.2 | N, N, N, N, L, L, S, S, S, S, L, L, L, L, L, L, L, S, S, S, S, N, N, N | 180 | 198 | 230 | [7 empty] | 0 | 183 | 0.80937
8464 | bayview8464 | 64.1, 27.1, 68.3, 47.7, 27.5, 95.3, 47.7, 186.4, 116.7, 164.7, 173.1, 109.0, 217.6, 185.4, 136.6, 137.6, 224.6, 165.1, 122.4, 70.6, 185.6, 99.4, 126.3, 155.2 | N, N, N, N, L, L, S, S, S, S, L, L, L, L, L, L, L, S, S, S, S, N, N, N | 190 | 209 | 230 | [7 empty] | 0 | 163 | 0.83021
8465 | bayview8465 | 64.1, 27.1, 68.3, 47.7, 27.5, 95.3, 47.7, 186.4, 116.7, 164.7, 173.1, 109.0, 217.6, 185.4, 136.6, 137.6, 224.6, 165.1, 122.4, 70.6, 185.6, 99.4, 126.3, 155.2 | N, N, N, N, L, L, S, S, S, S, L, L, L, L, L, L, L, S, S, S, S, N, N, N | 200 | 220 | 230 | [7 empty] | 0 | 150 | 0.84375
8466 | bayview8466 | 64.1, 27.1, 68.3, 47.7, 27.5, 95.3, 47.7, 186.4, 116.7, 164.7, 173.1, 109.0, 217.6, 185.4, 136.6, 137.6, 224.6, 165.1, 122.4, 70.6, 185.6, 99.4, 126.3, 155.2 | N, N, N, N, L, L, S, S, S, S, L, L, L, L, L, L, L, S, S, S, S, N, N, N | 210 | 231 | 230 | [7 empty] | 0 | 139 | 0.85521
8467 | bayview8467 | 64.1, 27.1, 68.3, 47.7, 27.5, 95.3, 47.7, 186.4, 116.7, 164.7, 173.1, 109.0, 217.6, 185.4, 136.6, 137.6, 224.6, 165.1, 122.4, 70.6, 185.6, 99.4, 126.3, 155.2 | N, N, N, N, L, L, S, S, S, S, L, L, L, L, L, L, L, S, S, S, S, N, N, N | 220 | 242 | 230 | [7 empty] | 0 | 127 | 0.86771
8468 | bayview8468 | 64.1, 27.1, 68.3, 47.7, 27.5, 95.3, 47.7, 186.4, 116.7, 164.7, 173.1, 109.0, 217.6, 185.4, 136.6, 137.6, 224.6, 165.1, 122.4, 70.6, 185.6, 99.4, 126.3, 155.2 | N, N, N, N, L, L, S, S, S, S, L, L, L, L, L, L, L, S, S, S, S, N, N, N | 230 | 253 | 230 | [7 empty] | 0 | 129 | 0.86562
8469 | bayview8469 | 64.1, 27.1, 68.3, 47.7, 27.5, 95.3, 47.7, 186.4, 116.7, 164.7, 173.1, 109.0, 217.6, 185.4, 136.6, 137.6, 224.6, 165.1, 122.4, 70.6, 185.6, 99.4, 126.3, 155.2 | N, N, N, N, L, L, S, S, S, S, L, L, L, L, L, L, L, S, S, S, S, N, N, N | 240 | 264 | 230 | [7 empty] | 0 | 113 | 0.88229
8470 | bayview8470 | 64.1, 27.1, 68.3, 47.7, 27.5, 95.3, 47.7, 186.4, 116.7, 164.7, 173.1, 109.0, 217.6, 185.4, 136.6, 137.6, 224.6, 165.1, 122.4, 70.6, 185.6, 99.4, 126.3, 155.2 | N, N, N, N, L, L, S, S, S, S, L, L, L, L, L, L, L, S, S, S, S, N, N, N | 250 | 275 | 230 | [7 empty] | 0 | 110 | 0.88542
8471 | bayview8471 | 64.1, 27.1, 68.3, 47.7, 27.5, 95.3, 47.7, 186.4, 116.7, 164.7, 173.1, 109.0, 217.6, 185.4, 136.6, 137.6, 224.6, 165.1, 122.4, 70.6, 185.6, 99.4, 126.3, 155.2 | N, N, N, N, L, L, S, S, S, S, L, L, L, L, L, L, L, S, S, S, S, N, N, N | 260 | 286 | 230 | [7 empty] | 0 | 111 | 0.88438
8472 | bayview8472 | 64.1, 27.1, 68.3, 47.7, 27.5, 95.3, 47.7, 186.4, 116.7, 164.7, 173.1, 109.0, 217.6, 185.4, 136.6, 137.6, 224.6, 165.1, 122.4, 70.6, 185.6, 99.4, 126.3, 155.2 | N, N, N, N, L, L, S, S, S, S, L, L, L, L, L, L, L, S, S, S, S, N, N, N | 270 | 297 | 230 | [7 empty] | 0 | 99 | 0.89687
8473 | bayview8473 | 64.1, 27.1, 68.3, 47.7, 27.5, 95.3, 47.7, 186.4, 116.7, 164.7, 173.1, 109.0, 217.6, 185.4, 136.6, 137.6, 224.6, 165.1, 122.4, 70.6, 185.6, 99.4, 126.3, 155.2 | N, N, N, N, L, L, S, S, S, S, L, L, L, L, L, L, L, S, S, S, S, N, N, N | 280 | 308 | 230 | [7 empty] | 0 | 98 | 0.89792
8474 | bayview8474 | 64.1, 27.1, 68.3, 47.7, 27.5, 95.3, 47.7, 186.4, 116.7, 164.7, 173.1, 109.0, 217.6, 185.4, 136.6, 137.6, 224.6, 165.1, 122.4, 70.6, 185.6, 99.4, 126.3, 155.2 | N, N, N, N, L, L, S, S, S, S, L, L, L, L, L, L, L, S, S, S, S, N, N, N | 290 | 319 | 230 | [7 empty] | 0 | 100 | 0.89583
8475 | bayview8475 | 64.1, 27.1, 68.3, 47.7, 27.5, 95.3, 47.7, 186.4, 116.7, 164.7, 173.1, 109.0, 217.6, 185.4, 136.6, 137.6, 224.6, 165.1, 122.4, 70.6, 185.6, 99.4, 126.3, 155.2 | N, N, N, N, L, L, S, S, S, S, L, L, L, L, L, L, L, S, S, S, S, N, N, N | 300 | 330 | 230 | [7 empty] | 0 | 90 | 0.90625
8476 | bayview8476 | 64.1, 27.1, 68.3, 47.7, 27.5, 95.3, 47.7, 186.4, 116.7, 164.7, 173.1, 109.0, 217.6, 185.4, 136.6, 137.6, 224.6, 165.1, 122.4, 70.6, 185.6, 99.4, 126.3, 155.2 | N, N, N, N, L, L, S, S, S, S, L, L, L, L, L, L, L, S, S, S, S, N, N, N | 50 | 55 | 260 | [7 empty] | 0 | 381 | 0.60313
8477 | bayview8477 | 64.1, 27.1, 68.3, 47.7, 27.5, 95.3, 47.7, 186.4, 116.7, 164.7, 173.1, 109.0, 217.6, 185.4, 136.6, 137.6, 224.6, 165.1, 122.4, 70.6, 185.6, 99.4, 126.3, 155.2 | N, N, N, N, L, L, S, S, S, S, L, L, L, L, L, L, L, S, S, S, S, N, N, N | 60 | 66 | 260 | [7 empty] | 0 | 363 | 0.62187
8478 | bayview8478 | 64.1, 27.1, 68.3, 47.7, 27.5, 95.3, 47.7, 186.4, 116.7, 164.7, 173.1, 109.0, 217.6, 185.4, 136.6, 137.6, 224.6, 165.1, 122.4, 70.6, 185.6, 99.4, 126.3, 155.2 | N, N, N, N, L, L, S, S, S, S, L, L, L, L, L, L, L, S, S, S, S, N, N, N | 70 | 77 | 260 | [7 empty] | 0 | 374 | 0.61042
8479 | bayview8479 | 64.1, 27.1, 68.3, 47.7, 27.5, 95.3, 47.7, 186.4, 116.7, 164.7, 173.1, 109.0, 217.6, 185.4, 136.6, 137.6, 224.6, 165.1, 122.4, 70.6, 185.6, 99.4, 126.3, 155.2 | N, N, N, N, L, L, S, S, S, S, L, L, L, L, L, L, L, S, S, S, S, N, N, N | 80 | 88 | 260 | [7 empty] | 0 | 370 | 0.61458
8480 | bayview8480 | 64.1, 27.1, 68.3, 47.7, 27.5, 95.3, 47.7, 186.4, 116.7, 164.7, 173.1, 109.0, 217.6, 185.4, 136.6, 137.6, 224.6, 165.1, 122.4, 70.6, 185.6, 99.4, 126.3, 155.2 | N, N, N, N, L, L, S, S, S, S, L, L, L, L, L, L, L, S, S, S, S, N, N, N | 90 | 99 | 260 | [7 empty] | 0 | 366 | 0.61875
8481 | bayview8481 | 64.1, 27.1, 68.3, 47.7, 27.5, 95.3, 47.7, 186.4, 116.7, 164.7, 173.1, 109.0, 217.6, 185.4, 136.6, 137.6, 224.6, 165.1, 122.4, 70.6, 185.6, 99.4, 126.3, 155.2 | N, N, N, N, L, L, S, S, S, S, L, L, L, L, L, L, L, S, S, S, S, N, N, N | 100 | 110 | 260 | [7 empty] | 0 | 345 | 0.64062
8482 | bayview8482 | 64.1, 27.1, 68.3, 47.7, 27.5, 95.3, 47.7, 186.4, 116.7, 164.7, 173.1, 109.0, 217.6, 185.4, 136.6, 137.6, 224.6, 165.1, 122.4, 70.6, 185.6, 99.4, 126.3, 155.2 | N, N, N, N, L, L, S, S, S, S, L, L, L, L, L, L, L, S, S, S, S, N, N, N | 110 | 121 | 260 | [7 empty] | 0 | 280 | 0.70833
8483 | bayview8483 | 64.1, 27.1, 68.3, 47.7, 27.5, 95.3, 47.7, 186.4, 116.7, 164.7, 173.1, 109.0, 217.6, 185.4, 136.6, 137.6, 224.6, 165.1, 122.4, 70.6, 185.6, 99.4, 126.3, 155.2 | N, N, N, N, L, L, S, S, S, S, L, L, L, L, L, L, L, S, S, S, S, N, N, N | 120 | 132 | 260 | [7 empty] | 0 | 259 | 0.73021
8484 | bayview8484 | 64.1, 27.1, 68.3, 47.7, 27.5, 95.3, 47.7, 186.4, 116.7, 164.7, 173.1, 109.0, 217.6, 185.4, 136.6, 137.6, 224.6, 165.1, 122.4, 70.6, 185.6, 99.4, 126.3, 155.2 | N, N, N, N, L, L, S, S, S, S, L, L, L, L, L, L, L, S, S, S, S, N, N, N | 130 | 143 | 260 | [7 empty] | 0 | 286 | 0.70208
8485 | bayview8485 | 64.1, 27.1, 68.3, 47.7, 27.5, 95.3, 47.7, 186.4, 116.7, 164.7, 173.1, 109.0, 217.6, 185.4, 136.6, 137.6, 224.6, 165.1, 122.4, 70.6, 185.6, 99.4, 126.3, 155.2 | N, N, N, N, L, L, S, S, S, S, L, L, L, L, L, L, L, S, S, S, S, N, N, N | 140 | 154 | 260 | [7 empty] | 0 | 282 | 0.70625
8486 | bayview8486 | 64.1, 27.1, 68.3, 47.7, 27.5, 95.3, 47.7, 186.4, 116.7, 164.7, 173.1, 109.0, 217.6, 185.4, 136.6, 137.6, 224.6, 165.1, 122.4, 70.6, 185.6, 99.4, 126.3, 155.2 | N, N, N, N, L, L, S, S, S, S, L, L, L, L, L, L, L, S, S, S, S, N, N, N | 150 | 165 | 260 | [7 empty] | 0 | 275 | 0.71354
8487 | bayview8487 | 64.1, 27.1, 68.3, 47.7, 27.5, 95.3, 47.7, 186.4, 116.7, 164.7, 173.1, 109.0, 217.6, 185.4, 136.6, 137.6, 224.6, 165.1, 122.4, 70.6, 185.6, 99.4, 126.3, 155.2 | N, N, N, N, L, L, S, S, S, S, L, L, L, L, L, L, L, S, S, S, S, N, N, N | 160 | 176 | 260 | [7 empty] | 0 | 263 | 0.72604
8488 | bayview8488 | 64.1, 27.1, 68.3, 47.7, 27.5, 95.3, 47.7, 186.4, 116.7, 164.7, 173.1, 109.0, 217.6, 185.4, 136.6, 137.6, 224.6, 165.1, 122.4, 70.6, 185.6, 99.4, 126.3, 155.2 | N, N, N, N, L, L, S, S, S, S, L, L, L, L, L, L, L, S, S, S, S, N, N, N | 170 | 187 | 260 | [7 empty] | 0 | 228 | 0.7625
8489 | bayview8489 | 64.1, 27.1, 68.3, 47.7, 27.5, 95.3, 47.7, 186.4, 116.7, 164.7, 173.1, 109.0, 217.6, 185.4, 136.6, 137.6, 224.6, 165.1, 122.4, 70.6, 185.6, 99.4, 126.3, 155.2 | N, N, N, N, L, L, S, S, S, S, L, L, L, L, L, L, L, S, S, S, S, N, N, N | 180 | 198 | 260 | [7 empty] | 0 | 203 | 0.78854
8490 | bayview8490 | 64.1, 27.1, 68.3, 47.7, 27.5, 95.3, 47.7, 186.4, 116.7, 164.7, 173.1, 109.0, 217.6, 185.4, 136.6, 137.6, 224.6, 165.1, 122.4, 70.6, 185.6, 99.4, 126.3, 155.2 | N, N, N, N, L, L, S, S, S, S, L, L, L, L, L, L, L, S, S, S, S, N, N, N | 190 | 209 | 260 | [7 empty] | 0 | 184 | 0.80833
8491 | bayview8491 | 64.1, 27.1, 68.3, 47.7, 27.5, 95.3, 47.7, 186.4, 116.7, 164.7, 173.1, 109.0, 217.6, 185.4, 136.6, 137.6, 224.6, 165.1, 122.4, 70.6, 185.6, 99.4, 126.3, 155.2 | N, N, N, N, L, L, S, S, S, S, L, L, L, L, L, L, L, S, S, S, S, N, N, N | 200 | 220 | 260 | [7 empty] | 0 | 163 | 0.83021
8492 | bayview8492 | 64.1, 27.1, 68.3, 47.7, 27.5, 95.3, 47.7, 186.4, 116.7, 164.7, 173.1, 109.0, 217.6, 185.4, 136.6, 137.6, 224.6, 165.1, 122.4, 70.6, 185.6, 99.4, 126.3, 155.2 | N, N, N, N, L, L, S, S, S, S, L, L, L, L, L, L, L, S, S, S, S, N, N, N | 210 | 231 | 260 | [7 empty] | 0 | 152 | 0.84167
8493 | bayview8493 | 64.1, 27.1, 68.3, 47.7, 27.5, 95.3, 47.7, 186.4, 116.7, 164.7, 173.1, 109.0, 217.6, 185.4, 136.6, 137.6, 224.6, 165.1, 122.4, 70.6, 185.6, 99.4, 126.3, 155.2 | N, N, N, N, L, L, S, S, S, S, L, L, L, L, L, L, L, S, S, S, S, N, N, N | 220 | 242 | 260 | [7 empty] | 0 | 141 | 0.85313
8494 | bayview8494 | 64.1, 27.1, 68.3, 47.7, 27.5, 95.3, 47.7, 186.4, 116.7, 164.7, 173.1, 109.0, 217.6, 185.4, 136.6, 137.6, 224.6, 165.1, 122.4, 70.6, 185.6, 99.4, 126.3, 155.2 | N, N, N, N, L, L, S, S, S, S, L, L, L, L, L, L, L, S, S, S, S, N, N, N | 230 | 253 | 260 | [7 empty] | 0 | 129 | 0.86562
8495 | bayview8495 | 64.1, 27.1, 68.3, 47.7, 27.5, 95.3, 47.7, 186.4, 116.7, 164.7, 173.1, 109.0, 217.6, 185.4, 136.6, 137.6, 224.6, 165.1, 122.4, 70.6, 185.6, 99.4, 126.3, 155.2 | N, N, N, N, L, L, S, S, S, S, L, L, L, L, L, L, L, S, S, S, S, N, N, N | 240 | 264 | 260 | [7 empty] | 0 | 120 | 0.875
8496 | bayview8496 | 64.1, 27.1, 68.3, 47.7, 27.5, 95.3, 47.7, 186.4, 116.7, 164.7, 173.1, 109.0, 217.6, 185.4, 136.6, 137.6, 224.6, 165.1, 122.4, 70.6, 185.6, 99.4, 126.3, 155.2 | N, N, N, N, L, L, S, S, S, S, L, L, L, L, L, L, L, S, S, S, S, N, N, N | 250 | 275 | 260 | [7 empty] | 0 | 115 | 0.88021
8497 | bayview8497 | 64.1, 27.1, 68.3, 47.7, 27.5, 95.3, 47.7, 186.4, 116.7, 164.7, 173.1, 109.0, 217.6, 185.4, 136.6, 137.6, 224.6, 165.1, 122.4, 70.6, 185.6, 99.4, 126.3, 155.2 | N, N, N, N, L, L, S, S, S, S, L, L, L, L, L, L, L, S, S, S, S, N, N, N | 260 | 286 | 260 | [7 empty] | 0 | 110 | 0.88542
8498 | bayview8498 | 64.1, 27.1, 68.3, 47.7, 27.5, 95.3, 47.7, 186.4, 116.7, 164.7, 173.1, 109.0, 217.6, 185.4, 136.6, 137.6, 224.6, 165.1, 122.4, 70.6, 185.6, 99.4, 126.3, 155.2 | N, N, N, N, L, L, S, S, S, S, L, L, L, L, L, L, L, S, S, S, S, N, N, N | 270 | 297 | 260 | [7 empty] | 0 | 103 | 0.89271
8499 | bayview8499 | 64.1, 27.1, 68.3, 47.7, 27.5, 95.3, 47.7, 186.4, 116.7, 164.7, 173.1, 109.0, 217.6, 185.4, 136.6, 137.6, 224.6, 165.1, 122.4, 70.6, 185.6, 99.4, 126.3, 155.2 | N, N, N, N, L, L, S, S, S, S, L, L, L, L, L, L, L, S, S, S, S, N, N, N | 280 | 308 | 260 | [7 empty] | 0 | 99 | 0.89687
8500 | bayview8500 | 64.1, 27.1, 68.3, 47.7, 27.5, 95.3, 47.7, 186.4, 116.7, 164.7, 173.1, 109.0, 217.6, 185.4, 136.6, 137.6, 224.6, 165.1, 122.4, 70.6, 185.6, 99.4, 126.3, 155.2 | N, N, N, N, L, L, S, S, S, S, L, L, L, L, L, L, L, S, S, S, S, N, N, N | 290 | 319 | 260 | [7 empty] | 0 | 96 | 0.9
8501 | bayview8501 | 64.1, 27.1, 68.3, 47.7, 27.5, 95.3, 47.7, 186.4, 116.7, 164.7, 173.1, 109.0, 217.6, 185.4, 136.6, 137.6, 224.6, 165.1, 122.4, 70.6, 185.6, 99.4, 126.3, 155.2 | N, N, N, N, L, L, S, S, S, S, L, L, L, L, L, L, L, S, S, S, S, N, N, N | 300 | 330 | 260 | [7 empty] | 0 | 92 | 0.90417
8502 | bayview8502 | 64.1, 27.1, 68.3, 47.7, 27.5, 95.3, 47.7, 186.4, 116.7, 164.7, 173.1, 109.0, 217.6, 185.4, 136.6, 137.6, 224.6, 165.1, 122.4, 70.6, 185.6, 99.4, 126.3, 155.2 | N, N, N, N, L, L, S, S, S, S, L, L, L, L, L, L, L, S, S, S, S, N, N, N | 50 | 55 | 290 | [7 empty] | 0 | 376 | 0.60833
8503 | bayview8503 | 64.1, 27.1, 68.3, 47.7, 27.5, 95.3, 47.7, 186.4, 116.7, 164.7, 173.1, 109.0, 217.6, 185.4, 136.6, 137.6, 224.6, 165.1, 122.4, 70.6, 185.6, 99.4, 126.3, 155.2 | N, N, N, N, L, L, S, S, S, S, L, L, L, L, L, L, L, S, S, S, S, N, N, N | 60 | 66 | 290 | [7 empty] | 0 | 359 | 0.62604
8504 | bayview8504 | 64.1, 27.1, 68.3, 47.7, 27.5, 95.3, 47.7, 186.4, 116.7, 164.7, 173.1, 109.0, 217.6, 185.4, 136.6, 137.6, 224.6, 165.1, 122.4, 70.6, 185.6, 99.4, 126.3, 155.2 | N, N, N, N, L, L, S, S, S, S, L, L, L, L, L, L, L, S, S, S, S, N, N, N | 70 | 77 | 290 | [7 empty] | 0 | 361 | 0.62396
8505 | bayview8505 | 64.1, 27.1, 68.3, 47.7, 27.5, 95.3, 47.7, 186.4, 116.7, 164.7, 173.1, 109.0, 217.6, 185.4, 136.6, 137.6, 224.6, 165.1, 122.4, 70.6, 185.6, 99.4, 126.3, 155.2 | N, N, N, N, L, L, S, S, S, S, L, L, L, L, L, L, L, S, S, S, S, N, N, N | 80 | 88 | 290 | [7 empty] | 0 | 364 | 0.62083
8506 | bayview8506 | 64.1, 27.1, 68.3, 47.7, 27.5, 95.3, 47.7, 186.4, 116.7, 164.7, 173.1, 109.0, 217.6, 185.4, 136.6, 137.6, 224.6, 165.1, 122.4, 70.6, 185.6, 99.4, 126.3, 155.2 | N, N, N, N, L, L, S, S, S, S, L, L, L, L, L, L, L, S, S, S, S, N, N, N | 90 | 99 | 290 | [7 empty] | 0 | 361 | 0.62396
8507 | bayview8507 | 64.1, 27.1, 68.3, 47.7, 27.5, 95.3, 47.7, 186.4, 116.7, 164.7, 173.1, 109.0, 217.6, 185.4, 136.6, 137.6, 224.6, 165.1, 122.4, 70.6, 185.6, 99.4, 126.3, 155.2 | N, N, N, N, L, L, S, S, S, S, L, L, L, L, L, L, L, S, S, S, S, N, N, N | 100 | 110 | 290 | [7 empty] | 0 | 339 | 0.64687
8508 | bayview8508 | 64.1, 27.1, 68.3, 47.7, 27.5, 95.3, 47.7, 186.4, 116.7, 164.7, 173.1, 109.0, 217.6, 185.4, 136.6, 137.6, 224.6, 165.1, 122.4, 70.6, 185.6, 99.4, 126.3, 155.2 | N, N, N, N, L, L, S, S, S, S, L, L, L, L, L, L, L, S, S, S, S, N, N, N | 110 | 121 | 290 | [7 empty] | 0 | 277 | 0.71146
8509 | bayview8509 | 64.1, 27.1, 68.3, 47.7, 27.5, 95.3, 47.7, 186.4, 116.7, 164.7, 173.1, 109.0, 217.6, 185.4, 136.6, 137.6, 224.6, 165.1, 122.4, 70.6, 185.6, 99.4, 126.3, 155.2 | N, N, N, N, L, L, S, S, S, S, L, L, L, L, L, L, L, S, S, S, S, N, N, N | 120 | 132 | 290 | [7 empty] | 0 | 256 | 0.73333
8510 | bayview8510 | 64.1, 27.1, 68.3, 47.7, 27.5, 95.3, 47.7, 186.4, 116.7, 164.7, 173.1, 109.0, 217.6, 185.4, 136.6, 137.6, 224.6, 165.1, 122.4, 70.6, 185.6, 99.4, 126.3, 155.2 | N, N, N, N, L, L, S, S, S, S, L, L, L, L, L, L, L, S, S, S, S, N, N, N | 130 | 143 | 290 | [7 empty] | 0 | 247 | 0.74271
8511 | bayview8511 | 64.1, 27.1, 68.3, 47.7, 27.5, 95.3, 47.7, 186.4, 116.7, 164.7, 173.1, 109.0, 217.6, 185.4, 136.6, 137.6, 224.6, 165.1, 122.4, 70.6, 185.6, 99.4, 126.3, 155.2 | N, N, N, N, L, L, S, S, S, S, L, L, L, L, L, L, L, S, S, S, S, N, N, N | 140 | 154 | 290 | [7 empty] | 0 | 236 | 0.75417
8512 | bayview8512 | 64.1, 27.1, 68.3, 47.7, 27.5, 95.3, 47.7, 186.4, 116.7, 164.7, 173.1, 109.0, 217.6, 185.4, 136.6, 137.6, 224.6, 165.1, 122.4, 70.6, 185.6, 99.4, 126.3, 155.2 | N, N, N, N, L, L, S, S, S, S, L, L, L, L, L, L, L, S, S, S, S, N, N, N | 150 | 165 | 290 | [7 empty] | 0 | 244 | 0.74583
8513 | bayview8513 | 64.1, 27.1, 68.3, 47.7, 27.5, 95.3, 47.7, 186.4, 116.7, 164.7, 173.1, 109.0, 217.6, 185.4, 136.6, 137.6, 224.6, 165.1, 122.4, 70.6, 185.6, 99.4, 126.3, 155.2 | N, N, N, N, L, L, S, S, S, S, L, L, L, L, L, L, L, S, S, S, S, N, N, N | 160 | 176 | 290 | [7 empty] | 0 | 241 | 0.74896
8514 | bayview8514 | 64.1, 27.1, 68.3, 47.7, 27.5, 95.3, 47.7, 186.4, 116.7, 164.7, 173.1, 109.0, 217.6, 185.4, 136.6, 137.6, 224.6, 165.1, 122.4, 70.6, 185.6, 99.4, 126.3, 155.2 | N, N, N, N, L, L, S, S, S, S, L, L, L, L, L, L, L, S, S, S, S, N, N, N | 170 | 187 | 290 | [7 empty] | 0 | 254 | 0.73542
8515 | bayview8515 | 64.1, 27.1, 68.3, 47.7, 27.5, 95.3, 47.7, 186.4, 116.7, 164.7, 173.1, 109.0, 217.6, 185.4, 136.6, 137.6, 224.6, 165.1, 122.4, 70.6, 185.6, 99.4, 126.3, 155.2 | N, N, N, N, L, L, S, S, S, S, L, L, L, L, L, L, L, S, S, S, S, N, N, N | 180 | 198 | 290 | [7 empty] | 0 | 232 | 0.75833
8516 | bayview8516 | 64.1, 27.1, 68.3, 47.7, 27.5, 95.3, 47.7, 186.4, 116.7, 164.7, 173.1, 109.0, 217.6, 185.4, 136.6, 137.6, 224.6, 165.1, 122.4, 70.6, 185.6, 99.4, 126.3, 155.2 | N, N, N, N, L, L, S, S, S, S, L, L, L, L, L, L, L, S, S, S, S, N, N, N | 190 | 209 | 290 | [7 empty] | 0 | 211 | 0.78021
8517 | bayview8517 | 64.1, 27.1, 68.3, 47.7, 27.5, 95.3, 47.7, 186.4, 116.7, 164.7, 173.1, 109.0, 217.6, 185.4, 136.6, 137.6, 224.6, 165.1, 122.4, 70.6, 185.6, 99.4, 126.3, 155.2 | N, N, N, N, L, L, S, S, S, S, L, L, L, L, L, L, L, S, S, S, S, N, N, N | 200 | 220 | 290 | [7 empty] | 0 | 205 | 0.78646
8518 | bayview8518 | 64.1, 27.1, 68.3, 47.7, 27.5, 95.3, 47.7, 186.4, 116.7, 164.7, 173.1, 109.0, 217.6, 185.4, 136.6, 137.6, 224.6, 165.1, 122.4, 70.6, 185.6, 99.4, 126.3, 155.2 | N, N, N, N, L, L, S, S, S, S, L, L, L, L, L, L, L, S, S, S, S, N, N, N | 210 | 231 | 290 | [7 empty] | 0 | 171 | 0.82188
8519 | bayview8519 | 64.1, 27.1, 68.3, 47.7, 27.5, 95.3, 47.7, 186.4, 116.7, 164.7, 173.1, 109.0, 217.6, 185.4, 136.6, 137.6, 224.6, 165.1, 122.4, 70.6, 185.6, 99.4, 126.3, 155.2 | N, N, N, N, L, L, S, S, S, S, L, L, L, L, L, L, L, S, S, S, S, N, N, N | 220 | 242 | 290 | [7 empty] | 0 | 156 | 0.8375
8520 | bayview8520 | 64.1, 27.1, 68.3, 47.7, 27.5, 95.3, 47.7, 186.4, 116.7, 164.7, 173.1, 109.0, 217.6, 185.4, 136.6, 137.6, 224.6, 165.1, 122.4, 70.6, 185.6, 99.4, 126.3, 155.2 | N, N, N, N, L, L, S, S, S, S, L, L, L, L, L, L, L, S, S, S, S, N, N, N | 230 | 253 | 290 | [7 empty] | 0 | 145 | 0.84896
8521 | bayview8521 | 64.1, 27.1, 68.3, 47.7, 27.5, 95.3, 47.7, 186.4, 116.7, 164.7, 173.1, 109.0, 217.6, 185.4, 136.6, 137.6, 224.6, 165.1, 122.4, 70.6, 185.6, 99.4, 126.3, 155.2 | N, N, N, N, L, L, S, S, S, S, L, L, L, L, L, L, L, S, S, S, S, N, N, N | 240 | 264 | 290 | [7 empty] | 0 | 135 | 0.85938
8522 | bayview8522 | 64.1, 27.1, 68.3, 47.7, 27.5, 95.3, 47.7, 186.4, 116.7, 164.7, 173.1, 109.0, 217.6, 185.4, 136.6, 137.6, 224.6, 165.1, 122.4, 70.6, 185.6, 99.4, 126.3, 155.2 | N, N, N, N, L, L, S, S, S, S, L, L, L, L, L, L, L, S, S, S, S, N, N, N | 250 | 275 | 290 | [7 empty] | 0 | 128 | 0.86667
8523 | bayview8523 | 64.1, 27.1, 68.3, 47.7, 27.5, 95.3, 47.7, 186.4, 116.7, 164.7, 173.1, 109.0, 217.6, 185.4, 136.6, 137.6, 224.6, 165.1, 122.4, 70.6, 185.6, 99.4, 126.3, 155.2 | N, N, N, N, L, L, S, S, S, S, L, L, L, L, L, L, L, S, S, S, S, N, N, N | 260 | 286 | 290 | [7 empty] | 0 | 119 | 0.87604
8524 | bayview8524 | 64.1, 27.1, 68.3, 47.7, 27.5, 95.3, 47.7, 186.4, 116.7, 164.7, 173.1, 109.0, 217.6, 185.4, 136.6, 137.6, 224.6, 165.1, 122.4, 70.6, 185.6, 99.4, 126.3, 155.2 | N, N, N, N, L, L, S, S, S, S, L, L, L, L, L, L, L, S, S, S, S, N, N, N | 270 | 297 | 290 | [7 empty] | 0 | 115 | 0.88021
8525 | bayview8525 | 64.1, 27.1, 68.3, 47.7, 27.5, 95.3, 47.7, 186.4, 116.7, 164.7, 173.1, 109.0, 217.6, 185.4, 136.6, 137.6, 224.6, 165.1, 122.4, 70.6, 185.6, 99.4, 126.3, 155.2 | N, N, N, N, L, L, S, S, S, S, L, L, L, L, L, L, L, S, S, S, S, N, N, N | 280 | 308 | 290 | [7 empty] | 0 | 112 | 0.88333
8526 | bayview8526 | 64.1, 27.1, 68.3, 47.7, 27.5, 95.3, 47.7, 186.4, 116.7, 164.7, 173.1, 109.0, 217.6, 185.4, 136.6, 137.6, 224.6, 165.1, 122.4, 70.6, 185.6, 99.4, 126.3, 155.2 | N, N, N, N, L, L, S, S, S, S, L, L, L, L, L, L, L, S, S, S, S, N, N, N | 290 | 319 | 290 | [7 empty] | 0 | 105 | 0.89062
8527 | bayview8527 | 64.1, 27.1, 68.3, 47.7, 27.5, 95.3, 47.7, 186.4, 116.7, 164.7, 173.1, 109.0, 217.6, 185.4, 136.6, 137.6, 224.6, 165.1, 122.4, 70.6, 185.6, 99.4, 126.3, 155.2 | N, N, N, N, L, L, S, S, S, S, L, L, L, L, L, L, L, S, S, S, S, N, N, N | 300 | 330 | 290 | [7 empty] | 0 | 99 | 0.89687
8528 | bayview8528 | 64.1, 27.1, 68.3, 47.7, 27.5, 95.3, 47.7, 186.4, 116.7, 164.7, 173.1, 109.0, 217.6, 185.4, 136.6, 137.6, 224.6, 165.1, 122.4, 70.6, 185.6, 99.4, 126.3, 155.2 | N, N, N, N, L, L, S, S, S, S, L, L, L, L, L, L, L, S, S, S, S, N, N, N | 50 | 55 | 320 | [7 empty] | 0 | 371 | 0.61354
8529 | bayview8529 | 64.1, 27.1, 68.3, 47.7, 27.5, 95.3, 47.7, 186.4, 116.7, 164.7, 173.1, 109.0, 217.6, 185.4, 136.6, 137.6, 224.6, 165.1, 122.4, 70.6, 185.6, 99.4, 126.3, 155.2 | N, N, N, N, L, L, S, S, S, S, L, L, L, L, L, L, L, S, S, S, S, N, N, N | 60 | 66 | 320 | [7 empty] | 0 | 352 | 0.63333
8530 | bayview8530 | 64.1, 27.1, 68.3, 47.7, 27.5, 95.3, 47.7, 186.4, 116.7, 164.7, 173.1, 109.0, 217.6, 185.4, 136.6, 137.6, 224.6, 165.1, 122.4, 70.6, 185.6, 99.4, 126.3, 155.2 | N, N, N, N, L, L, S, S, S, S, L, L, L, L, L, L, L, S, S, S, S, N, N, N | 70 | 77 | 320 | [7 empty] | 0 | 327 | 0.65938
8531 | bayview8531 | 64.1, 27.1, 68.3, 47.7, 27.5, 95.3, 47.7, 186.4, 116.7, 164.7, 173.1, 109.0, 217.6, 185.4, 136.6, 137.6, 224.6, 165.1, 122.4, 70.6, 185.6, 99.4, 126.3, 155.2 | N, N, N, N, L, L, S, S, S, S, L, L, L, L, L, L, L, S, S, S, S, N, N, N | 80 | 88 | 320 | [7 empty] | 0 | 356 | 0.62917
8532 | bayview8532 | 64.1, 27.1, 68.3, 47.7, 27.5, 95.3, 47.7, 186.4, 116.7, 164.7, 173.1, 109.0, 217.6, 185.4, 136.6, 137.6, 224.6, 165.1, 122.4, 70.6, 185.6, 99.4, 126.3, 155.2 | N, N, N, N, L, L, S, S, S, S, L, L, L, L, L, L, L, S, S, S, S, N, N, N | 90 | 99 | 320 | [7 empty] | 0 | 351 | 0.63438
8533 | bayview8533 | 64.1, 27.1, 68.3, 47.7, 27.5, 95.3, 47.7, 186.4, 116.7, 164.7, 173.1, 109.0, 217.6, 185.4, 136.6, 137.6, 224.6, 165.1, 122.4, 70.6, 185.6, 99.4, 126.3, 155.2 | N, N, N, N, L, L, S, S, S, S, L, L, L, L, L, L, L, S, S, S, S, N, N, N | 100 | 110 | 320 | [7 empty] | 0 | 334 | 0.65208
8534 | bayview8534 | 64.1, 27.1, 68.3, 47.7, 27.5, 95.3, 47.7, 186.4, 116.7, 164.7, 173.1, 109.0, 217.6, 185.4, 136.6, 137.6, 224.6, 165.1, 122.4, 70.6, 185.6, 99.4, 126.3, 155.2 | N, N, N, N, L, L, S, S, S, S, L, L, L, L, L, L, L, S, S, S, S, N, N, N | 110 | 121 | 320 | [7 empty] | 0 | 273 | 0.71562
8535 | bayview8535 | 64.1, 27.1, 68.3, 47.7, 27.5, 95.3, 47.7, 186.4, 116.7, 164.7, 173.1, 109.0, 217.6, 185.4, 136.6, 137.6, 224.6, 165.1, 122.4, 70.6, 185.6, 99.4, 126.3, 155.2 | N, N, N, N, L, L, S, S, S, S, L, L, L, L, L, L, L, S, S, S, S, N, N, N | 120 | 132 | 320 | [7 empty] | 0 | 238 | 0.75208
8536 | bayview8536 | 64.1, 27.1, 68.3, 47.7, 27.5, 95.3, 47.7, 186.4, 116.7, 164.7, 173.1, 109.0, 217.6, 185.4, 136.6, 137.6, 224.6, 165.1, 122.4, 70.6, 185.6, 99.4, 126.3, 155.2 | N, N, N, N, L, L, S, S, S, S, L, L, L, L, L, L, L, S, S, S, S, N, N, N | 130 | 143 | 320 | [7 empty] | 0 | 178 | 0.81458
8537 | bayview8537 | 64.1, 27.1, 68.3, 47.7, 27.5, 95.3, 47.7, 186.4, 116.7, 164.7, 173.1, 109.0, 217.6, 185.4, 136.6, 137.6, 224.6, 165.1, 122.4, 70.6, 185.6, 99.4, 126.3, 155.2 | N, N, N, N, L, L, S, S, S, S, L, L, L, L, L, L, L, S, S, S, S, N, N, N | 140 | 154 | 320 | [7 empty] | 0 | 187 | 0.80521
8538 | bayview8538 | 64.1, 27.1, 68.3, 47.7, 27.5, 95.3, 47.7, 186.4, 116.7, 164.7, 173.1, 109.0, 217.6, 185.4, 136.6, 137.6, 224.6, 165.1, 122.4, 70.6, 185.6, 99.4, 126.3, 155.2 | N, N, N, N, L, L, S, S, S, S, L, L, L, L, L, L, L, S, S, S, S, N, N, N | 150 | 165 | 320 | [7 empty] | 0 | 186 | 0.80625
8539 | bayview8539 | 64.1, 27.1, 68.3, 47.7, 27.5, 95.3, 47.7, 186.4, 116.7, 164.7, 173.1, 109.0, 217.6, 185.4, 136.6, 137.6, 224.6, 165.1, 122.4, 70.6, 185.6, 99.4, 126.3, 155.2 | N, N, N, N, L, L, S, S, S, S, L, L, L, L, L, L, L, S, S, S, S, N, N, N | 160 | 176 | 320 | [7 empty] | 0 | 200 | 0.79167
8540 | bayview8540 | 64.1, 27.1, 68.3, 47.7, 27.5, 95.3, 47.7, 186.4, 116.7, 164.7, 173.1, 109.0, 217.6, 185.4, 136.6, 137.6, 224.6, 165.1, 122.4, 70.6, 185.6, 99.4, 126.3, 155.2 | N, N, N, N, L, L, S, S, S, S, L, L, L, L, L, L, L, S, S, S, S, N, N, N | 170 | 187 | 320 | [7 empty] | 0 | 182 | 0.81042
8541 | bayview8541 | 64.1, 27.1, 68.3, 47.7, 27.5, 95.3, 47.7, 186.4, 116.7, 164.7, 173.1, 109.0, 217.6, 185.4, 136.6, 137.6, 224.6, 165.1, 122.4, 70.6, 185.6, 99.4, 126.3, 155.2 | N, N, N, N, L, L, S, S, S, S, L, L, L, L, L, L, L, S, S, S, S, N, N, N | 180 | 198 | 320 | [7 empty] | 0 | 219 | 0.77187
8542 | bayview8542 | 64.1, 27.1, 68.3, 47.7, 27.5, 95.3, 47.7, 186.4, 116.7, 164.7, 173.1, 109.0, 217.6, 185.4, 136.6, 137.6, 224.6, 165.1, 122.4, 70.6, 185.6, 99.4, 126.3, 155.2 | N, N, N, N, L, L, S, S, S, S, L, L, L, L, L, L, L, S, S, S, S, N, N, N | 190 | 209 | 320 | [7 empty] | 0 | 185 | 0.80729
8543 | bayview8543 | 64.1, 27.1, 68.3, 47.7, 27.5, 95.3, 47.7, 186.4, 116.7, 164.7, 173.1, 109.0, 217.6, 185.4, 136.6, 137.6, 224.6, 165.1, 122.4, 70.6, 185.6, 99.4, 126.3, 155.2 | N, N, N, N, L, L, S, S, S, S, L, L, L, L, L, L, L, S, S, S, S, N, N, N | 200 | 220 | 320 | [7 empty] | 0 | 200 | 0.79167
8544 | bayview8544 | 64.1, 27.1, 68.3, 47.7, 27.5, 95.3, 47.7, 186.4, 116.7, 164.7, 173.1, 109.0, 217.6, 185.4, 136.6, 137.6, 224.6, 165.1, 122.4, 70.6, 185.6, 99.4, 126.3, 155.2 | N, N, N, N, L, L, S, S, S, S, L, L, L, L, L, L, L, S, S, S, S, N, N, N | 210 | 231 | 320 | [7 empty] | 0 | 205 | 0.78646
8545 | bayview8545 | 64.1, 27.1, 68.3, 47.7, 27.5, 95.3, 47.7, 186.4, 116.7, 164.7, 173.1, 109.0, 217.6, 185.4, 136.6, 137.6, 224.6, 165.1, 122.4, 70.6, 185.6, 99.4, 126.3, 155.2 | N, N, N, N, L, L, S, S, S, S, L, L, L, L, L, L, L, S, S, S, S, N, N, N | 220 | 242 | 320 | [7 empty] | 0 | 185 | 0.80729
8546 | bayview8546 | 64.1, 27.1, 68.3, 47.7, 27.5, 95.3, 47.7, 186.4, 116.7, 164.7, 173.1, 109.0, 217.6, 185.4, 136.6, 137.6, 224.6, 165.1, 122.4, 70.6, 185.6, 99.4, 126.3, 155.2 | N, N, N, N, L, L, S, S, S, S, L, L, L, L, L, L, L, S, S, S, S, N, N, N | 230 | 253 | 320 | [7 empty] | 0 | 173 | 0.81979
8547 | bayview8547 | 64.1, 27.1, 68.3, 47.7, 27.5, 95.3, 47.7, 186.4, 116.7, 164.7, 173.1, 109.0, 217.6, 185.4, 136.6, 137.6, 224.6, 165.1, 122.4, 70.6, 185.6, 99.4, 126.3, 155.2 | N, N, N, N, L, L, S, S, S, S, L, L, L, L, L, L, L, S, S, S, S, N, N, N | 240 | 264 | 320 | [7 empty] | 0 | 154 | 0.83958
8548 | bayview8548 | 64.1, 27.1, 68.3, 47.7, 27.5, 95.3, 47.7, 186.4, 116.7, 164.7, 173.1, 109.0, 217.6, 185.4, 136.6, 137.6, 224.6, 165.1, 122.4, 70.6, 185.6, 99.4, 126.3, 155.2 | N, N, N, N, L, L, S, S, S, S, L, L, L, L, L, L, L, S, S, S, S, N, N, N | 250 | 275 | 320 | [7 empty] | 0 | 161 | 0.83229
8549 | bayview8549 | 64.1, 27.1, 68.3, 47.7, 27.5, 95.3, 47.7, 186.4, 116.7, 164.7, 173.1, 109.0, 217.6, 185.4, 136.6, 137.6, 224.6, 165.1, 122.4, 70.6, 185.6, 99.4, 126.3, 155.2 | N, N, N, N, L, L, S, S, S, S, L, L, L, L, L, L, L, S, S, S, S, N, N, N | 260 | 286 | 320 | [7 empty] | 0 | 144 | 0.85
8550 | bayview8550 | 64.1, 27.1, 68.3, 47.7, 27.5, 95.3, 47.7, 186.4, 116.7, 164.7, 173.1, 109.0, 217.6, 185.4, 136.6, 137.6, 224.6, 165.1, 122.4, 70.6, 185.6, 99.4, 126.3, 155.2 | N, N, N, N, L, L, S, S, S, S, L, L, L, L, L, L, L, S, S, S, S, N, N, N | 270 | 297 | 320 | [7 empty] | 0 | 126 | 0.86875
8551 | bayview8551 | 64.1, 27.1, 68.3, 47.7, 27.5, 95.3, 47.7, 186.4, 116.7, 164.7, 173.1, 109.0, 217.6, 185.4, 136.6, 137.6, 224.6, 165.1, 122.4, 70.6, 185.6, 99.4, 126.3, 155.2 | N, N, N, N, L, L, S, S, S, S, L, L, L, L, L, L, L, S, S, S, S, N, N, N | 280 | 308 | 320 | [7 empty] | 0 | 121 | 0.87396
8552 | bayview8552 | 64.1, 27.1, 68.3, 47.7, 27.5, 95.3, 47.7, 186.4, 116.7, 164.7, 173.1, 109.0, 217.6, 185.4, 136.6, 137.6, 224.6, 165.1, 122.4, 70.6, 185.6, 99.4, 126.3, 155.2 | N, N, N, N, L, L, S, S, S, S, L, L, L, L, L, L, L, S, S, S, S, N, N, N | 290 | 319 | 320 | [7 empty] | 0 | 113 | 0.88229
8553 | bayview8553 | 64.1, 27.1, 68.3, 47.7, 27.5, 95.3, 47.7, 186.4, 116.7, 164.7, 173.1, 109.0, 217.6, 185.4, 136.6, 137.6, 224.6, 165.1, 122.4, 70.6, 185.6, 99.4, 126.3, 155.2 | N, N, N, N, L, L, S, S, S, S, L, L, L, L, L, L, L, S, S, S, S, N, N, N | 300 | 330 | 320 | [7 empty] | 0 | 107 | 0.88854
8554 | bayview8554 | 64.1, 27.1, 68.3, 47.7, 27.5, 95.3, 47.7, 186.4, 116.7, 164.7, 173.1, 109.0, 217.6, 185.4, 136.6, 137.6, 224.6, 165.1, 122.4, 70.6, 185.6, 99.4, 126.3, 155.2 | N, N, N, N, L, L, S, S, S, S, L, L, L, L, L, L, L, S, S, S, S, N, N, N | 50 | 55 | 350 | [7 empty] | 0 | 368 | 0.61667
8555 | bayview8555 | 64.1, 27.1, 68.3, 47.7, 27.5, 95.3, 47.7, 186.4, 116.7, 164.7, 173.1, 109.0, 217.6, 185.4, 136.6, 137.6, 224.6, 165.1, 122.4, 70.6, 185.6, 99.4, 126.3, 155.2 | N, N, N, N, L, L, S, S, S, S, L, L, L, L, L, L, L, S, S, S, S, N, N, N | 60 | 66 | 350 | [7 empty] | 0 | 350 | 0.63542
8556 | bayview8556 | 64.1, 27.1, 68.3, 47.7, 27.5, 95.3, 47.7, 186.4, 116.7, 164.7, 173.1, 109.0, 217.6, 185.4, 136.6, 137.6, 224.6, 165.1, 122.4, 70.6, 185.6, 99.4, 126.3, 155.2 | N, N, N, N, L, L, S, S, S, S, L, L, L, L, L, L, L, S, S, S, S, N, N, N | 70 | 77 | 350 | [7 empty] | 0 | 327 | 0.65938
8557 | bayview8557 | 64.1, 27.1, 68.3, 47.7, 27.5, 95.3, 47.7, 186.4, 116.7, 164.7, 173.1, 109.0, 217.6, 185.4, 136.6, 137.6, 224.6, 165.1, 122.4, 70.6, 185.6, 99.4, 126.3, 155.2 | N, N, N, N, L, L, S, S, S, S, L, L, L, L, L, L, L, S, S, S, S, N, N, N | 80 | 88 | 350 | [7 empty] | 0 | 304 | 0.68333
8558 | bayview8558 | 64.1, 27.1, 68.3, 47.7, 27.5, 95.3, 47.7, 186.4, 116.7, 164.7, 173.1, 109.0, 217.6, 185.4, 136.6, 137.6, 224.6, 165.1, 122.4, 70.6, 185.6, 99.4, 126.3, 155.2 | N, N, N, N, L, L, S, S, S, S, L, L, L, L, L, L, L, S, S, S, S, N, N, N | 90 | 99 | 350 | [7 empty] | 0 | 344 | 0.64167
8559 | bayview8559 | 64.1, 27.1, 68.3, 47.7, 27.5, 95.3, 47.7, 186.4, 116.7, 164.7, 173.1, 109.0, 217.6, 185.4, 136.6, 137.6, 224.6, 165.1, 122.4, 70.6, 185.6, 99.4, 126.3, 155.2 | N, N, N, N, L, L, S, S, S, S, L, L, L, L, L, L, L, S, S, S, S, N, N, N | 100 | 110 | 350 | [7 empty] | 0 | 328 | 0.65833
8560 | bayview8560 | 64.1, 27.1, 68.3, 47.7, 27.5, 95.3, 47.7, 186.4, 116.7, 164.7, 173.1, 109.0, 217.6, 185.4, 136.6, 137.6, 224.6, 165.1, 122.4, 70.6, 185.6, 99.4, 126.3, 155.2 | N, N, N, N, L, L, S, S, S, S, L, L, L, L, L, L, L, S, S, S, S, N, N, N | 110 | 121 | 350 | [7 empty] | 0 | 270 | 0.71875
8561 | bayview8561 | 64.1, 27.1, 68.3, 47.7, 27.5, 95.3, 47.7, 186.4, 116.7, 164.7, 173.1, 109.0, 217.6, 185.4, 136.6, 137.6, 224.6, 165.1, 122.4, 70.6, 185.6, 99.4, 126.3, 155.2 | N, N, N, N, L, L, S, S, S, S, L, L, L, L, L, L, L, S, S, S, S, N, N, N | 120 | 132 | 350 | [7 empty] | 0 | 188 | 0.80417
8562 | bayview8562 | 64.1, 27.1, 68.3, 47.7, 27.5, 95.3, 47.7, 186.4, 116.7, 164.7, 173.1, 109.0, 217.6, 185.4, 136.6, 137.6, 224.6, 165.1, 122.4, 70.6, 185.6, 99.4, 126.3, 155.2 | N, N, N, N, L, L, S, S, S, S, L, L, L, L, L, L, L, S, S, S, S, N, N, N | 130 | 143 | 350 | [7 empty] | 0 | 188 | 0.80417
8563 | bayview8563 | 64.1, 27.1, 68.3, 47.7, 27.5, 95.3, 47.7, 186.4, 116.7, 164.7, 173.1, 109.0, 217.6, 185.4, 136.6, 137.6, 224.6, 165.1, 122.4, 70.6, 185.6, 99.4, 126.3, 155.2 | N, N, N, N, L, L, S, S, S, S, L, L, L, L, L, L, L, S, S, S, S, N, N, N | 140 | 154 | 350 | [7 empty] | 0 | 197 | 0.79479
8564 | bayview8564 | 64.1, 27.1, 68.3, 47.7, 27.5, 95.3, 47.7, 186.4, 116.7, 164.7, 173.1, 109.0, 217.6, 185.4, 136.6, 137.6, 224.6, 165.1, 122.4, 70.6, 185.6, 99.4, 126.3, 155.2 | N, N, N, N, L, L, S, S, S, S, L, L, L, L, L, L, L, S, S, S, S, N, N, N | 150 | 165 | 350 | [7 empty] | 0 | 185 | 0.80729
8565 | bayview8565 | 64.1, 27.1, 68.3, 47.7, 27.5, 95.3, 47.7, 186.4, 116.7, 164.7, 173.1, 109.0, 217.6, 185.4, 136.6, 137.6, 224.6, 165.1, 122.4, 70.6, 185.6, 99.4, 126.3, 155.2 | N, N, N, N, L, L, S, S, S, S, L, L, L, L, L, L, L, S, S, S, S, N, N, N | 160 | 176 | 350 | [7 empty] | 0 | 181 | 0.81146
8566 | bayview8566 | 64.1, 27.1, 68.3, 47.7, 27.5, 95.3, 47.7, 186.4, 116.7, 164.7, 173.1, 109.0, 217.6, 185.4, 136.6, 137.6, 224.6, 165.1, 122.4, 70.6, 185.6, 99.4, 126.3, 155.2 | N, N, N, N, L, L, S, S, S, S, L, L, L, L, L, L, L, S, S, S, S, N, N, N | 170 | 187 | 350 | [7 empty] | 0 | 148 | 0.84583
8567 | bayview8567 | 64.1, 27.1, 68.3, 47.7, 27.5, 95.3, 47.7, 186.4, 116.7, 164.7, 173.1, 109.0, 217.6, 185.4, 136.6, 137.6, 224.6, 165.1, 122.4, 70.6, 185.6, 99.4, 126.3, 155.2 | N, N, N, N, L, L, S, S, S, S, L, L, L, L, L, L, L, S, S, S, S, N, N, N | 180 | 198 | 350 | [7 empty] | 0 | 128 | 0.86667
8568 | bayview8568 | 64.1, 27.1, 68.3, 47.7, 27.5, 95.3, 47.7, 186.4, 116.7, 164.7, 173.1, 109.0, 217.6, 185.4, 136.6, 137.6, 224.6, 165.1, 122.4, 70.6, 185.6, 99.4, 126.3, 155.2 | N, N, N, N, L, L, S, S, S, S, L, L, L, L, L, L, L, S, S, S, S, N, N, N | 190 | 209 | 350 | [7 empty] | 0 | 171 | 0.82188
8569 | bayview8569 | 64.1, 27.1, 68.3, 47.7, 27.5, 95.3, 47.7, 186.4, 116.7, 164.7, 173.1, 109.0, 217.6, 185.4, 136.6, 137.6, 224.6, 165.1, 122.4, 70.6, 185.6, 99.4, 126.3, 155.2 | N, N, N, N, L, L, S, S, S, S, L, L, L, L, L, L, L, S, S, S, S, N, N, N | 200 | 220 | 350 | [7 empty] | 0 | 154 | 0.83958
8570 | bayview8570 | 64.1, 27.1, 68.3, 47.7, 27.5, 95.3, 47.7, 186.4, 116.7, 164.7, 173.1, 109.0, 217.6, 185.4, 136.6, 137.6, 224.6, 165.1, 122.4, 70.6, 185.6, 99.4, 126.3, 155.2 | N, N, N, N, L, L, S, S, S, S, L, L, L, L, L, L, L, S, S, S, S, N, N, N | 210 | 231 | 350 | [7 empty] | 0 | 156 | 0.8375
8571 | bayview8571 | 64.1, 27.1, 68.3, 47.7, 27.5, 95.3, 47.7, 186.4, 116.7, 164.7, 173.1, 109.0, 217.6, 185.4, 136.6, 137.6, 224.6, 165.1, 122.4, 70.6, 185.6, 99.4, 126.3, 155.2 | N, N, N, N, L, L, S, S, S, S, L, L, L, L, L, L, L, S, S, S, S, N, N, N | 220 | 242 | 350 | [7 empty] | 0 | 173 | 0.81979
8572 | bayview8572 | 64.1, 27.1, 68.3, 47.7, 27.5, 95.3, 47.7, 186.4, 116.7, 164.7, 173.1, 109.0, 217.6, 185.4, 136.6, 137.6, 224.6, 165.1, 122.4, 70.6, 185.6, 99.4, 126.3, 155.2 | N, N, N, N, L, L, S, S, S, S, L, L, L, L, L, L, L, S, S, S, S, N, N, N | 230 | 253 | 350 | [7 empty] | 0 | 174 | 0.81875
8573 | bayview8573 | 64.1, 27.1, 68.3, 47.7, 27.5, 95.3, 47.7, 186.4, 116.7, 164.7, 173.1, 109.0, 217.6, 185.4, 136.6, 137.6, 224.6, 165.1, 122.4, 70.6, 185.6, 99.4, 126.3, 155.2 | N, N, N, N, L, L, S, S, S, S, L, L, L, L, L, L, L, S, S, S, S, N, N, N | 240 | 264 | 350 | [7 empty] | 0 | 139 | 0.85521
8574 | bayview8574 | 64.1, 27.1, 68.3, 47.7, 27.5, 95.3, 47.7, 186.4, 116.7, 164.7, 173.1, 109.0, 217.6, 185.4, 136.6, 137.6, 224.6, 165.1, 122.4, 70.6, 185.6, 99.4, 126.3, 155.2 | N, N, N, N, L, L, S, S, S, S, L, L, L, L, L, L, L, S, S, S, S, N, N, N | 250 | 275 | 350 | [7 empty] | 0 | 160 | 0.83333
8575 | bayview8575 | 64.1, 27.1, 68.3, 47.7, 27.5, 95.3, 47.7, 186.4, 116.7, 164.7, 173.1, 109.0, 217.6, 185.4, 136.6, 137.6, 224.6, 165.1, 122.4, 70.6, 185.6, 99.4, 126.3, 155.2 | N, N, N, N, L, L, S, S, S, S, L, L, L, L, L, L, L, S, S, S, S, N, N, N | 260 | 286 | 350 | [7 empty] | 0 | 166 | 0.82708
8576 | bayview8576 | 64.1, 27.1, 68.3, 47.7, 27.5, 95.3, 47.7, 186.4, 116.7, 164.7, 173.1, 109.0, 217.6, 185.4, 136.6, 137.6, 224.6, 165.1, 122.4, 70.6, 185.6, 99.4, 126.3, 155.2 | N, N, N, N, L, L, S, S, S, S, L, L, L, L, L, L, L, S, S, S, S, N, N, N | 270 | 297 | 350 | [7 empty] | 0 | 162 | 0.83125
8577 | bayview8577 | 64.1, 27.1, 68.3, 47.7, 27.5, 95.3, 47.7, 186.4, 116.7, 164.7, 173.1, 109.0, 217.6, 185.4, 136.6, 137.6, 224.6, 165.1, 122.4, 70.6, 185.6, 99.4, 126.3, 155.2 | N, N, N, N, L, L, S, S, S, S, L, L, L, L, L, L, L, S, S, S, S, N, N, N | 280 | 308 | 350 | [7 empty] | 0 | 136 | 0.85833
8578 | bayview8578 | 64.1, 27.1, 68.3, 47.7, 27.5, 95.3, 47.7, 186.4, 116.7, 164.7, 173.1, 109.0, 217.6, 185.4, 136.6, 137.6, 224.6, 165.1, 122.4, 70.6, 185.6, 99.4, 126.3, 155.2 | N, N, N, N, L, L, S, S, S, S, L, L, L, L, L, L, L, S, S, S, S, N, N, N | 290 | 319 | 350 | [7 empty] | 0 | 135 | 0.85938
8579 | bayview8579 | 64.1, 27.1, 68.3, 47.7, 27.5, 95.3, 47.7, 186.4, 116.7, 164.7, 173.1, 109.0, 217.6, 185.4, 136.6, 137.6, 224.6, 165.1, 122.4, 70.6, 185.6, 99.4, 126.3, 155.2 | N, N, N, N, L, L, S, S, S, S, L, L, L, L, L, L, L, S, S, S, S, N, N, N | 300 | 330 | 350 | [7 empty] | 0 | 135 | 0.85938
8580 | bayview8580 | 64.1, 27.1, 68.3, 47.7, 27.5, 95.3, 47.7, 186.4, 116.7, 164.7, 173.1, 109.0, 217.6, 185.4, 136.6, 137.6, 224.6, 165.1, 122.4, 70.6, 185.6, 99.4, 126.3, 155.2 | N, N, N, N, L, L, S, S, S, S, L, L, L, L, L, L, L, S, S, S, S, N, N, N | 50 | 55 | 380 | [7 empty] | 0 | 365 | 0.61979
8581 | bayview8581 | 64.1, 27.1, 68.3, 47.7, 27.5, 95.3, 47.7, 186.4, 116.7, 164.7, 173.1, 109.0, 217.6, 185.4, 136.6, 137.6, 224.6, 165.1, 122.4, 70.6, 185.6, 99.4, 126.3, 155.2 | N, N, N, N, L, L, S, S, S, S, L, L, L, L, L, L, L, S, S, S, S, N, N, N | 60 | 66 | 380 | [7 empty] | 0 | 347 | 0.63854
8582 | bayview8582 | 64.1, 27.1, 68.3, 47.7, 27.5, 95.3, 47.7, 186.4, 116.7, 164.7, 173.1, 109.0, 217.6, 185.4, 136.6, 137.6, 224.6, 165.1, 122.4, 70.6, 185.6, 99.4, 126.3, 155.2 | N, N, N, N, L, L, S, S, S, S, L, L, L, L, L, L, L, S, S, S, S, N, N, N | 70 | 77 | 380 | [7 empty] | 0 | 327 | 0.65938
8583 | bayview8583 | 64.1, 27.1, 68.3, 47.7, 27.5, 95.3, 47.7, 186.4, 116.7, 164.7, 173.1, 109.0, 217.6, 185.4, 136.6, 137.6, 224.6, 165.1, 122.4, 70.6, 185.6, 99.4, 126.3, 155.2 | N, N, N, N, L, L, S, S, S, S, L, L, L, L, L, L, L, S, S, S, S, N, N, N | 80 | 88 | 380 | [7 empty] | 0 | 306 | 0.68125
8584 | bayview8584 | 64.1, 27.1, 68.3, 47.7, 27.5, 95.3, 47.7, 186.4, 116.7, 164.7, 173.1, 109.0, 217.6, 185.4, 136.6, 137.6, 224.6, 165.1, 122.4, 70.6, 185.6, 99.4, 126.3, 155.2 | N, N, N, N, L, L, S, S, S, S, L, L, L, L, L, L, L, S, S, S, S, N, N, N | 90 | 99 | 380 | [7 empty] | 0 | 295 | 0.69271
8585 | bayview8585 | 64.1, 27.1, 68.3, 47.7, 27.5, 95.3, 47.7, 186.4, 116.7, 164.7, 173.1, 109.0, 217.6, 185.4, 136.6, 137.6, 224.6, 165.1, 122.4, 70.6, 185.6, 99.4, 126.3, 155.2 | N, N, N, N, L, L, S, S, S, S, L, L, L, L, L, L, L, S, S, S, S, N, N, N | 100 | 110 | 380 | [7 empty] | 0 | 319 | 0.66771
8586 | bayview8586 | 64.1, 27.1, 68.3, 47.7, 27.5, 95.3, 47.7, 186.4, 116.7, 164.7, 173.1, 109.0, 217.6, 185.4, 136.6, 137.6, 224.6, 165.1, 122.4, 70.6, 185.6, 99.4, 126.3, 155.2 | N, N, N, N, L, L, S, S, S, S, L, L, L, L, L, L, L, S, S, S, S, N, N, N | 110 | 121 | 380 | [7 empty] | 0 | 267 | 0.72188
8587 | bayview8587 | 64.1, 27.1, 68.3, 47.7, 27.5, 95.3, 47.7, 186.4, 116.7, 164.7, 173.1, 109.0, 217.6, 185.4, 136.6, 137.6, 224.6, 165.1, 122.4, 70.6, 185.6, 99.4, 126.3, 155.2 | N, N, N, N, L, L, S, S, S, S, L, L, L, L, L, L, L, S, S, S, S, N, N, N | 120 | 132 | 380 | [7 empty] | 0 | 188 | 0.80417
8588 | bayview8588 | 64.1, 27.1, 68.3, 47.7, 27.5, 95.3, 47.7, 186.4, 116.7, 164.7, 173.1, 109.0, 217.6, 185.4, 136.6, 137.6, 224.6, 165.1, 122.4, 70.6, 185.6, 99.4, 126.3, 155.2 | N, N, N, N, L, L, S, S, S, S, L, L, L, L, L, L, L, S, S, S, S, N, N, N | 130 | 143 | 380 | [7 empty] | 0 | 194 | 0.79792
8589 | bayview8589 | 64.1, 27.1, 68.3, 47.7, 27.5, 95.3, 47.7, 186.4, 116.7, 164.7, 173.1, 109.0, 217.6, 185.4, 136.6, 137.6, 224.6, 165.1, 122.4, 70.6, 185.6, 99.4, 126.3, 155.2 | N, N, N, N, L, L, S, S, S, S, L, L, L, L, L, L, L, S, S, S, S, N, N, N | 140 | 154 | 380 | [7 empty] | 0 | 181 | 0.81146
8590 | bayview8590 | 64.1, 27.1, 68.3, 47.7, 27.5, 95.3, 47.7, 186.4, 116.7, 164.7, 173.1, 109.0, 217.6, 185.4, 136.6, 137.6, 224.6, 165.1, 122.4, 70.6, 185.6, 99.4, 126.3, 155.2 | N, N, N, N, L, L, S, S, S, S, L, L, L, L, L, L, L, S, S, S, S, N, N, N | 150 | 165 | 380 | [7 empty] | 0 | 133 | 0.86146
8591 | bayview8591 | 64.1, 27.1, 68.3, 47.7, 27.5, 95.3, 47.7, 186.4, 116.7, 164.7, 173.1, 109.0, 217.6, 185.4, 136.6, 137.6, 224.6, 165.1, 122.4, 70.6, 185.6, 99.4, 126.3, 155.2 | N, N, N, N, L, L, S, S, S, S, L, L, L, L, L, L, L, S, S, S, S, N, N, N | 160 | 176 | 380 | [7 empty] | 0 | 143 | 0.85104
8592 | bayview8592 | 64.1, 27.1, 68.3, 47.7, 27.5, 95.3, 47.7, 186.4, 116.7, 164.7, 173.1, 109.0, 217.6, 185.4, 136.6, 137.6, 224.6, 165.1, 122.4, 70.6, 185.6, 99.4, 126.3, 155.2 | N, N, N, N, L, L, S, S, S, S, L, L, L, L, L, L, L, S, S, S, S, N, N, N | 170 | 187 | 380 | [7 empty] | 0 | 142 | 0.85208
8593 | bayview8593 | 64.1, 27.1, 68.3, 47.7, 27.5, 95.3, 47.7, 186.4, 116.7, 164.7, 173.1, 109.0, 217.6, 185.4, 136.6, 137.6, 224.6, 165.1, 122.4, 70.6, 185.6, 99.4, 126.3, 155.2 | N, N, N, N, L, L, S, S, S, S, L, L, L, L, L, L, L, S, S, S, S, N, N, N | 180 | 198 | 380 | [7 empty] | 0 | 122 | 0.87292
8594 | bayview8594 | 64.1, 27.1, 68.3, 47.7, 27.5, 95.3, 47.7, 186.4, 116.7, 164.7, 173.1, 109.0, 217.6, 185.4, 136.6, 137.6, 224.6, 165.1, 122.4, 70.6, 185.6, 99.4, 126.3, 155.2 | N, N, N, N, L, L, S, S, S, S, L, L, L, L, L, L, L, S, S, S, S, N, N, N | 190 | 209 | 380 | [7 empty] | 0 | 110 | 0.88542
8595 | bayview8595 | 64.1, 27.1, 68.3, 47.7, 27.5, 95.3, 47.7, 186.4, 116.7, 164.7, 173.1, 109.0, 217.6, 185.4, 136.6, 137.6, 224.6, 165.1, 122.4, 70.6, 185.6, 99.4, 126.3, 155.2 | N, N, N, N, L, L, S, S, S, S, L, L, L, L, L, L, L, S, S, S, S, N, N, N | 200 | 220 | 380 | [7 empty] | 0 | 156 | 0.8375
8596 | bayview8596 | 64.1, 27.1, 68.3, 47.7, 27.5, 95.3, 47.7, 186.4, 116.7, 164.7, 173.1, 109.0, 217.6, 185.4, 136.6, 137.6, 224.6, 165.1, 122.4, 70.6, 185.6, 99.4, 126.3, 155.2 | N, N, N, N, L, L, S, S, S, S, L, L, L, L, L, L, L, S, S, S, S, N, N, N | 210 | 231 | 380 | [7 empty] | 0 | 109 | 0.88646
8597 | bayview8597 | 64.1, 27.1, 68.3, 47.7, 27.5, 95.3, 47.7, 186.4, 116.7, 164.7, 173.1, 109.0, 217.6, 185.4, 136.6, 137.6, 224.6, 165.1, 122.4, 70.6, 185.6, 99.4, 126.3, 155.2 | N, N, N, N, L, L, S, S, S, S, L, L, L, L, L, L, L, S, S, S, S, N, N, N | 220 | 242 | 380 | [7 empty] | 0 | 114 | 0.88125
8598 | bayview8598 | 64.1, 27.1, 68.3, 47.7, 27.5, 95.3, 47.7, 186.4, 116.7, 164.7, 173.1, 109.0, 217.6, 185.4, 136.6, 137.6, 224.6, 165.1, 122.4, 70.6, 185.6, 99.4, 126.3, 155.2 | N, N, N, N, L, L, S, S, S, S, L, L, L, L, L, L, L, S, S, S, S, N, N, N | 230 | 253 | 380 | [7 empty] | 0 | 157 | 0.83646
8599 | bayview8599 | 64.1, 27.1, 68.3, 47.7, 27.5, 95.3, 47.7, 186.4, 116.7, 164.7, 173.1, 109.0, 217.6, 185.4, 136.6, 137.6, 224.6, 165.1, 122.4, 70.6, 185.6, 99.4, 126.3, 155.2 | N, N, N, N, L, L, S, S, S, S, L, L, L, L, L, L, L, S, S, S, S, N, N, N | 240 | 264 | 380 | [7 empty] | 0 | 110 | 0.88542
8600 | bayview8600 | 64.1, 27.1, 68.3, 47.7, 27.5, 95.3, 47.7, 186.4, 116.7, 164.7, 173.1, 109.0, 217.6, 185.4, 136.6, 137.6, 224.6, 165.1, 122.4, 70.6, 185.6, 99.4, 126.3, 155.2 | N, N, N, N, L, L, S, S, S, S, L, L, L, L, L, L, L, S, S, S, S, N, N, N | 250 | 275 | 380 | [7 empty] | 0 | 142 | 0.85208
8601 | bayview8601 | 64.1, 27.1, 68.3, 47.7, 27.5, 95.3, 47.7, 186.4, 116.7, 164.7, 173.1, 109.0, 217.6, 185.4, 136.6, 137.6, 224.6, 165.1, 122.4, 70.6, 185.6, 99.4, 126.3, 155.2 | N, N, N, N, L, L, S, S, S, S, L, L, L, L, L, L, L, S, S, S, S, N, N, N | 260 | 286 | 380 | [7 empty] | 0 | 146 | 0.84792
8602 | bayview8602 | 64.1, 27.1, 68.3, 47.7, 27.5, 95.3, 47.7, 186.4, 116.7, 164.7, 173.1, 109.0, 217.6, 185.4, 136.6, 137.6, 224.6, 165.1, 122.4, 70.6, 185.6, 99.4, 126.3, 155.2 | N, N, N, N, L, L, S, S, S, S, L, L, L, L, L, L, L, S, S, S, S, N, N, N | 270 | 297 | 380 | [7 empty] | 0 | 117 | 0.87813
8603 | bayview8603 | 64.1, 27.1, 68.3, 47.7, 27.5, 95.3, 47.7, 186.4, 116.7, 164.7, 173.1, 109.0, 217.6, 185.4, 136.6, 137.6, 224.6, 165.1, 122.4, 70.6, 185.6, 99.4, 126.3, 155.2 | N, N, N, N, L, L, S, S, S, S, L, L, L, L, L, L, L, S, S, S, S, N, N, N | 280 | 308 | 380 | [7 empty] | 0 | 113 | 0.88229
8604 | bayview8604 | 64.1, 27.1, 68.3, 47.7, 27.5, 95.3, 47.7, 186.4, 116.7, 164.7, 173.1, 109.0, 217.6, 185.4, 136.6, 137.6, 224.6, 165.1, 122.4, 70.6, 185.6, 99.4, 126.3, 155.2 | N, N, N, N, L, L, S, S, S, S, L, L, L, L, L, L, L, S, S, S, S, N, N, N | 290 | 319 | 380 | [7 empty] | 0 | 134 | 0.86042
8605 | bayview8605 | 64.1, 27.1, 68.3, 47.7, 27.5, 95.3, 47.7, 186.4, 116.7, 164.7, 173.1, 109.0, 217.6, 185.4, 136.6, 137.6, 224.6, 165.1, 122.4, 70.6, 185.6, 99.4, 126.3, 155.2 | N, N, N, N, L, L, S, S, S, S, L, L, L, L, L, L, L, S, S, S, S, N, N, N | 300 | 330 | 380 | [7 empty] | 0 | 131 | 0.86354
8606 | bayview8606 | 64.1, 27.1, 68.3, 47.7, 27.5, 95.3, 47.7, 186.4, 116.7, 164.7, 173.1, 109.0, 217.6, 185.4, 136.6, 137.6, 224.6, 165.1, 122.4, 70.6, 185.6, 99.4, 126.3, 155.2 | N, N, N, N, L, L, S, S, S, S, L, L, L, L, L, L, L, S, S, S, S, N, N, N | 50 | 55 | 410 | [7 empty] | 0 | 363 | 0.62187
8607 | bayview8607 | 64.1, 27.1, 68.3, 47.7, 27.5, 95.3, 47.7, 186.4, 116.7, 164.7, 173.1, 109.0, 217.6, 185.4, 136.6, 137.6, 224.6, 165.1, 122.4, 70.6, 185.6, 99.4, 126.3, 155.2 | N, N, N, N, L, L, S, S, S, S, L, L, L, L, L, L, L, S, S, S, S, N, N, N | 60 | 66 | 410 | [7 empty] | 0 | 345 | 0.64062
8608 | bayview8608 | 64.1, 27.1, 68.3, 47.7, 27.5, 95.3, 47.7, 186.4, 116.7, 164.7, 173.1, 109.0, 217.6, 185.4, 136.6, 137.6, 224.6, 165.1, 122.4, 70.6, 185.6, 99.4, 126.3, 155.2 | N, N, N, N, L, L, S, S, S, S, L, L, L, L, L, L, L, S, S, S, S, N, N, N | 70 | 77 | 410 | [7 empty] | 0 | 326 | 0.66042
8609 | bayview8609 | 64.1, 27.1, 68.3, 47.7, 27.5, 95.3, 47.7, 186.4, 116.7, 164.7, 173.1, 109.0, 217.6, 185.4, 136.6, 137.6, 224.6, 165.1, 122.4, 70.6, 185.6, 99.4, 126.3, 155.2 | N, N, N, N, L, L, S, S, S, S, L, L, L, L, L, L, L, S, S, S, S, N, N, N | 80 | 88 | 410 | [7 empty] | 0 | 308 | 0.67917
8610 | bayview8610 | 64.1, 27.1, 68.3, 47.7, 27.5, 95.3, 47.7, 186.4, 116.7, 164.7, 173.1, 109.0, 217.6, 185.4, 136.6, 137.6, 224.6, 165.1, 122.4, 70.6, 185.6, 99.4, 126.3, 155.2 | N, N, N, N, L, L, S, S, S, S, L, L, L, L, L, L, L, S, S, S, S, N, N, N | 90 | 99 | 410 | [7 empty] | 0 | 293 | 0.69479
8611 | bayview8611 | 64.1, 27.1, 68.3, 47.7, 27.5, 95.3, 47.7, 186.4, 116.7, 164.7, 173.1, 109.0, 217.6, 185.4, 136.6, 137.6, 224.6, 165.1, 122.4, 70.6, 185.6, 99.4, 126.3, 155.2 | N, N, N, N, L, L, S, S, S, S, L, L, L, L, L, L, L, S, S, S, S, N, N, N | 100 | 110 | 410 | [7 empty] | 0 | 277 | 0.71146
8612 | bayview8612 | 64.1, 27.1, 68.3, 47.7, 27.5, 95.3, 47.7, 186.4, 116.7, 164.7, 173.1, 109.0, 217.6, 185.4, 136.6, 137.6, 224.6, 165.1, 122.4, 70.6, 185.6, 99.4, 126.3, 155.2 | N, N, N, N, L, L, S, S, S, S, L, L, L, L, L, L, L, S, S, S, S, N, N, N | 110 | 121 | 410 | [7 empty] | 0 | 246 | 0.74375
8613 | bayview8613 | 64.1, 27.1, 68.3, 47.7, 27.5, 95.3, 47.7, 186.4, 116.7, 164.7, 173.1, 109.0, 217.6, 185.4, 136.6, 137.6, 224.6, 165.1, 122.4, 70.6, 185.6, 99.4, 126.3, 155.2 | N, N, N, N, L, L, S, S, S, S, L, L, L, L, L, L, L, S, S, S, S, N, N, N | 120 | 132 | 410 | [7 empty] | 0 | 188 | 0.80417
8614 | bayview8614 | 64.1, 27.1, 68.3, 47.7, 27.5, 95.3, 47.7, 186.4, 116.7, 164.7, 173.1, 109.0, 217.6, 185.4, 136.6, 137.6, 224.6, 165.1, 122.4, 70.6, 185.6, 99.4, 126.3, 155.2 | N, N, N, N, L, L, S, S, S, S, L, L, L, L, L, L, L, S, S, S, S, N, N, N | 130 | 143 | 410 | [7 empty] | 0 | 173 | 0.81979
8615 | bayview8615 | 64.1, 27.1, 68.3, 47.7, 27.5, 95.3, 47.7, 186.4, 116.7, 164.7, 173.1, 109.0, 217.6, 185.4, 136.6, 137.6, 224.6, 165.1, 122.4, 70.6, 185.6, 99.4, 126.3, 155.2 | N, N, N, N, L, L, S, S, S, S, L, L, L, L, L, L, L, S, S, S, S, N, N, N | 140 | 154 | 410 | [7 empty] | 0 | 129 | 0.86562
8616 | bayview8616 | 64.1, 27.1, 68.3, 47.7, 27.5, 95.3, 47.7, 186.4, 116.7, 164.7, 173.1, 109.0, 217.6, 185.4, 136.6, 137.6, 224.6, 165.1, 122.4, 70.6, 185.6, 99.4, 126.3, 155.2 | N, N, N, N, L, L, S, S, S, S, L, L, L, L, L, L, L, S, S, S, S, N, N, N | 150 | 165 | 410 | [7 empty] | 0 | 141 | 0.85313
8617 | bayview8617 | 64.1, 27.1, 68.3, 47.7, 27.5, 95.3, 47.7, 186.4, 116.7, 164.7, 173.1, 109.0, 217.6, 185.4, 136.6, 137.6, 224.6, 165.1, 122.4, 70.6, 185.6, 99.4, 126.3, 155.2 | N, N, N, N, L, L, S, S, S, S, L, L, L, L, L, L, L, S, S, S, S, N, N, N | 160 | 176 | 410 | [7 empty] | 0 | 140 | 0.85417
8618 | bayview8618 | 64.1, 27.1, 68.3, 47.7, 27.5, 95.3, 47.7, 186.4, 116.7, 164.7, 173.1, 109.0, 217.6, 185.4, 136.6, 137.6, 224.6, 165.1, 122.4, 70.6, 185.6, 99.4, 126.3, 155.2 | N, N, N, N, L, L, S, S, S, S, L, L, L, L, L, L, L, S, S, S, S, N, N, N | 170 | 187 | 410 | [7 empty] | 0 | 125 | 0.86979
8619 | bayview8619 | 64.1, 27.1, 68.3, 47.7, 27.5, 95.3, 47.7, 186.4, 116.7, 164.7, 173.1, 109.0, 217.6, 185.4, 136.6, 137.6, 224.6, 165.1, 122.4, 70.6, 185.6, 99.4, 126.3, 155.2 | N, N, N, N, L, L, S, S, S, S, L, L, L, L, L, L, L, S, S, S, S, N, N, N | 180 | 198 | 410 | [7 empty] | 0 | 125 | 0.86979
8620 | bayview8620 | 64.1, 27.1, 68.3, 47.7, 27.5, 95.3, 47.7, 186.4, 116.7, 164.7, 173.1, 109.0, 217.6, 185.4, 136.6, 137.6, 224.6, 165.1, 122.4, 70.6, 185.6, 99.4, 126.3, 155.2 | N, N, N, N, L, L, S, S, S, S, L, L, L, L, L, L, L, S, S, S, S, N, N, N | 190 | 209 | 410 | [7 empty] | 0 | 114 | 0.88125
8621 | bayview8621 | 64.1, 27.1, 68.3, 47.7, 27.5, 95.3, 47.7, 186.4, 116.7, 164.7, 173.1, 109.0, 217.6, 185.4, 136.6, 137.6, 224.6, 165.1, 122.4, 70.6, 185.6, 99.4, 126.3, 155.2 | N, N, N, N, L, L, S, S, S, S, L, L, L, L, L, L, L, S, S, S, S, N, N, N | 200 | 220 | 410 | [7 empty] | 0 | 103 | 0.89271
8622 | bayview8622 | 64.1, 27.1, 68.3, 47.7, 27.5, 95.3, 47.7, 186.4, 116.7, 164.7, 173.1, 109.0, 217.6, 185.4, 136.6, 137.6, 224.6, 165.1, 122.4, 70.6, 185.6, 99.4, 126.3, 155.2 | N, N, N, N, L, L, S, S, S, S, L, L, L, L, L, L, L, S, S, S, S, N, N, N | 210 | 231 | 410 | [7 empty] | 0 | 115 | 0.88021
8623 | bayview8623 | 64.1, 27.1, 68.3, 47.7, 27.5, 95.3, 47.7, 186.4, 116.7, 164.7, 173.1, 109.0, 217.6, 185.4, 136.6, 137.6, 224.6, 165.1, 122.4, 70.6, 185.6, 99.4, 126.3, 155.2 | N, N, N, N, L, L, S, S, S, S, L, L, L, L, L, L, L, S, S, S, S, N, N, N | 220 | 242 | 410 | [7 empty] | 0 | 115 | 0.88021
8624 | bayview8624 | 64.1, 27.1, 68.3, 47.7, 27.5, 95.3, 47.7, 186.4, 116.7, 164.7, 173.1, 109.0, 217.6, 185.4, 136.6, 137.6, 224.6, 165.1, 122.4, 70.6, 185.6, 99.4, 126.3, 155.2 | N, N, N, N, L, L, S, S, S, S, L, L, L, L, L, L, L, S, S, S, S, N, N, N | 230 | 253 | 410 | [7 empty] | 0 | 96 | 0.9
8625 | bayview8625 | 64.1, 27.1, 68.3, 47.7, 27.5, 95.3, 47.7, 186.4, 116.7, 164.7, 173.1, 109.0, 217.6, 185.4, 136.6, 137.6, 224.6, 165.1, 122.4, 70.6, 185.6, 99.4, 126.3, 155.2 | N, N, N, N, L, L, S, S, S, S, L, L, L, L, L, L, L, S, S, S, S, N, N, N | 240 | 264 | 410 | [7 empty] | 0 | 111 | 0.88438
8626 | bayview8626 | 64.1, 27.1, 68.3, 47.7, 27.5, 95.3, 47.7, 186.4, 116.7, 164.7, 173.1, 109.0, 217.6, 185.4, 136.6, 137.6, 224.6, 165.1, 122.4, 70.6, 185.6, 99.4, 126.3, 155.2 | N, N, N, N, L, L, S, S, S, S, L, L, L, L, L, L, L, S, S, S, S, N, N, N | 250 | 275 | 410 | [7 empty] | 0 | 130 | 0.86458
8627 | bayview8627 | 64.1, 27.1, 68.3, 47.7, 27.5, 95.3, 47.7, 186.4, 116.7, 164.7, 173.1, 109.0, 217.6, 185.4, 136.6, 137.6, 224.6, 165.1, 122.4, 70.6, 185.6, 99.4, 126.3, 155.2 | N, N, N, N, L, L, S, S, S, S, L, L, L, L, L, L, L, S, S, S, S, N, N, N | 260 | 286 | 410 | [7 empty] | 0 | 104 | 0.89167
8628 | bayview8628 | 64.1, 27.1, 68.3, 47.7, 27.5, 95.3, 47.7, 186.4, 116.7, 164.7, 173.1, 109.0, 217.6, 185.4, 136.6, 137.6, 224.6, 165.1, 122.4, 70.6, 185.6, 99.4, 126.3, 155.2 | N, N, N, N, L, L, S, S, S, S, L, L, L, L, L, L, L, S, S, S, S, N, N, N | 270 | 297 | 410 | [7 empty] | 0 | 98 | 0.89792
8629 | bayview8629 | 64.1, 27.1, 68.3, 47.7, 27.5, 95.3, 47.7, 186.4, 116.7, 164.7, 173.1, 109.0, 217.6, 185.4, 136.6, 137.6, 224.6, 165.1, 122.4, 70.6, 185.6, 99.4, 126.3, 155.2 | N, N, N, N, L, L, S, S, S, S, L, L, L, L, L, L, L, S, S, S, S, N, N, N | 280 | 308 | 410 | [7 empty] | 0 | 102 | 0.89375
8630 | bayview8630 | 64.1, 27.1, 68.3, 47.7, 27.5, 95.3, 47.7, 186.4, 116.7, 164.7, 173.1, 109.0, 217.6, 185.4, 136.6, 137.6, 224.6, 165.1, 122.4, 70.6, 185.6, 99.4, 126.3, 155.2 | N, N, N, N, L, L, S, S, S, S, L, L, L, L, L, L, L, S, S, S, S, N, N, N | 290 | 319 | 410 | [7 empty] | 0 | 120 | 0.875
8631 | bayview8631 | 64.1, 27.1, 68.3, 47.7, 27.5, 95.3, 47.7, 186.4, 116.7, 164.7, 173.1, 109.0, 217.6, 185.4, 136.6, 137.6, 224.6, 165.1, 122.4, 70.6, 185.6, 99.4, 126.3, 155.2 | N, N, N, N, L, L, S, S, S, S, L, L, L, L, L, L, L, S, S, S, S, N, N, N | 300 | 330 | 410 | [7 empty] | 0 | 119 | 0.87604
8632 | bayview8632 | 64.1, 27.1, 68.3, 47.7, 27.5, 95.3, 47.7, 186.4, 116.7, 164.7, 173.1, 109.0, 217.6, 185.4, 136.6, 137.6, 224.6, 165.1, 122.4, 70.6, 185.6, 99.4, 126.3, 155.2 | N, N, N, N, L, L, S, S, S, S, L, L, L, L, L, L, L, S, S, S, S, N, N, N | 50 | 55 | 440 | [7 empty] | 0 | 354 | 0.63125
8633 | bayview8633 | 64.1, 27.1, 68.3, 47.7, 27.5, 95.3, 47.7, 186.4, 116.7, 164.7, 173.1, 109.0, 217.6, 185.4, 136.6, 137.6, 224.6, 165.1, 122.4, 70.6, 185.6, 99.4, 126.3, 155.2 | N, N, N, N, L, L, S, S, S, S, L, L, L, L, L, L, L, S, S, S, S, N, N, N | 60 | 66 | 440 | [7 empty] | 0 | 337 | 0.64896
8634 | bayview8634 | 64.1, 27.1, 68.3, 47.7, 27.5, 95.3, 47.7, 186.4, 116.7, 164.7, 173.1, 109.0, 217.6, 185.4, 136.6, 137.6, 224.6, 165.1, 122.4, 70.6, 185.6, 99.4, 126.3, 155.2 | N, N, N, N, L, L, S, S, S, S, L, L, L, L, L, L, L, S, S, S, S, N, N, N | 70 | 77 | 440 | [7 empty] | 0 | 320 | 0.66667
8635 | bayview8635 | 64.1, 27.1, 68.3, 47.7, 27.5, 95.3, 47.7, 186.4, 116.7, 164.7, 173.1, 109.0, 217.6, 185.4, 136.6, 137.6, 224.6, 165.1, 122.4, 70.6, 185.6, 99.4, 126.3, 155.2 | N, N, N, N, L, L, S, S, S, S, L, L, L, L, L, L, L, S, S, S, S, N, N, N | 80 | 88 | 440 | [7 empty] | 0 | 303 | 0.68437
8636 | bayview8636 | 64.1, 27.1, 68.3, 47.7, 27.5, 95.3, 47.7, 186.4, 116.7, 164.7, 173.1, 109.0, 217.6, 185.4, 136.6, 137.6, 224.6, 165.1, 122.4, 70.6, 185.6, 99.4, 126.3, 155.2 | N, N, N, N, L, L, S, S, S, S, L, L, L, L, L, L, L, S, S, S, S, N, N, N | 90 | 99 | 440 | [7 empty] | 0 | 290 | 0.69792
8637 | bayview8637 | 64.1, 27.1, 68.3, 47.7, 27.5, 95.3, 47.7, 186.4, 116.7, 164.7, 173.1, 109.0, 217.6, 185.4, 136.6, 137.6, 224.6, 165.1, 122.4, 70.6, 185.6, 99.4, 126.3, 155.2 | N, N, N, N, L, L, S, S, S, S, L, L, L, L, L, L, L, S, S, S, S, N, N, N | 100 | 110 | 440 | [7 empty] | 0 | 273 | 0.71562
8638 | bayview8638 | 64.1, 27.1, 68.3, 47.7, 27.5, 95.3, 47.7, 186.4, 116.7, 164.7, 173.1, 109.0, 217.6, 185.4, 136.6, 137.6, 224.6, 165.1, 122.4, 70.6, 185.6, 99.4, 126.3, 155.2 | N, N, N, N, L, L, S, S, S, S, L, L, L, L, L, L, L, S, S, S, S, N, N, N | 110 | 121 | 440 | [7 empty] | 0 | 222 | 0.76875
8639 | bayview8639 | 64.1, 27.1, 68.3, 47.7, 27.5, 95.3, 47.7, 186.4, 116.7, 164.7, 173.1, 109.0, 217.6, 185.4, 136.6, 137.6, 224.6, 165.1, 122.4, 70.6, 185.6, 99.4, 126.3, 155.2 | N, N, N, N, L, L, S, S, S, S, L, L, L, L, L, L, L, S, S, S, S, N, N, N | 120 | 132 | 440 | [7 empty] | 0 | 172 | 0.82083
8640 | bayview8640 | 64.1, 27.1, 68.3, 47.7, 27.5, 95.3, 47.7, 186.4, 116.7, 164.7, 173.1, 109.0, 217.6, 185.4, 136.6, 137.6, 224.6, 165.1, 122.4, 70.6, 185.6, 99.4, 126.3, 155.2 | N, N, N, N, L, L, S, S, S, S, L, L, L, L, L, L, L, S, S, S, S, N, N, N | 130 | 143 | 440 | [7 empty] | 0 | 100 | 0.89583
8641 | bayview8641 | 64.1, 27.1, 68.3, 47.7, 27.5, 95.3, 47.7, 186.4, 116.7, 164.7, 173.1, 109.0, 217.6, 185.4, 136.6, 137.6, 224.6, 165.1, 122.4, 70.6, 185.6, 99.4, 126.3, 155.2 | N, N, N, N, L, L, S, S, S, S, L, L, L, L, L, L, L, S, S, S, S, N, N, N | 140 | 154 | 440 | [7 empty] | 0 | 124 | 0.87083
8642 | bayview8642 | 64.1, 27.1, 68.3, 47.7, 27.5, 95.3, 47.7, 186.4, 116.7, 164.7, 173.1, 109.0, 217.6, 185.4, 136.6, 137.6, 224.6, 165.1, 122.4, 70.6, 185.6, 99.4, 126.3, 155.2 | N, N, N, N, L, L, S, S, S, S, L, L, L, L, L, L, L, S, S, S, S, N, N, N | 150 | 165 | 440 | [7 empty] | 0 | 132 | 0.8625
8643 | bayview8643 | 64.1, 27.1, 68.3, 47.7, 27.5, 95.3, 47.7, 186.4, 116.7, 164.7, 173.1, 109.0, 217.6, 185.4, 136.6, 137.6, 224.6, 165.1, 122.4, 70.6, 185.6, 99.4, 126.3, 155.2 | N, N, N, N, L, L, S, S, S, S, L, L, L, L, L, L, L, S, S, S, S, N, N, N | 160 | 176 | 440 | [7 empty] | 0 | 103 | 0.89271
8644 | bayview8644 | 64.1, 27.1, 68.3, 47.7, 27.5, 95.3, 47.7, 186.4, 116.7, 164.7, 173.1, 109.0, 217.6, 185.4, 136.6, 137.6, 224.6, 165.1, 122.4, 70.6, 185.6, 99.4, 126.3, 155.2 | N, N, N, N, L, L, S, S, S, S, L, L, L, L, L, L, L, S, S, S, S, N, N, N | 170 | 187 | 440 | [7 empty] | 0 | 121 | 0.87396
8645 | bayview8645 | 64.1, 27.1, 68.3, 47.7, 27.5, 95.3, 47.7, 186.4, 116.7, 164.7, 173.1, 109.0, 217.6, 185.4, 136.6, 137.6, 224.6, 165.1, 122.4, 70.6, 185.6, 99.4, 126.3, 155.2 | N, N, N, N, L, L, S, S, S, S, L, L, L, L, L, L, L, S, S, S, S, N, N, N | 180 | 198 | 440 | [7 empty] | 0 | 127 | 0.86771
8646 | bayview8646 | 64.1, 27.1, 68.3, 47.7, 27.5, 95.3, 47.7, 186.4, 116.7, 164.7, 173.1, 109.0, 217.6, 185.4, 136.6, 137.6, 224.6, 165.1, 122.4, 70.6, 185.6, 99.4, 126.3, 155.2 | N, N, N, N, L, L, S, S, S, S, L, L, L, L, L, L, L, S, S, S, S, N, N, N | 190 | 209 | 440 | [7 empty] | 0 | 117 | 0.87813
8647 | bayview8647 | 64.1, 27.1, 68.3, 47.7, 27.5, 95.3, 47.7, 186.4, 116.7, 164.7, 173.1, 109.0, 217.6, 185.4, 136.6, 137.6, 224.6, 165.1, 122.4, 70.6, 185.6, 99.4, 126.3, 155.2 | N, N, N, N, L, L, S, S, S, S, L, L, L, L, L, L, L, S, S, S, S, N, N, N | 200 | 220 | 440 | [7 empty] | 0 | 106 | 0.88958
8648 | bayview8648 | 64.1, 27.1, 68.3, 47.7, 27.5, 95.3, 47.7, 186.4, 116.7, 164.7, 173.1, 109.0, 217.6, 185.4, 136.6, 137.6, 224.6, 165.1, 122.4, 70.6, 185.6, 99.4, 126.3, 155.2 | N, N, N, N, L, L, S, S, S, S, L, L, L, L, L, L, L, S, S, S, S, N, N, N | 210 | 231 | 440 | [7 empty] | 0 | 92 | 0.90417
8649 | bayview8649 | 64.1, 27.1, 68.3, 47.7, 27.5, 95.3, 47.7, 186.4, 116.7, 164.7, 173.1, 109.0, 217.6, 185.4, 136.6, 137.6, 224.6, 165.1, 122.4, 70.6, 185.6, 99.4, 126.3, 155.2 | N, N, N, N, L, L, S, S, S, S, L, L, L, L, L, L, L, S, S, S, S, N, N, N | 220 | 242 | 440 | [7 empty] | 0 | 103 | 0.89271
8650 | bayview8650 | 64.1, 27.1, 68.3, 47.7, 27.5, 95.3, 47.7, 186.4, 116.7, 164.7, 173.1, 109.0, 217.6, 185.4, 136.6, 137.6, 224.6, 165.1, 122.4, 70.6, 185.6, 99.4, 126.3, 155.2 | N, N, N, N, L, L, S, S, S, S, L, L, L, L, L, L, L, S, S, S, S, N, N, N | 230 | 253 | 440 | [7 empty] | 0 | 124 | 0.87083
8651 | bayview8651 | 64.1, 27.1, 68.3, 47.7, 27.5, 95.3, 47.7, 186.4, 116.7, 164.7, 173.1, 109.0, 217.6, 185.4, 136.6, 137.6, 224.6, 165.1, 122.4, 70.6, 185.6, 99.4, 126.3, 155.2 | N, N, N, N, L, L, S, S, S, S, L, L, L, L, L, L, L, S, S, S, S, N, N, N | 240 | 264 | 440 | [7 empty] | 0 | 95 | 0.90104
8652 | bayview8652 | 64.1, 27.1, 68.3, 47.7, 27.5, 95.3, 47.7, 186.4, 116.7, 164.7, 173.1, 109.0, 217.6, 185.4, 136.6, 137.6, 224.6, 165.1, 122.4, 70.6, 185.6, 99.4, 126.3, 155.2 | N, N, N, N, L, L, S, S, S, S, L, L, L, L, L, L, L, S, S, S, S, N, N, N | 250 | 275 | 440 | [7 empty] | 0 | 93 | 0.90312
8653 | bayview8653 | 64.1, 27.1, 68.3, 47.7, 27.5, 95.3, 47.7, 186.4, 116.7, 164.7, 173.1, 109.0, 217.6, 185.4, 136.6, 137.6, 224.6, 165.1, 122.4, 70.6, 185.6, 99.4, 126.3, 155.2 | N, N, N, N, L, L, S, S, S, S, L, L, L, L, L, L, L, S, S, S, S, N, N, N | 260 | 286 | 440 | [7 empty] | 0 | 106 | 0.88958
8654 | bayview8654 | 64.1, 27.1, 68.3, 47.7, 27.5, 95.3, 47.7, 186.4, 116.7, 164.7, 173.1, 109.0, 217.6, 185.4, 136.6, 137.6, 224.6, 165.1, 122.4, 70.6, 185.6, 99.4, 126.3, 155.2 | N, N, N, N, L, L, S, S, S, S, L, L, L, L, L, L, L, S, S, S, S, N, N, N | 270 | 297 | 440 | [7 empty] | 0 | 125 | 0.86979
8655 | bayview8655 | 64.1, 27.1, 68.3, 47.7, 27.5, 95.3, 47.7, 186.4, 116.7, 164.7, 173.1, 109.0, 217.6, 185.4, 136.6, 137.6, 224.6, 165.1, 122.4, 70.6, 185.6, 99.4, 126.3, 155.2 | N, N, N, N, L, L, S, S, S, S, L, L, L, L, L, L, L, S, S, S, S, N, N, N | 280 | 308 | 440 | [7 empty] | 0 | 96 | 0.9
8656 | bayview8656 | 64.1, 27.1, 68.3, 47.7, 27.5, 95.3, 47.7, 186.4, 116.7, 164.7, 173.1, 109.0, 217.6, 185.4, 136.6, 137.6, 224.6, 165.1, 122.4, 70.6, 185.6, 99.4, 126.3, 155.2 | N, N, N, N, L, L, S, S, S, S, L, L, L, L, L, L, L, S, S, S, S, N, N, N | 290 | 319 | 440 | [7 empty] | 0 | 85 | 0.91146
8657 | bayview8657 | 64.1, 27.1, 68.3, 47.7, 27.5, 95.3, 47.7, 186.4, 116.7, 164.7, 173.1, 109.0, 217.6, 185.4, 136.6, 137.6, 224.6, 165.1, 122.4, 70.6, 185.6, 99.4, 126.3, 155.2 | N, N, N, N, L, L, S, S, S, S, L, L, L, L, L, L, L, S, S, S, S, N, N, N | 300 | 330 | 440 | [7 empty] | 0 | 93 | 0.90312
8658 | bayview8658 | 64.1, 27.1, 68.3, 47.7, 27.5, 95.3, 47.7, 186.4, 116.7, 164.7, 173.1, 109.0, 217.6, 185.4, 136.6, 137.6, 224.6, 165.1, 122.4, 70.6, 185.6, 99.4, 126.3, 155.2 | N, N, N, N, L, L, S, S, S, S, L, L, L, L, L, L, L, S, S, S, S, N, N, N | 50 | 55 | 470 | [7 empty] | 0 | 339 | 0.64687
8659 | bayview8659 | 64.1, 27.1, 68.3, 47.7, 27.5, 95.3, 47.7, 186.4, 116.7, 164.7, 173.1, 109.0, 217.6, 185.4, 136.6, 137.6, 224.6, 165.1, 122.4, 70.6, 185.6, 99.4, 126.3, 155.2 | N, N, N, N, L, L, S, S, S, S, L, L, L, L, L, L, L, S, S, S, S, N, N, N | 60 | 66 | 470 | [7 empty] | 0 | 321 | 0.66563
8660 | bayview8660 | 64.1, 27.1, 68.3, 47.7, 27.5, 95.3, 47.7, 186.4, 116.7, 164.7, 173.1, 109.0, 217.6, 185.4, 136.6, 137.6, 224.6, 165.1, 122.4, 70.6, 185.6, 99.4, 126.3, 155.2 | N, N, N, N, L, L, S, S, S, S, L, L, L, L, L, L, L, S, S, S, S, N, N, N | 70 | 77 | 470 | [7 empty] | 0 | 304 | 0.68333
8661 | bayview8661 | 64.1, 27.1, 68.3, 47.7, 27.5, 95.3, 47.7, 186.4, 116.7, 164.7, 173.1, 109.0, 217.6, 185.4, 136.6, 137.6, 224.6, 165.1, 122.4, 70.6, 185.6, 99.4, 126.3, 155.2 | N, N, N, N, L, L, S, S, S, S, L, L, L, L, L, L, L, S, S, S, S, N, N, N | 80 | 88 | 470 | [7 empty] | 0 | 291 | 0.69688
8662 | bayview8662 | 64.1, 27.1, 68.3, 47.7, 27.5, 95.3, 47.7, 186.4, 116.7, 164.7, 173.1, 109.0, 217.6, 185.4, 136.6, 137.6, 224.6, 165.1, 122.4, 70.6, 185.6, 99.4, 126.3, 155.2 | N, N, N, N, L, L, S, S, S, S, L, L, L, L, L, L, L, S, S, S, S, N, N, N | 90 | 99 | 470 | [7 empty] | 0 | 279 | 0.70937
8663 | bayview8663 | 64.1, 27.1, 68.3, 47.7, 27.5, 95.3, 47.7, 186.4, 116.7, 164.7, 173.1, 109.0, 217.6, 185.4, 136.6, 137.6, 224.6, 165.1, 122.4, 70.6, 185.6, 99.4, 126.3, 155.2 | N, N, N, N, L, L, S, S, S, S, L, L, L, L, L, L, L, S, S, S, S, N, N, N | 100 | 110 | 470 | [7 empty] | 0 | 261 | 0.72813
8664 | bayview8664 | 64.1, 27.1, 68.3, 47.7, 27.5, 95.3, 47.7, 186.4, 116.7, 164.7, 173.1, 109.0, 217.6, 185.4, 136.6, 137.6, 224.6, 165.1, 122.4, 70.6, 185.6, 99.4, 126.3, 155.2 | N, N, N, N, L, L, S, S, S, S, L, L, L, L, L, L, L, S, S, S, S, N, N, N | 110 | 121 | 470 | [7 empty] | 0 | 211 | 0.78021
8665 | bayview8665 | 64.1, 27.1, 68.3, 47.7, 27.5, 95.3, 47.7, 186.4, 116.7, 164.7, 173.1, 109.0, 217.6, 185.4, 136.6, 137.6, 224.6, 165.1, 122.4, 70.6, 185.6, 99.4, 126.3, 155.2 | N, N, N, N, L, L, S, S, S, S, L, L, L, L, L, L, L, S, S, S, S, N, N, N | 120 | 132 | 470 | [7 empty] | 0 | 163 | 0.83021
8666 | bayview8666 | 64.1, 27.1, 68.3, 47.7, 27.5, 95.3, 47.7, 186.4, 116.7, 164.7, 173.1, 109.0, 217.6, 185.4, 136.6, 137.6, 224.6, 165.1, 122.4, 70.6, 185.6, 99.4, 126.3, 155.2 | N, N, N, N, L, L, S, S, S, S, L, L, L, L, L, L, L, S, S, S, S, N, N, N | 130 | 143 | 470 | [7 empty] | 0 | 91 | 0.90521
8667 | bayview8667 | 64.1, 27.1, 68.3, 47.7, 27.5, 95.3, 47.7, 186.4, 116.7, 164.7, 173.1, 109.0, 217.6, 185.4, 136.6, 137.6, 224.6, 165.1, 122.4, 70.6, 185.6, 99.4, 126.3, 155.2 | N, N, N, N, L, L, S, S, S, S, L, L, L, L, L, L, L, S, S, S, S, N, N, N | 140 | 154 | 470 | [7 empty] | 0 | 106 | 0.88958
8668 | bayview8668 | 64.1, 27.1, 68.3, 47.7, 27.5, 95.3, 47.7, 186.4, 116.7, 164.7, 173.1, 109.0, 217.6, 185.4, 136.6, 137.6, 224.6, 165.1, 122.4, 70.6, 185.6, 99.4, 126.3, 155.2 | N, N, N, N, L, L, S, S, S, S, L, L, L, L, L, L, L, S, S, S, S, N, N, N | 150 | 165 | 470 | [7 empty] | 0 | 88 | 0.90833
8669 | bayview8669 | 64.1, 27.1, 68.3, 47.7, 27.5, 95.3, 47.7, 186.4, 116.7, 164.7, 173.1, 109.0, 217.6, 185.4, 136.6, 137.6, 224.6, 165.1, 122.4, 70.6, 185.6, 99.4, 126.3, 155.2 | N, N, N, N, L, L, S, S, S, S, L, L, L, L, L, L, L, S, S, S, S, N, N, N | 160 | 176 | 470 | [7 empty] | 0 | 105 | 0.89062
8670 | bayview8670 | 64.1, 27.1, 68.3, 47.7, 27.5, 95.3, 47.7, 186.4, 116.7, 164.7, 173.1, 109.0, 217.6, 185.4, 136.6, 137.6, 224.6, 165.1, 122.4, 70.6, 185.6, 99.4, 126.3, 155.2 | N, N, N, N, L, L, S, S, S, S, L, L, L, L, L, L, L, S, S, S, S, N, N, N | 170 | 187 | 470 | [7 empty] | 0 | 94 | 0.90208
8671 | bayview8671 | 64.1, 27.1, 68.3, 47.7, 27.5, 95.3, 47.7, 186.4, 116.7, 164.7, 173.1, 109.0, 217.6, 185.4, 136.6, 137.6, 224.6, 165.1, 122.4, 70.6, 185.6, 99.4, 126.3, 155.2 | N, N, N, N, L, L, S, S, S, S, L, L, L, L, L, L, L, S, S, S, S, N, N, N | 180 | 198 | 470 | [7 empty] | 0 | 99 | 0.89687
8672 | bayview8672 | 64.1, 27.1, 68.3, 47.7, 27.5, 95.3, 47.7, 186.4, 116.7, 164.7, 173.1, 109.0, 217.6, 185.4, 136.6, 137.6, 224.6, 165.1, 122.4, 70.6, 185.6, 99.4, 126.3, 155.2 | N, N, N, N, L, L, S, S, S, S, L, L, L, L, L, L, L, S, S, S, S, N, N, N | 190 | 209 | 470 | [7 empty] | 0 | 103 | 0.89271
8673 | bayview8673 | 64.1, 27.1, 68.3, 47.7, 27.5, 95.3, 47.7, 186.4, 116.7, 164.7, 173.1, 109.0, 217.6, 185.4, 136.6, 137.6, 224.6, 165.1, 122.4, 70.6, 185.6, 99.4, 126.3, 155.2 | N, N, N, N, L, L, S, S, S, S, L, L, L, L, L, L, L, S, S, S, S, N, N, N | 200 | 220 | 470 | [7 empty] | 0 | 102 | 0.89375
8674 | bayview8674 | 64.1, 27.1, 68.3, 47.7, 27.5, 95.3, 47.7, 186.4, 116.7, 164.7, 173.1, 109.0, 217.6, 185.4, 136.6, 137.6, 224.6, 165.1, 122.4, 70.6, 185.6, 99.4, 126.3, 155.2 | N, N, N, N, L, L, S, S, S, S, L, L, L, L, L, L, L, S, S, S, S, N, N, N | 210 | 231 | 470 | [7 empty] | 0 | 94 | 0.90208
8675 | bayview8675 | 64.1, 27.1, 68.3, 47.7, 27.5, 95.3, 47.7, 186.4, 116.7, 164.7, 173.1, 109.0, 217.6, 185.4, 136.6, 137.6, 224.6, 165.1, 122.4, 70.6, 185.6, 99.4, 126.3, 155.2 | N, N, N, N, L, L, S, S, S, S, L, L, L, L, L, L, L, S, S, S, S, N, N, N | 220 | 242 | 470 | [7 empty] | 0 | 84 | 0.9125
8676 | bayview8676 | 64.1, 27.1, 68.3, 47.7, 27.5, 95.3, 47.7, 186.4, 116.7, 164.7, 173.1, 109.0, 217.6, 185.4, 136.6, 137.6, 224.6, 165.1, 122.4, 70.6, 185.6, 99.4, 126.3, 155.2 | N, N, N, N, L, L, S, S, S, S, L, L, L, L, L, L, L, S, S, S, S, N, N, N | 230 | 253 | 470 | [7 empty] | 0 | 86 | 0.91042
8677 | bayview8677 | 64.1, 27.1, 68.3, 47.7, 27.5, 95.3, 47.7, 186.4, 116.7, 164.7, 173.1, 109.0, 217.6, 185.4, 136.6, 137.6, 224.6, 165.1, 122.4, 70.6, 185.6, 99.4, 126.3, 155.2 | N, N, N, N, L, L, S, S, S, S, L, L, L, L, L, L, L, S, S, S, S, N, N, N | 240 | 264 | 470 | [7 empty] | 0 | 101 | 0.89479
8678 | bayview8678 | 64.1, 27.1, 68.3, 47.7, 27.5, 95.3, 47.7, 186.4, 116.7, 164.7, 173.1, 109.0, 217.6, 185.4, 136.6, 137.6, 224.6, 165.1, 122.4, 70.6, 185.6, 99.4, 126.3, 155.2 | N, N, N, N, L, L, S, S, S, S, L, L, L, L, L, L, L, S, S, S, S, N, N, N | 250 | 275 | 470 | [7 empty] | 0 | 106 | 0.88958
8679 | bayview8679 | 64.1, 27.1, 68.3, 47.7, 27.5, 95.3, 47.7, 186.4, 116.7, 164.7, 173.1, 109.0, 217.6, 185.4, 136.6, 137.6, 224.6, 165.1, 122.4, 70.6, 185.6, 99.4, 126.3, 155.2 | N, N, N, N, L, L, S, S, S, S, L, L, L, L, L, L, L, S, S, S, S, N, N, N | 260 | 286 | 470 | [7 empty] | 0 | 84 | 0.9125
8680 | bayview8680 | 64.1, 27.1, 68.3, 47.7, 27.5, 95.3, 47.7, 186.4, 116.7, 164.7, 173.1, 109.0, 217.6, 185.4, 136.6, 137.6, 224.6, 165.1, 122.4, 70.6, 185.6, 99.4, 126.3, 155.2 | N, N, N, N, L, L, S, S, S, S, L, L, L, L, L, L, L, S, S, S, S, N, N, N | 270 | 297 | 470 | [7 empty] | 0 | 77 | 0.91979
8681 | bayview8681 | 64.1, 27.1, 68.3, 47.7, 27.5, 95.3, 47.7, 186.4, 116.7, 164.7, 173.1, 109.0, 217.6, 185.4, 136.6, 137.6, 224.6, 165.1, 122.4, 70.6, 185.6, 99.4, 126.3, 155.2 | N, N, N, N, L, L, S, S, S, S, L, L, L, L, L, L, L, S, S, S, S, N, N, N | 280 | 308 | 470 | [7 empty] | 0 | 96 | 0.9
8682 | bayview8682 | 64.1, 27.1, 68.3, 47.7, 27.5, 95.3, 47.7, 186.4, 116.7, 164.7, 173.1, 109.0, 217.6, 185.4, 136.6, 137.6, 224.6, 165.1, 122.4, 70.6, 185.6, 99.4, 126.3, 155.2 | N, N, N, N, L, L, S, S, S, S, L, L, L, L, L, L, L, S, S, S, S, N, N, N | 290 | 319 | 470 | [7 empty] | 0 | 107 | 0.88854
8683 | bayview8683 | 64.1, 27.1, 68.3, 47.7, 27.5, 95.3, 47.7, 186.4, 116.7, 164.7, 173.1, 109.0, 217.6, 185.4, 136.6, 137.6, 224.6, 165.1, 122.4, 70.6, 185.6, 99.4, 126.3, 155.2 | N, N, N, N, L, L, S, S, S, S, L, L, L, L, L, L, L, S, S, S, S, N, N, N | 300 | 330 | 470 | [7 empty] | 0 | 104 | 0.89167
8684 | bayview8684 | 64.1, 27.1, 68.3, 47.7, 27.5, 95.3, 47.7, 186.4, 116.7, 164.7, 173.1, 109.0, 217.6, 185.4, 136.6, 137.6, 224.6, 165.1, 122.4, 70.6, 185.6, 99.4, 126.3, 155.2 | N, N, N, N, L, L, S, S, S, S, L, L, L, L, L, L, L, S, S, S, S, N, N, N | 50 | 55 | 500 | [7 empty] | 0 | 323 | 0.66354
8685 | bayview8685 | 64.1, 27.1, 68.3, 47.7, 27.5, 95.3, 47.7, 186.4, 116.7, 164.7, 173.1, 109.0, 217.6, 185.4, 136.6, 137.6, 224.6, 165.1, 122.4, 70.6, 185.6, 99.4, 126.3, 155.2 | N, N, N, N, L, L, S, S, S, S, L, L, L, L, L, L, L, S, S, S, S, N, N, N | 60 | 66 | 500 | [7 empty] | 0 | 306 | 0.68125
8686 | bayview8686 | 64.1, 27.1, 68.3, 47.7, 27.5, 95.3, 47.7, 186.4, 116.7, 164.7, 173.1, 109.0, 217.6, 185.4, 136.6, 137.6, 224.6, 165.1, 122.4, 70.6, 185.6, 99.4, 126.3, 155.2 | N, N, N, N, L, L, S, S, S, S, L, L, L, L, L, L, L, S, S, S, S, N, N, N | 70 | 77 | 500 | [7 empty] | 0 | 292 | 0.69583
8687 | bayview8687 | 64.1, 27.1, 68.3, 47.7, 27.5, 95.3, 47.7, 186.4, 116.7, 164.7, 173.1, 109.0, 217.6, 185.4, 136.6, 137.6, 224.6, 165.1, 122.4, 70.6, 185.6, 99.4, 126.3, 155.2 | N, N, N, N, L, L, S, S, S, S, L, L, L, L, L, L, L, S, S, S, S, N, N, N | 80 | 88 | 500 | [7 empty] | 0 | 280 | 0.70833
8688 | bayview8688 | 64.1, 27.1, 68.3, 47.7, 27.5, 95.3, 47.7, 186.4, 116.7, 164.7, 173.1, 109.0, 217.6, 185.4, 136.6, 137.6, 224.6, 165.1, 122.4, 70.6, 185.6, 99.4, 126.3, 155.2 | N, N, N, N, L, L, S, S, S, S, L, L, L, L, L, L, L, S, S, S, S, N, N, N | 90 | 99 | 500 | [7 empty] | 0 | 267 | 0.72188
8689 | bayview8689 | 64.1, 27.1, 68.3, 47.7, 27.5, 95.3, 47.7, 186.4, 116.7, 164.7, 173.1, 109.0, 217.6, 185.4, 136.6, 137.6, 224.6, 165.1, 122.4, 70.6, 185.6, 99.4, 126.3, 155.2 | N, N, N, N, L, L, S, S, S, S, L, L, L, L, L, L, L, S, S, S, S, N, N, N | 100 | 110 | 500 | [7 empty] | 0 | 249 | 0.74062
8690 | bayview8690 | 64.1, 27.1, 68.3, 47.7, 27.5, 95.3, 47.7, 186.4, 116.7, 164.7, 173.1, 109.0, 217.6, 185.4, 136.6, 137.6, 224.6, 165.1, 122.4, 70.6, 185.6, 99.4, 126.3, 155.2 | N, N, N, N, L, L, S, S, S, S, L, L, L, L, L, L, L, S, S, S, S, N, N, N | 110 | 121 | 500 | [7 empty] | 0 | 200 | 0.79167
8691 | bayview8691 | 64.1, 27.1, 68.3, 47.7, 27.5, 95.3, 47.7, 186.4, 116.7, 164.7, 173.1, 109.0, 217.6, 185.4, 136.6, 137.6, 224.6, 165.1, 122.4, 70.6, 185.6, 99.4, 126.3, 155.2 | N, N, N, N, L, L, S, S, S, S, L, L, L, L, L, L, L, S, S, S, S, N, N, N | 120 | 132 | 500 | [7 empty] | 0 | 153 | 0.84062
8692 | bayview8692 | 64.1, 27.1, 68.3, 47.7, 27.5, 95.3, 47.7, 186.4, 116.7, 164.7, 173.1, 109.0, 217.6, 185.4, 136.6, 137.6, 224.6, 165.1, 122.4, 70.6, 185.6, 99.4, 126.3, 155.2 | N, N, N, N, L, L, S, S, S, S, L, L, L, L, L, L, L, S, S, S, S, N, N, N | 130 | 143 | 500 | [7 empty] | 0 | 82 | 0.91458
8693 | bayview8693 | 64.1, 27.1, 68.3, 47.7, 27.5, 95.3, 47.7, 186.4, 116.7, 164.7, 173.1, 109.0, 217.6, 185.4, 136.6, 137.6, 224.6, 165.1, 122.4, 70.6, 185.6, 99.4, 126.3, 155.2 | N, N, N, N, L, L, S, S, S, S, L, L, L, L, L, L, L, S, S, S, S, N, N, N | 140 | 154 | 500 | [7 empty] | 0 | 91 | 0.90521
8694 | bayview8694 | 64.1, 27.1, 68.3, 47.7, 27.5, 95.3, 47.7, 186.4, 116.7, 164.7, 173.1, 109.0, 217.6, 185.4, 136.6, 137.6, 224.6, 165.1, 122.4, 70.6, 185.6, 99.4, 126.3, 155.2 | N, N, N, N, L, L, S, S, S, S, L, L, L, L, L, L, L, S, S, S, S, N, N, N | 150 | 165 | 500 | [7 empty] | 0 | 84 | 0.9125
8695 | bayview8695 | 64.1, 27.1, 68.3, 47.7, 27.5, 95.3, 47.7, 186.4, 116.7, 164.7, 173.1, 109.0, 217.6, 185.4, 136.6, 137.6, 224.6, 165.1, 122.4, 70.6, 185.6, 99.4, 126.3, 155.2 | N, N, N, N, L, L, S, S, S, S, L, L, L, L, L, L, L, S, S, S, S, N, N, N | 160 | 176 | 500 | [7 empty] | 0 | 92 | 0.90417
8696 | bayview8696 | 64.1, 27.1, 68.3, 47.7, 27.5, 95.3, 47.7, 186.4, 116.7, 164.7, 173.1, 109.0, 217.6, 185.4, 136.6, 137.6, 224.6, 165.1, 122.4, 70.6, 185.6, 99.4, 126.3, 155.2 | N, N, N, N, L, L, S, S, S, S, L, L, L, L, L, L, L, S, S, S, S, N, N, N | 170 | 187 | 500 | [7 empty] | 0 | 79 | 0.91771
8697 | bayview8697 | 64.1, 27.1, 68.3, 47.7, 27.5, 95.3, 47.7, 186.4, 116.7, 164.7, 173.1, 109.0, 217.6, 185.4, 136.6, 137.6, 224.6, 165.1, 122.4, 70.6, 185.6, 99.4, 126.3, 155.2 | N, N, N, N, L, L, S, S, S, S, L, L, L, L, L, L, L, S, S, S, S, N, N, N | 180 | 198 | 500 | [7 empty] | 0 | 100 | 0.89583
8698 | bayview8698 | 64.1, 27.1, 68.3, 47.7, 27.5, 95.3, 47.7, 186.4, 116.7, 164.7, 173.1, 109.0, 217.6, 185.4, 136.6, 137.6, 224.6, 165.1, 122.4, 70.6, 185.6, 99.4, 126.3, 155.2 | N, N, N, N, L, L, S, S, S, S, L, L, L, L, L, L, L, S, S, S, S, N, N, N | 190 | 209 | 500 | [7 empty] | 0 | 76 | 0.92083
8699 | bayview8699 | 64.1, 27.1, 68.3, 47.7, 27.5, 95.3, 47.7, 186.4, 116.7, 164.7, 173.1, 109.0, 217.6, 185.4, 136.6, 137.6, 224.6, 165.1, 122.4, 70.6, 185.6, 99.4, 126.3, 155.2 | N, N, N, N, L, L, S, S, S, S, L, L, L, L, L, L, L, S, S, S, S, N, N, N | 200 | 220 | 500 | [7 empty] | 0 | 79 | 0.91771
8700 | bayview8700 | 64.1, 27.1, 68.3, 47.7, 27.5, 95.3, 47.7, 186.4, 116.7, 164.7, 173.1, 109.0, 217.6, 185.4, 136.6, 137.6, 224.6, 165.1, 122.4, 70.6, 185.6, 99.4, 126.3, 155.2 | N, N, N, N, L, L, S, S, S, S, L, L, L, L, L, L, L, S, S, S, S, N, N, N | 210 | 231 | 500 | [7 empty] | 0 | 92 | 0.90417
8701 | bayview8701 | 64.1, 27.1, 68.3, 47.7, 27.5, 95.3, 47.7, 186.4, 116.7, 164.7, 173.1, 109.0, 217.6, 185.4, 136.6, 137.6, 224.6, 165.1, 122.4, 70.6, 185.6, 99.4, 126.3, 155.2 | N, N, N, N, L, L, S, S, S, S, L, L, L, L, L, L, L, S, S, S, S, N, N, N | 220 | 242 | 500 | [7 empty] | 0 | 77 | 0.91979
8702 | bayview8702 | 64.1, 27.1, 68.3, 47.7, 27.5, 95.3, 47.7, 186.4, 116.7, 164.7, 173.1, 109.0, 217.6, 185.4, 136.6, 137.6, 224.6, 165.1, 122.4, 70.6, 185.6, 99.4, 126.3, 155.2 | N, N, N, N, L, L, S, S, S, S, L, L, L, L, L, L, L, S, S, S, S, N, N, N | 230 | 253 | 500 | [7 empty] | 0 | 69 | 0.92812
8703 | bayview8703 | 64.1, 27.1, 68.3, 47.7, 27.5, 95.3, 47.7, 186.4, 116.7, 164.7, 173.1, 109.0, 217.6, 185.4, 136.6, 137.6, 224.6, 165.1, 122.4, 70.6, 185.6, 99.4, 126.3, 155.2 | N, N, N, N, L, L, S, S, S, S, L, L, L, L, L, L, L, S, S, S, S, N, N, N | 240 | 264 | 500 | [7 empty] | 0 | 66 | 0.93125
8704 | bayview8704 | 64.1, 27.1, 68.3, 47.7, 27.5, 95.3, 47.7, 186.4, 116.7, 164.7, 173.1, 109.0, 217.6, 185.4, 136.6, 137.6, 224.6, 165.1, 122.4, 70.6, 185.6, 99.4, 126.3, 155.2 | N, N, N, N, L, L, S, S, S, S, L, L, L, L, L, L, L, S, S, S, S, N, N, N | 250 | 275 | 500 | [7 empty] | 0 | 77 | 0.91979
8705 | bayview8705 | 64.1, 27.1, 68.3, 47.7, 27.5, 95.3, 47.7, 186.4, 116.7, 164.7, 173.1, 109.0, 217.6, 185.4, 136.6, 137.6, 224.6, 165.1, 122.4, 70.6, 185.6, 99.4, 126.3, 155.2 | N, N, N, N, L, L, S, S, S, S, L, L, L, L, L, L, L, S, S, S, S, N, N, N | 260 | 286 | 500 | [7 empty] | 0 | 88 | 0.90833
8706 | bayview8706 | 64.1, 27.1, 68.3, 47.7, 27.5, 95.3, 47.7, 186.4, 116.7, 164.7, 173.1, 109.0, 217.6, 185.4, 136.6, 137.6, 224.6, 165.1, 122.4, 70.6, 185.6, 99.4, 126.3, 155.2 | N, N, N, N, L, L, S, S, S, S, L, L, L, L, L, L, L, S, S, S, S, N, N, N | 270 | 297 | 500 | [7 empty] | 0 | 102 | 0.89375
8707 | bayview8707 | 64.1, 27.1, 68.3, 47.7, 27.5, 95.3, 47.7, 186.4, 116.7, 164.7, 173.1, 109.0, 217.6, 185.4, 136.6, 137.6, 224.6, 165.1, 122.4, 70.6, 185.6, 99.4, 126.3, 155.2 | N, N, N, N, L, L, S, S, S, S, L, L, L, L, L, L, L, S, S, S, S, N, N, N | 280 | 308 | 500 | [7 empty] | 0 | 74 | 0.92292
8708 | bayview8708 | 64.1, 27.1, 68.3, 47.7, 27.5, 95.3, 47.7, 186.4, 116.7, 164.7, 173.1, 109.0, 217.6, 185.4, 136.6, 137.6, 224.6, 165.1, 122.4, 70.6, 185.6, 99.4, 126.3, 155.2 | N, N, N, N, L, L, S, S, S, S, L, L, L, L, L, L, L, S, S, S, S, N, N, N | 290 | 319 | 500 | [7 empty] | 0 | 74 | 0.92292
8709 | bayview8709 | 64.1, 27.1, 68.3, 47.7, 27.5, 95.3, 47.7, 186.4, 116.7, 164.7, 173.1, 109.0, 217.6, 185.4, 136.6, 137.6, 224.6, 165.1, 122.4, 70.6, 185.6, 99.4, 126.3, 155.2 | N, N, N, N, L, L, S, S, S, S, L, L, L, L, L, L, L, S, S, S, S, N, N, N | 300 | 330 | 500 | [7 empty] | 0 | 85 | 0.91146
8710 | bayview8710 | 64.1, 27.1, 68.3, 47.7, 27.5, 95.3, 47.7, 186.4, 116.7, 164.7, 173.1, 109.0, 217.6, 185.4, 136.6, 137.6, 224.6, 165.1, 122.4, 70.6, 185.6, 99.4, 126.3, 155.2 | N, N, N, N, L, L, S, S, S, S, L, L, L, L, L, L, L, S, S, S, S, N, N, N | 50 | 55 | 530 | [7 empty] | 0 | 307 | 0.68021
8711 | bayview8711 | 64.1, 27.1, 68.3, 47.7, 27.5, 95.3, 47.7, 186.4, 116.7, 164.7, 173.1, 109.0, 217.6, 185.4, 136.6, 137.6, 224.6, 165.1, 122.4, 70.6, 185.6, 99.4, 126.3, 155.2 | N, N, N, N, L, L, S, S, S, S, L, L, L, L, L, L, L, S, S, S, S, N, N, N | 60 | 66 | 530 | [7 empty] | 0 | 293 | 0.69479
8712 | bayview8712 | 64.1, 27.1, 68.3, 47.7, 27.5, 95.3, 47.7, 186.4, 116.7, 164.7, 173.1, 109.0, 217.6, 185.4, 136.6, 137.6, 224.6, 165.1, 122.4, 70.6, 185.6, 99.4, 126.3, 155.2 | N, N, N, N, L, L, S, S, S, S, L, L, L, L, L, L, L, S, S, S, S, N, N, N | 70 | 77 | 530 | [7 empty] | 0 | 281 | 0.70729
8713 | bayview8713 | 64.1, 27.1, 68.3, 47.7, 27.5, 95.3, 47.7, 186.4, 116.7, 164.7, 173.1, 109.0, 217.6, 185.4, 136.6, 137.6, 224.6, 165.1, 122.4, 70.6, 185.6, 99.4, 126.3, 155.2 | N, N, N, N, L, L, S, S, S, S, L, L, L, L, L, L, L, S, S, S, S, N, N, N | 80 | 88 | 530 | [7 empty] | 0 | 268 | 0.72083
8714 | bayview8714 | 64.1, 27.1, 68.3, 47.7, 27.5, 95.3, 47.7, 186.4, 116.7, 164.7, 173.1, 109.0, 217.6, 185.4, 136.6, 137.6, 224.6, 165.1, 122.4, 70.6, 185.6, 99.4, 126.3, 155.2 | N, N, N, N, L, L, S, S, S, S, L, L, L, L, L, L, L, S, S, S, S, N, N, N | 90 | 99 | 530 | [7 empty] | 0 | 256 | 0.73333
8715 | bayview8715 | 64.1, 27.1, 68.3, 47.7, 27.5, 95.3, 47.7, 186.4, 116.7, 164.7, 173.1, 109.0, 217.6, 185.4, 136.6, 137.6, 224.6, 165.1, 122.4, 70.6, 185.6, 99.4, 126.3, 155.2 | N, N, N, N, L, L, S, S, S, S, L, L, L, L, L, L, L, S, S, S, S, N, N, N | 100 | 110 | 530 | [7 empty] | 0 | 237 | 0.75313
8716 | bayview8716 | 64.1, 27.1, 68.3, 47.7, 27.5, 95.3, 47.7, 186.4, 116.7, 164.7, 173.1, 109.0, 217.6, 185.4, 136.6, 137.6, 224.6, 165.1, 122.4, 70.6, 185.6, 99.4, 126.3, 155.2 | N, N, N, N, L, L, S, S, S, S, L, L, L, L, L, L, L, S, S, S, S, N, N, N | 110 | 121 | 530 | [7 empty] | 0 | 189 | 0.80312
8717 | bayview8717 | 64.1, 27.1, 68.3, 47.7, 27.5, 95.3, 47.7, 186.4, 116.7, 164.7, 173.1, 109.0, 217.6, 185.4, 136.6, 137.6, 224.6, 165.1, 122.4, 70.6, 185.6, 99.4, 126.3, 155.2 | N, N, N, N, L, L, S, S, S, S, L, L, L, L, L, L, L, S, S, S, S, N, N, N | 120 | 132 | 530 | [7 empty] | 0 | 144 | 0.85
8718 | bayview8718 | 64.1, 27.1, 68.3, 47.7, 27.5, 95.3, 47.7, 186.4, 116.7, 164.7, 173.1, 109.0, 217.6, 185.4, 136.6, 137.6, 224.6, 165.1, 122.4, 70.6, 185.6, 99.4, 126.3, 155.2 | N, N, N, N, L, L, S, S, S, S, L, L, L, L, L, L, L, S, S, S, S, N, N, N | 130 | 143 | 530 | [7 empty] | 0 | 73 | 0.92396
8719 | bayview8719 | 64.1, 27.1, 68.3, 47.7, 27.5, 95.3, 47.7, 186.4, 116.7, 164.7, 173.1, 109.0, 217.6, 185.4, 136.6, 137.6, 224.6, 165.1, 122.4, 70.6, 185.6, 99.4, 126.3, 155.2 | N, N, N, N, L, L, S, S, S, S, L, L, L, L, L, L, L, S, S, S, S, N, N, N | 140 | 154 | 530 | [7 empty] | 0 | 38 | 0.96042
8720 | bayview8720 | 64.1, 27.1, 68.3, 47.7, 27.5, 95.3, 47.7, 186.4, 116.7, 164.7, 173.1, 109.0, 217.6, 185.4, 136.6, 137.6, 224.6, 165.1, 122.4, 70.6, 185.6, 99.4, 126.3, 155.2 | N, N, N, N, L, L, S, S, S, S, L, L, L, L, L, L, L, S, S, S, S, N, N, N | 150 | 165 | 530 | [7 empty] | 0 | 71 | 0.92604
8721 | bayview8721 | 64.1, 27.1, 68.3, 47.7, 27.5, 95.3, 47.7, 186.4, 116.7, 164.7, 173.1, 109.0, 217.6, 185.4, 136.6, 137.6, 224.6, 165.1, 122.4, 70.6, 185.6, 99.4, 126.3, 155.2 | N, N, N, N, L, L, S, S, S, S, L, L, L, L, L, L, L, S, S, S, S, N, N, N | 160 | 176 | 530 | [7 empty] | 0 | 47 | 0.95104
8722 | bayview8722 | 64.1, 27.1, 68.3, 47.7, 27.5, 95.3, 47.7, 186.4, 116.7, 164.7, 173.1, 109.0, 217.6, 185.4, 136.6, 137.6, 224.6, 165.1, 122.4, 70.6, 185.6, 99.4, 126.3, 155.2 | N, N, N, N, L, L, S, S, S, S, L, L, L, L, L, L, L, S, S, S, S, N, N, N | 170 | 187 | 530 | [7 empty] | 0 | 71 | 0.92604
8723 | bayview8723 | 64.1, 27.1, 68.3, 47.7, 27.5, 95.3, 47.7, 186.4, 116.7, 164.7, 173.1, 109.0, 217.6, 185.4, 136.6, 137.6, 224.6, 165.1, 122.4, 70.6, 185.6, 99.4, 126.3, 155.2 | N, N, N, N, L, L, S, S, S, S, L, L, L, L, L, L, L, S, S, S, S, N, N, N | 180 | 198 | 530 | [7 empty] | 0 | 54 | 0.94375
8724 | bayview8724 | 64.1, 27.1, 68.3, 47.7, 27.5, 95.3, 47.7, 186.4, 116.7, 164.7, 173.1, 109.0, 217.6, 185.4, 136.6, 137.6, 224.6, 165.1, 122.4, 70.6, 185.6, 99.4, 126.3, 155.2 | N, N, N, N, L, L, S, S, S, S, L, L, L, L, L, L, L, S, S, S, S, N, N, N | 190 | 209 | 530 | [7 empty] | 0 | 82 | 0.91458
8725 | bayview8725 | 64.1, 27.1, 68.3, 47.7, 27.5, 95.3, 47.7, 186.4, 116.7, 164.7, 173.1, 109.0, 217.6, 185.4, 136.6, 137.6, 224.6, 165.1, 122.4, 70.6, 185.6, 99.4, 126.3, 155.2 | N, N, N, N, L, L, S, S, S, S, L, L, L, L, L, L, L, S, S, S, S, N, N, N | 200 | 220 | 530 | [7 empty] | 0 | 57 | 0.94063
8726 | bayview8726 | 64.1, 27.1, 68.3, 47.7, 27.5, 95.3, 47.7, 186.4, 116.7, 164.7, 173.1, 109.0, 217.6, 185.4, 136.6, 137.6, 224.6, 165.1, 122.4, 70.6, 185.6, 99.4, 126.3, 155.2 | N, N, N, N, L, L, S, S, S, S, L, L, L, L, L, L, L, S, S, S, S, N, N, N | 210 | 231 | 530 | [7 empty] | 0 | 43 | 0.95521
8727 | bayview8727 | 64.1, 27.1, 68.3, 47.7, 27.5, 95.3, 47.7, 186.4, 116.7, 164.7, 173.1, 109.0, 217.6, 185.4, 136.6, 137.6, 224.6, 165.1, 122.4, 70.6, 185.6, 99.4, 126.3, 155.2 | N, N, N, N, L, L, S, S, S, S, L, L, L, L, L, L, L, S, S, S, S, N, N, N | 220 | 242 | 530 | [7 empty] | 0 | 82 | 0.91458
8728 | bayview8728 | 64.1, 27.1, 68.3, 47.7, 27.5, 95.3, 47.7, 186.4, 116.7, 164.7, 173.1, 109.0, 217.6, 185.4, 136.6, 137.6, 224.6, 165.1, 122.4, 70.6, 185.6, 99.4, 126.3, 155.2 | N, N, N, N, L, L, S, S, S, S, L, L, L, L, L, L, L, S, S, S, S, N, N, N | 230 | 253 | 530 | [7 empty] | 0 | 63 | 0.93437
8729 | bayview8729 | 64.1, 27.1, 68.3, 47.7, 27.5, 95.3, 47.7, 186.4, 116.7, 164.7, 173.1, 109.0, 217.6, 185.4, 136.6, 137.6, 224.6, 165.1, 122.4, 70.6, 185.6, 99.4, 126.3, 155.2 | N, N, N, N, L, L, S, S, S, S, L, L, L, L, L, L, L, S, S, S, S, N, N, N | 240 | 264 | 530 | [7 empty] | 0 | 53 | 0.94479
8730 | bayview8730 | 64.1, 27.1, 68.3, 47.7, 27.5, 95.3, 47.7, 186.4, 116.7, 164.7, 173.1, 109.0, 217.6, 185.4, 136.6, 137.6, 224.6, 165.1, 122.4, 70.6, 185.6, 99.4, 126.3, 155.2 | N, N, N, N, L, L, S, S, S, S, L, L, L, L, L, L, L, S, S, S, S, N, N, N | 250 | 275 | 530 | [7 empty] | 0 | 48 | 0.95
8731 | bayview8731 | 64.1, 27.1, 68.3, 47.7, 27.5, 95.3, 47.7, 186.4, 116.7, 164.7, 173.1, 109.0, 217.6, 185.4, 136.6, 137.6, 224.6, 165.1, 122.4, 70.6, 185.6, 99.4, 126.3, 155.2 | N, N, N, N, L, L, S, S, S, S, L, L, L, L, L, L, L, S, S, S, S, N, N, N | 260 | 286 | 530 | [7 empty] | 0 | 47 | 0.95104
8732 | bayview8732 | 64.1, 27.1, 68.3, 47.7, 27.5, 95.3, 47.7, 186.4, 116.7, 164.7, 173.1, 109.0, 217.6, 185.4, 136.6, 137.6, 224.6, 165.1, 122.4, 70.6, 185.6, 99.4, 126.3, 155.2 | N, N, N, N, L, L, S, S, S, S, L, L, L, L, L, L, L, S, S, S, S, N, N, N | 270 | 297 | 530 | [7 empty] | 0 | 56 | 0.94167
8733 | bayview8733 | 64.1, 27.1, 68.3, 47.7, 27.5, 95.3, 47.7, 186.4, 116.7, 164.7, 173.1, 109.0, 217.6, 185.4, 136.6, 137.6, 224.6, 165.1, 122.4, 70.6, 185.6, 99.4, 126.3, 155.2 | N, N, N, N, L, L, S, S, S, S, L, L, L, L, L, L, L, S, S, S, S, N, N, N | 280 | 308 | 530 | [7 empty] | 0 | 65 | 0.93229
8734 | bayview8734 | 64.1, 27.1, 68.3, 47.7, 27.5, 95.3, 47.7, 186.4, 116.7, 164.7, 173.1, 109.0, 217.6, 185.4, 136.6, 137.6, 224.6, 165.1, 122.4, 70.6, 185.6, 99.4, 126.3, 155.2 | N, N, N, N, L, L, S, S, S, S, L, L, L, L, L, L, L, S, S, S, S, N, N, N | 290 | 319 | 530 | [7 empty] | 0 | 76 | 0.92083
8735 | bayview8735 | 64.1, 27.1, 68.3, 47.7, 27.5, 95.3, 47.7, 186.4, 116.7, 164.7, 173.1, 109.0, 217.6, 185.4, 136.6, 137.6, 224.6, 165.1, 122.4, 70.6, 185.6, 99.4, 126.3, 155.2 | N, N, N, N, L, L, S, S, S, S, L, L, L, L, L, L, L, S, S, S, S, N, N, N | 300 | 330 | 530 | [7 empty] | 0 | 83 | 0.91354
8736 | bayview8736 | 64.1, 27.1, 68.3, 47.7, 27.5, 95.3, 47.7, 186.4, 116.7, 164.7, 173.1, 109.0, 217.6, 185.4, 136.6, 137.6, 224.6, 165.1, 122.4, 70.6, 185.6, 99.4, 126.3, 155.2 | N, N, N, N, L, L, S, S, S, S, L, L, L, L, L, L, L, S, S, S, S, N, N, N | 50 | 55 | 560 | [7 empty] | 0 | 294 | 0.69375
8737 | bayview8737 | 64.1, 27.1, 68.3, 47.7, 27.5, 95.3, 47.7, 186.4, 116.7, 164.7, 173.1, 109.0, 217.6, 185.4, 136.6, 137.6, 224.6, 165.1, 122.4, 70.6, 185.6, 99.4, 126.3, 155.2 | N, N, N, N, L, L, S, S, S, S, L, L, L, L, L, L, L, S, S, S, S, N, N, N | 60 | 66 | 560 | [7 empty] | 0 | 282 | 0.70625
8738 | bayview8738 | 64.1, 27.1, 68.3, 47.7, 27.5, 95.3, 47.7, 186.4, 116.7, 164.7, 173.1, 109.0, 217.6, 185.4, 136.6, 137.6, 224.6, 165.1, 122.4, 70.6, 185.6, 99.4, 126.3, 155.2 | N, N, N, N, L, L, S, S, S, S, L, L, L, L, L, L, L, S, S, S, S, N, N, N | 70 | 77 | 560 | [7 empty] | 0 | 270 | 0.71875
8739 | bayview8739 | 64.1, 27.1, 68.3, 47.7, 27.5, 95.3, 47.7, 186.4, 116.7, 164.7, 173.1, 109.0, 217.6, 185.4, 136.6, 137.6, 224.6, 165.1, 122.4, 70.6, 185.6, 99.4, 126.3, 155.2 | N, N, N, N, L, L, S, S, S, S, L, L, L, L, L, L, L, S, S, S, S, N, N, N | 80 | 88 | 560 | [7 empty] | 0 | 257 | 0.73229
8740 | bayview8740 | 64.1, 27.1, 68.3, 47.7, 27.5, 95.3, 47.7, 186.4, 116.7, 164.7, 173.1, 109.0, 217.6, 185.4, 136.6, 137.6, 224.6, 165.1, 122.4, 70.6, 185.6, 99.4, 126.3, 155.2 | N, N, N, N, L, L, S, S, S, S, L, L, L, L, L, L, L, S, S, S, S, N, N, N | 90 | 99 | 560 | [7 empty] | 0 | 245 | 0.74479
8741 | bayview8741 | 64.1, 27.1, 68.3, 47.7, 27.5, 95.3, 47.7, 186.4, 116.7, 164.7, 173.1, 109.0, 217.6, 185.4, 136.6, 137.6, 224.6, 165.1, 122.4, 70.6, 185.6, 99.4, 126.3, 155.2 | N, N, N, N, L, L, S, S, S, S, L, L, L, L, L, L, L, S, S, S, S, N, N, N | 100 | 110 | 560 | [7 empty] | 0 | 225 | 0.76562
8742 | bayview8742 | 64.1, 27.1, 68.3, 47.7, 27.5, 95.3, 47.7, 186.4, 116.7, 164.7, 173.1, 109.0, 217.6, 185.4, 136.6, 137.6, 224.6, 165.1, 122.4, 70.6, 185.6, 99.4, 126.3, 155.2 | N, N, N, N, L, L, S, S, S, S, L, L, L, L, L, L, L, S, S, S, S, N, N, N | 110 | 121 | 560 | [7 empty] | 0 | 176 | 0.81667
8743 | bayview8743 | 64.1, 27.1, 68.3, 47.7, 27.5, 95.3, 47.7, 186.4, 116.7, 164.7, 173.1, 109.0, 217.6, 185.4, 136.6, 137.6, 224.6, 165.1, 122.4, 70.6, 185.6, 99.4, 126.3, 155.2 | N, N, N, N, L, L, S, S, S, S, L, L, L, L, L, L, L, S, S, S, S, N, N, N | 120 | 132 | 560 | [7 empty] | 0 | 135 | 0.85938
8744 | bayview8744 | 64.1, 27.1, 68.3, 47.7, 27.5, 95.3, 47.7, 186.4, 116.7, 164.7, 173.1, 109.0, 217.6, 185.4, 136.6, 137.6, 224.6, 165.1, 122.4, 70.6, 185.6, 99.4, 126.3, 155.2 | N, N, N, N, L, L, S, S, S, S, L, L, L, L, L, L, L, S, S, S, S, N, N, N | 130 | 143 | 560 | [7 empty] | 0 | 64 | 0.93333
8745 | bayview8745 | 64.1, 27.1, 68.3, 47.7, 27.5, 95.3, 47.7, 186.4, 116.7, 164.7, 173.1, 109.0, 217.6, 185.4, 136.6, 137.6, 224.6, 165.1, 122.4, 70.6, 185.6, 99.4, 126.3, 155.2 | N, N, N, N, L, L, S, S, S, S, L, L, L, L, L, L, L, S, S, S, S, N, N, N | 140 | 154 | 560 | [7 empty] | 0 | 30 | 0.96875
8746 | bayview8746 | 64.1, 27.1, 68.3, 47.7, 27.5, 95.3, 47.7, 186.4, 116.7, 164.7, 173.1, 109.0, 217.6, 185.4, 136.6, 137.6, 224.6, 165.1, 122.4, 70.6, 185.6, 99.4, 126.3, 155.2 | N, N, N, N, L, L, S, S, S, S, L, L, L, L, L, L, L, S, S, S, S, N, N, N | 150 | 165 | 560 | [7 empty] | 0 | 54 | 0.94375
8747 | bayview8747 | 64.1, 27.1, 68.3, 47.7, 27.5, 95.3, 47.7, 186.4, 116.7, 164.7, 173.1, 109.0, 217.6, 185.4, 136.6, 137.6, 224.6, 165.1, 122.4, 70.6, 185.6, 99.4, 126.3, 155.2 | N, N, N, N, L, L, S, S, S, S, L, L, L, L, L, L, L, S, S, S, S, N, N, N | 160 | 176 | 560 | [7 empty] | 0 | 45 | 0.95312
8748 | bayview8748 | 64.1, 27.1, 68.3, 47.7, 27.5, 95.3, 47.7, 186.4, 116.7, 164.7, 173.1, 109.0, 217.6, 185.4, 136.6, 137.6, 224.6, 165.1, 122.4, 70.6, 185.6, 99.4, 126.3, 155.2 | N, N, N, N, L, L, S, S, S, S, L, L, L, L, L, L, L, S, S, S, S, N, N, N | 170 | 187 | 560 | [7 empty] | 0 | 32 | 0.96667
8749 | bayview8749 | 64.1, 27.1, 68.3, 47.7, 27.5, 95.3, 47.7, 186.4, 116.7, 164.7, 173.1, 109.0, 217.6, 185.4, 136.6, 137.6, 224.6, 165.1, 122.4, 70.6, 185.6, 99.4, 126.3, 155.2 | N, N, N, N, L, L, S, S, S, S, L, L, L, L, L, L, L, S, S, S, S, N, N, N | 180 | 198 | 560 | [7 empty] | 0 | 47 | 0.95104
8750 | bayview8750 | 64.1, 27.1, 68.3, 47.7, 27.5, 95.3, 47.7, 186.4, 116.7, 164.7, 173.1, 109.0, 217.6, 185.4, 136.6, 137.6, 224.6, 165.1, 122.4, 70.6, 185.6, 99.4, 126.3, 155.2 | N, N, N, N, L, L, S, S, S, S, L, L, L, L, L, L, L, S, S, S, S, N, N, N | 190 | 209 | 560 | [7 empty] | 0 | 27 | 0.97188
8751 | bayview8751 | 64.1, 27.1, 68.3, 47.7, 27.5, 95.3, 47.7, 186.4, 116.7, 164.7, 173.1, 109.0, 217.6, 185.4, 136.6, 137.6, 224.6, 165.1, 122.4, 70.6, 185.6, 99.4, 126.3, 155.2 | N, N, N, N, L, L, S, S, S, S, L, L, L, L, L, L, L, S, S, S, S, N, N, N | 200 | 220 | 560 | [7 empty] | 0 | 62 | 0.93542
8752 | bayview8752 | 64.1, 27.1, 68.3, 47.7, 27.5, 95.3, 47.7, 186.4, 116.7, 164.7, 173.1, 109.0, 217.6, 185.4, 136.6, 137.6, 224.6, 165.1, 122.4, 70.6, 185.6, 99.4, 126.3, 155.2 | N, N, N, N, L, L, S, S, S, S, L, L, L, L, L, L, L, S, S, S, S, N, N, N | 210 | 231 | 560 | [7 empty] | 0 | 41 | 0.95729
8753 | bayview8753 | 64.1, 27.1, 68.3, 47.7, 27.5, 95.3, 47.7, 186.4, 116.7, 164.7, 173.1, 109.0, 217.6, 185.4, 136.6, 137.6, 224.6, 165.1, 122.4, 70.6, 185.6, 99.4, 126.3, 155.2 | N, N, N, N, L, L, S, S, S, S, L, L, L, L, L, L, L, S, S, S, S, N, N, N | 220 | 242 | 560 | [7 empty] | 0 | 28 | 0.97083
8754 | bayview8754 | 64.1, 27.1, 68.3, 47.7, 27.5, 95.3, 47.7, 186.4, 116.7, 164.7, 173.1, 109.0, 217.6, 185.4, 136.6, 137.6, 224.6, 165.1, 122.4, 70.6, 185.6, 99.4, 126.3, 155.2 | N, N, N, N, L, L, S, S, S, S, L, L, L, L, L, L, L, S, S, S, S, N, N, N | 230 | 253 | 560 | [7 empty] | 0 | 49 | 0.94896
8755 | bayview8755 | 64.1, 27.1, 68.3, 47.7, 27.5, 95.3, 47.7, 186.4, 116.7, 164.7, 173.1, 109.0, 217.6, 185.4, 136.6, 137.6, 224.6, 165.1, 122.4, 70.6, 185.6, 99.4, 126.3, 155.2 | N, N, N, N, L, L, S, S, S, S, L, L, L, L, L, L, L, S, S, S, S, N, N, N | 240 | 264 | 560 | [7 empty] | 0 | 55 | 0.94271
8756 | bayview8756 | 64.1, 27.1, 68.3, 47.7, 27.5, 95.3, 47.7, 186.4, 116.7, 164.7, 173.1, 109.0, 217.6, 185.4, 136.6, 137.6, 224.6, 165.1, 122.4, 70.6, 185.6, 99.4, 126.3, 155.2 | N, N, N, N, L, L, S, S, S, S, L, L, L, L, L, L, L, S, S, S, S, N, N, N | 250 | 275 | 560 | [7 empty] | 0 | 42 | 0.95625
8757 | bayview8757 | 64.1, 27.1, 68.3, 47.7, 27.5, 95.3, 47.7, 186.4, 116.7, 164.7, 173.1, 109.0, 217.6, 185.4, 136.6, 137.6, 224.6, 165.1, 122.4, 70.6, 185.6, 99.4, 126.3, 155.2 | N, N, N, N, L, L, S, S, S, S, L, L, L, L, L, L, L, S, S, S, S, N, N, N | 260 | 286 | 560 | [7 empty] | 0 | 34 | 0.96458
8758 | bayview8758 | 64.1, 27.1, 68.3, 47.7, 27.5, 95.3, 47.7, 186.4, 116.7, 164.7, 173.1, 109.0, 217.6, 185.4, 136.6, 137.6, 224.6, 165.1, 122.4, 70.6, 185.6, 99.4, 126.3, 155.2 | N, N, N, N, L, L, S, S, S, S, L, L, L, L, L, L, L, S, S, S, S, N, N, N | 270 | 297 | 560 | [7 empty] | 0 | 30 | 0.96875
8759 | bayview8759 | 64.1, 27.1, 68.3, 47.7, 27.5, 95.3, 47.7, 186.4, 116.7, 164.7, 173.1, 109.0, 217.6, 185.4, 136.6, 137.6, 224.6, 165.1, 122.4, 70.6, 185.6, 99.4, 126.3, 155.2 | N, N, N, N, L, L, S, S, S, S, L, L, L, L, L, L, L, S, S, S, S, N, N, N | 280 | 308 | 560 | [7 empty] | 0 | 30 | 0.96875
8760 | bayview8760 | 64.1, 27.1, 68.3, 47.7, 27.5, 95.3, 47.7, 186.4, 116.7, 164.7, 173.1, 109.0, 217.6, 185.4, 136.6, 137.6, 224.6, 165.1, 122.4, 70.6, 185.6, 99.4, 126.3, 155.2 | N, N, N, N, L, L, S, S, S, S, L, L, L, L, L, L, L, S, S, S, S, N, N, N | 290 | 319 | 560 | [7 empty] | 0 | 32 | 0.96667
8761 | bayview8761 | 64.1, 27.1, 68.3, 47.7, 27.5, 95.3, 47.7, 186.4, 116.7, 164.7, 173.1, 109.0, 217.6, 185.4, 136.6, 137.6, 224.6, 165.1, 122.4, 70.6, 185.6, 99.4, 126.3, 155.2 | N, N, N, N, L, L, S, S, S, S, L, L, L, L, L, L, L, S, S, S, S, N, N, N | 300 | 330 | 560 | [7 empty] | 0 | 40 | 0.95833
8762 | bayview8762 | 64.1, 27.1, 68.3, 47.7, 27.5, 95.3, 47.7, 186.4, 116.7, 164.7, 173.1, 109.0, 217.6, 185.4, 136.6, 137.6, 224.6, 165.1, 122.4, 70.6, 185.6, 99.4, 126.3, 155.2 | N, N, N, N, L, L, S, S, S, S, L, L, L, L, L, L, L, S, S, S, S, N, N, N | 50 | 55 | 590 | [7 empty] | 0 | 283 | 0.70521
8763 | bayview8763 | 64.1, 27.1, 68.3, 47.7, 27.5, 95.3, 47.7, 186.4, 116.7, 164.7, 173.1, 109.0, 217.6, 185.4, 136.6, 137.6, 224.6, 165.1, 122.4, 70.6, 185.6, 99.4, 126.3, 155.2 | N, N, N, N, L, L, S, S, S, S, L, L, L, L, L, L, L, S, S, S, S, N, N, N | 60 | 66 | 590 | [7 empty] | 0 | 271 | 0.71771
8764 | bayview8764 | 64.1, 27.1, 68.3, 47.7, 27.5, 95.3, 47.7, 186.4, 116.7, 164.7, 173.1, 109.0, 217.6, 185.4, 136.6, 137.6, 224.6, 165.1, 122.4, 70.6, 185.6, 99.4, 126.3, 155.2 | N, N, N, N, L, L, S, S, S, S, L, L, L, L, L, L, L, S, S, S, S, N, N, N | 70 | 77 | 590 | [7 empty] | 0 | 258 | 0.73125
8765 | bayview8765 | 64.1, 27.1, 68.3, 47.7, 27.5, 95.3, 47.7, 186.4, 116.7, 164.7, 173.1, 109.0, 217.6, 185.4, 136.6, 137.6, 224.6, 165.1, 122.4, 70.6, 185.6, 99.4, 126.3, 155.2 | N, N, N, N, L, L, S, S, S, S, L, L, L, L, L, L, L, S, S, S, S, N, N, N | 80 | 88 | 590 | [7 empty] | 0 | 246 | 0.74375
8766 | bayview8766 | 64.1, 27.1, 68.3, 47.7, 27.5, 95.3, 47.7, 186.4, 116.7, 164.7, 173.1, 109.0, 217.6, 185.4, 136.6, 137.6, 224.6, 165.1, 122.4, 70.6, 185.6, 99.4, 126.3, 155.2 | N, N, N, N, L, L, S, S, S, S, L, L, L, L, L, L, L, S, S, S, S, N, N, N | 90 | 99 | 590 | [7 empty] | 0 | 240 | 0.75
8767 | bayview8767 | 64.1, 27.1, 68.3, 47.7, 27.5, 95.3, 47.7, 186.4, 116.7, 164.7, 173.1, 109.0, 217.6, 185.4, 136.6, 137.6, 224.6, 165.1, 122.4, 70.6, 185.6, 99.4, 126.3, 155.2 | N, N, N, N, L, L, S, S, S, S, L, L, L, L, L, L, L, S, S, S, S, N, N, N | 100 | 110 | 590 | [7 empty] | 0 | 214 | 0.77708
8768 | bayview8768 | 64.1, 27.1, 68.3, 47.7, 27.5, 95.3, 47.7, 186.4, 116.7, 164.7, 173.1, 109.0, 217.6, 185.4, 136.6, 137.6, 224.6, 165.1, 122.4, 70.6, 185.6, 99.4, 126.3, 155.2 | N, N, N, N, L, L, S, S, S, S, L, L, L, L, L, L, L, S, S, S, S, N, N, N | 110 | 121 | 590 | [7 empty] | 0 | 161 | 0.83229
8769 | bayview8769 | 64.1, 27.1, 68.3, 47.7, 27.5, 95.3, 47.7, 186.4, 116.7, 164.7, 173.1, 109.0, 217.6, 185.4, 136.6, 137.6, 224.6, 165.1, 122.4, 70.6, 185.6, 99.4, 126.3, 155.2 | N, N, N, N, L, L, S, S, S, S, L, L, L, L, L, L, L, S, S, S, S, N, N, N | 120 | 132 | 590 | [7 empty] | 0 | 120 | 0.875
8770 | bayview8770 | 64.1, 27.1, 68.3, 47.7, 27.5, 95.3, 47.7, 186.4, 116.7, 164.7, 173.1, 109.0, 217.6, 185.4, 136.6, 137.6, 224.6, 165.1, 122.4, 70.6, 185.6, 99.4, 126.3, 155.2 | N, N, N, N, L, L, S, S, S, S, L, L, L, L, L, L, L, S, S, S, S, N, N, N | 130 | 143 | 590 | [7 empty] | 0 | 54 | 0.94375
8771 | bayview8771 | 64.1, 27.1, 68.3, 47.7, 27.5, 95.3, 47.7, 186.4, 116.7, 164.7, 173.1, 109.0, 217.6, 185.4, 136.6, 137.6, 224.6, 165.1, 122.4, 70.6, 185.6, 99.4, 126.3, 155.2 | N, N, N, N, L, L, S, S, S, S, L, L, L, L, L, L, L, S, S, S, S, N, N, N | 140 | 154 | 590 | [7 empty] | 0 | 22 | 0.97708
8772 | bayview8772 | 64.1, 27.1, 68.3, 47.7, 27.5, 95.3, 47.7, 186.4, 116.7, 164.7, 173.1, 109.0, 217.6, 185.4, 136.6, 137.6, 224.6, 165.1, 122.4, 70.6, 185.6, 99.4, 126.3, 155.2 | N, N, N, N, L, L, S, S, S, S, L, L, L, L, L, L, L, S, S, S, S, N, N, N | 150 | 165 | 590 | [7 empty] | 0 | 34 | 0.96458
8773 | bayview8773 | 64.1, 27.1, 68.3, 47.7, 27.5, 95.3, 47.7, 186.4, 116.7, 164.7, 173.1, 109.0, 217.6, 185.4, 136.6, 137.6, 224.6, 165.1, 122.4, 70.6, 185.6, 99.4, 126.3, 155.2 | N, N, N, N, L, L, S, S, S, S, L, L, L, L, L, L, L, S, S, S, S, N, N, N | 160 | 176 | 590 | [7 empty] | 0 | 29 | 0.96979
8774 | bayview8774 | 64.1, 27.1, 68.3, 47.7, 27.5, 95.3, 47.7, 186.4, 116.7, 164.7, 173.1, 109.0, 217.6, 185.4, 136.6, 137.6, 224.6, 165.1, 122.4, 70.6, 185.6, 99.4, 126.3, 155.2 | N, N, N, N, L, L, S, S, S, S, L, L, L, L, L, L, L, S, S, S, S, N, N, N | 170 | 187 | 590 | [7 empty] | 0 | 14 | 0.98542
8775 | bayview8775 | 64.1, 27.1, 68.3, 47.7, 27.5, 95.3, 47.7, 186.4, 116.7, 164.7, 173.1, 109.0, 217.6, 185.4, 136.6, 137.6, 224.6, 165.1, 122.4, 70.6, 185.6, 99.4, 126.3, 155.2 | N, N, N, N, L, L, S, S, S, S, L, L, L, L, L, L, L, S, S, S, S, N, N, N | 180 | 198 | 590 | [7 empty] | 0 | 37 | 0.96146
8776 | bayview8776 | 64.1, 27.1, 68.3, 47.7, 27.5, 95.3, 47.7, 186.4, 116.7, 164.7, 173.1, 109.0, 217.6, 185.4, 136.6, 137.6, 224.6, 165.1, 122.4, 70.6, 185.6, 99.4, 126.3, 155.2 | N, N, N, N, L, L, S, S, S, S, L, L, L, L, L, L, L, S, S, S, S, N, N, N | 190 | 209 | 590 | [7 empty] | 0 | 24 | 0.975
8777 | bayview8777 | 64.1, 27.1, 68.3, 47.7, 27.5, 95.3, 47.7, 186.4, 116.7, 164.7, 173.1, 109.0, 217.6, 185.4, 136.6, 137.6, 224.6, 165.1, 122.4, 70.6, 185.6, 99.4, 126.3, 155.2 | N, N, N, N, L, L, S, S, S, S, L, L, L, L, L, L, L, S, S, S, S, N, N, N | 200 | 220 | 590 | [7 empty] | 0 | 16 | 0.98333
8778 | bayview8778 | 64.1, 27.1, 68.3, 47.7, 27.5, 95.3, 47.7, 186.4, 116.7, 164.7, 173.1, 109.0, 217.6, 185.4, 136.6, 137.6, 224.6, 165.1, 122.4, 70.6, 185.6, 99.4, 126.3, 155.2 | N, N, N, N, L, L, S, S, S, S, L, L, L, L, L, L, L, S, S, S, S, N, N, N | 210 | 231 | 590 | [7 empty] | 0 | 40 | 0.95833
8779 | bayview8779 | 64.1, 27.1, 68.3, 47.7, 27.5, 95.3, 47.7, 186.4, 116.7, 164.7, 173.1, 109.0, 217.6, 185.4, 136.6, 137.6, 224.6, 165.1, 122.4, 70.6, 185.6, 99.4, 126.3, 155.2 | N, N, N, N, L, L, S, S, S, S, L, L, L, L, L, L, L, S, S, S, S, N, N, N | 220 | 242 | 590 | [7 empty] | 0 | 25 | 0.97396
8780 | bayview8780 | 64.1, 27.1, 68.3, 47.7, 27.5, 95.3, 47.7, 186.4, 116.7, 164.7, 173.1, 109.0, 217.6, 185.4, 136.6, 137.6, 224.6, 165.1, 122.4, 70.6, 185.6, 99.4, 126.3, 155.2 | N, N, N, N, L, L, S, S, S, S, L, L, L, L, L, L, L, S, S, S, S, N, N, N | 230 | 253 | 590 | [7 empty] | 0 | 17 | 0.98229
8781 | bayview8781 | 64.1, 27.1, 68.3, 47.7, 27.5, 95.3, 47.7, 186.4, 116.7, 164.7, 173.1, 109.0, 217.6, 185.4, 136.6, 137.6, 224.6, 165.1, 122.4, 70.6, 185.6, 99.4, 126.3, 155.2 | N, N, N, N, L, L, S, S, S, S, L, L, L, L, L, L, L, S, S, S, S, N, N, N | 240 | 264 | 590 | [7 empty] | 0 | 18 | 0.98125
8782 | bayview8782 | 64.1, 27.1, 68.3, 47.7, 27.5, 95.3, 47.7, 186.4, 116.7, 164.7, 173.1, 109.0, 217.6, 185.4, 136.6, 137.6, 224.6, 165.1, 122.4, 70.6, 185.6, 99.4, 126.3, 155.2 | N, N, N, N, L, L, S, S, S, S, L, L, L, L, L, L, L, S, S, S, S, N, N, N | 250 | 275 | 590 | [7 empty] | 0 | 35 | 0.96354
8783 | bayview8783 | 64.1, 27.1, 68.3, 47.7, 27.5, 95.3, 47.7, 186.4, 116.7, 164.7, 173.1, 109.0, 217.6, 185.4, 136.6, 137.6, 224.6, 165.1, 122.4, 70.6, 185.6, 99.4, 126.3, 155.2 | N, N, N, N, L, L, S, S, S, S, L, L, L, L, L, L, L, S, S, S, S, N, N, N | 260 | 286 | 590 | [7 empty] | 0 | 41 | 0.95729
8784 | bayview8784 | 64.1, 27.1, 68.3, 47.7, 27.5, 95.3, 47.7, 186.4, 116.7, 164.7, 173.1, 109.0, 217.6, 185.4, 136.6, 137.6, 224.6, 165.1, 122.4, 70.6, 185.6, 99.4, 126.3, 155.2 | N, N, N, N, L, L, S, S, S, S, L, L, L, L, L, L, L, S, S, S, S, N, N, N | 270 | 297 | 590 | [7 empty] | 0 | 26 | 0.97292
8785 | bayview8785 | 64.1, 27.1, 68.3, 47.7, 27.5, 95.3, 47.7, 186.4, 116.7, 164.7, 173.1, 109.0, 217.6, 185.4, 136.6, 137.6, 224.6, 165.1, 122.4, 70.6, 185.6, 99.4, 126.3, 155.2 | N, N, N, N, L, L, S, S, S, S, L, L, L, L, L, L, L, S, S, S, S, N, N, N | 280 | 308 | 590 | [7 empty] | 0 | 19 | 0.98021
8786 | bayview8786 | 64.1, 27.1, 68.3, 47.7, 27.5, 95.3, 47.7, 186.4, 116.7, 164.7, 173.1, 109.0, 217.6, 185.4, 136.6, 137.6, 224.6, 165.1, 122.4, 70.6, 185.6, 99.4, 126.3, 155.2 | N, N, N, N, L, L, S, S, S, S, L, L, L, L, L, L, L, S, S, S, S, N, N, N | 290 | 319 | 590 | [7 empty] | 0 | 19 | 0.98021
8787 | bayview8787 | 64.1, 27.1, 68.3, 47.7, 27.5, 95.3, 47.7, 186.4, 116.7, 164.7, 173.1, 109.0, 217.6, 185.4, 136.6, 137.6, 224.6, 165.1, 122.4, 70.6, 185.6, 99.4, 126.3, 155.2 | N, N, N, N, L, L, S, S, S, S, L, L, L, L, L, L, L, S, S, S, S, N, N, N | 300 | 330 | 590 | [7 empty] | 0 | 19 | 0.98021
8788 | bayview8788 | 64.1, 27.1, 68.3, 47.7, 27.5, 95.3, 47.7, 186.4, 116.7, 164.7, 173.1, 109.0, 217.6, 185.4, 136.6, 137.6, 224.6, 165.1, 122.4, 70.6, 185.6, 99.4, 126.3, 155.2 | N, N, N, N, L, L, S, S, S, S, L, L, L, L, L, L, L, S, S, S, S, N, N, N | 50 | 55 | 620 | [7 empty] | 0 | 272 | 0.71667
8789 | bayview8789 | 64.1, 27.1, 68.3, 47.7, 27.5, 95.3, 47.7, 186.4, 116.7, 164.7, 173.1, 109.0, 217.6, 185.4, 136.6, 137.6, 224.6, 165.1, 122.4, 70.6, 185.6, 99.4, 126.3, 155.2 | N, N, N, N, L, L, S, S, S, S, L, L, L, L, L, L, L, S, S, S, S, N, N, N | 60 | 66 | 620 | [7 empty] | 0 | 259 | 0.73021
8790 | bayview8790 | 64.1, 27.1, 68.3, 47.7, 27.5, 95.3, 47.7, 186.4, 116.7, 164.7, 173.1, 109.0, 217.6, 185.4, 136.6, 137.6, 224.6, 165.1, 122.4, 70.6, 185.6, 99.4, 126.3, 155.2 | N, N, N, N, L, L, S, S, S, S, L, L, L, L, L, L, L, S, S, S, S, N, N, N | 70 | 77 | 620 | [7 empty] | 0 | 247 | 0.74271
8791 | bayview8791 | 64.1, 27.1, 68.3, 47.7, 27.5, 95.3, 47.7, 186.4, 116.7, 164.7, 173.1, 109.0, 217.6, 185.4, 136.6, 137.6, 224.6, 165.1, 122.4, 70.6, 185.6, 99.4, 126.3, 155.2 | N, N, N, N, L, L, S, S, S, S, L, L, L, L, L, L, L, S, S, S, S, N, N, N | 80 | 88 | 620 | [7 empty] | 0 | 240 | 0.75
8792 | bayview8792 | 64.1, 27.1, 68.3, 47.7, 27.5, 95.3, 47.7, 186.4, 116.7, 164.7, 173.1, 109.0, 217.6, 185.4, 136.6, 137.6, 224.6, 165.1, 122.4, 70.6, 185.6, 99.4, 126.3, 155.2 | N, N, N, N, L, L, S, S, S, S, L, L, L, L, L, L, L, S, S, S, S, N, N, N | 90 | 99 | 620 | [7 empty] | 0 | 240 | 0.75
8793 | bayview8793 | 64.1, 27.1, 68.3, 47.7, 27.5, 95.3, 47.7, 186.4, 116.7, 164.7, 173.1, 109.0, 217.6, 185.4, 136.6, 137.6, 224.6, 165.1, 122.4, 70.6, 185.6, 99.4, 126.3, 155.2 | N, N, N, N, L, L, S, S, S, S, L, L, L, L, L, L, L, S, S, S, S, N, N, N | 100 | 110 | 620 | [7 empty] | 0 | 202 | 0.78958
8794 | bayview8794 | 64.1, 27.1, 68.3, 47.7, 27.5, 95.3, 47.7, 186.4, 116.7, 164.7, 173.1, 109.0, 217.6, 185.4, 136.6, 137.6, 224.6, 165.1, 122.4, 70.6, 185.6, 99.4, 126.3, 155.2 | N, N, N, N, L, L, S, S, S, S, L, L, L, L, L, L, L, S, S, S, S, N, N, N | 110 | 121 | 620 | [7 empty] | 0 | 146 | 0.84792
8795 | bayview8795 | 64.1, 27.1, 68.3, 47.7, 27.5, 95.3, 47.7, 186.4, 116.7, 164.7, 173.1, 109.0, 217.6, 185.4, 136.6, 137.6, 224.6, 165.1, 122.4, 70.6, 185.6, 99.4, 126.3, 155.2 | N, N, N, N, L, L, S, S, S, S, L, L, L, L, L, L, L, S, S, S, S, N, N, N | 120 | 132 | 620 | [7 empty] | 0 | 94 | 0.90208
8796 | bayview8796 | 64.1, 27.1, 68.3, 47.7, 27.5, 95.3, 47.7, 186.4, 116.7, 164.7, 173.1, 109.0, 217.6, 185.4, 136.6, 137.6, 224.6, 165.1, 122.4, 70.6, 185.6, 99.4, 126.3, 155.2 | N, N, N, N, L, L, S, S, S, S, L, L, L, L, L, L, L, S, S, S, S, N, N, N | 130 | 143 | 620 | [7 empty] | 0 | 45 | 0.95312
8797 | bayview8797 | 64.1, 27.1, 68.3, 47.7, 27.5, 95.3, 47.7, 186.4, 116.7, 164.7, 173.1, 109.0, 217.6, 185.4, 136.6, 137.6, 224.6, 165.1, 122.4, 70.6, 185.6, 99.4, 126.3, 155.2 | N, N, N, N, L, L, S, S, S, S, L, L, L, L, L, L, L, S, S, S, S, N, N, N | 140 | 154 | 620 | [7 empty] | 0 | 13 | 0.98646
8798 | bayview8798 | 64.1, 27.1, 68.3, 47.7, 27.5, 95.3, 47.7, 186.4, 116.7, 164.7, 173.1, 109.0, 217.6, 185.4, 136.6, 137.6, 224.6, 165.1, 122.4, 70.6, 185.6, 99.4, 126.3, 155.2 | N, N, N, N, L, L, S, S, S, S, L, L, L, L, L, L, L, S, S, S, S, N, N, N | 150 | 165 | 620 | [7 empty] | 0 | 1 | 0.99896
8799 | bayview8799 | 64.1, 27.1, 68.3, 47.7, 27.5, 95.3, 47.7, 186.4, 116.7, 164.7, 173.1, 109.0, 217.6, 185.4, 136.6, 137.6, 224.6, 165.1, 122.4, 70.6, 185.6, 99.4, 126.3, 155.2 | N, N, N, N, L, L, S, S, S, S, L, L, L, L, L, L, L, S, S, S, S, N, N, N | 160 | 176 | 620 | [7 empty] | 0 | 14 | 0.98542
8800 | bayview8800 | 64.1, 27.1, 68.3, 47.7, 27.5, 95.3, 47.7, 186.4, 116.7, 164.7, 173.1, 109.0, 217.6, 185.4, 136.6, 137.6, 224.6, 165.1, 122.4, 70.6, 185.6, 99.4, 126.3, 155.2 | N, N, N, N, L, L, S, S, S, S, L, L, L, L, L, L, L, S, S, S, S, N, N, N | 170 | 187 | 620 | [7 empty] | 0 | 4 | 0.99583
8801 | bayview8801 | 64.1, 27.1, 68.3, 47.7, 27.5, 95.3, 47.7, 186.4, 116.7, 164.7, 173.1, 109.0, 217.6, 185.4, 136.6, 137.6, 224.6, 165.1, 122.4, 70.6, 185.6, 99.4, 126.3, 155.2 | N, N, N, N, L, L, S, S, S, S, L, L, L, L, L, L, L, S, S, S, S, N, N, N | 180 | 198 | 620 | [7 empty] | 0 | 4 | 0.99583
8802 | bayview8802 | 64.1, 27.1, 68.3, 47.7, 27.5, 95.3, 47.7, 186.4, 116.7, 164.7, 173.1, 109.0, 217.6, 185.4, 136.6, 137.6, 224.6, 165.1, 122.4, 70.6, 185.6, 99.4, 126.3, 155.2 | N, N, N, N, L, L, S, S, S, S, L, L, L, L, L, L, L, S, S, S, S, N, N, N | 190 | 209 | 620 | [7 empty] | 0 | 22 | 0.97708
8803 | bayview8803 | 64.1, 27.1, 68.3, 47.7, 27.5, 95.3, 47.7, 186.4, 116.7, 164.7, 173.1, 109.0, 217.6, 185.4, 136.6, 137.6, 224.6, 165.1, 122.4, 70.6, 185.6, 99.4, 126.3, 155.2 | N, N, N, N, L, L, S, S, S, S, L, L, L, L, L, L, L, S, S, S, S, N, N, N | 200 | 220 | 620 | [7 empty] | 0 | 5 | 0.99479
8804 | bayview8804 | 64.1, 27.1, 68.3, 47.7, 27.5, 95.3, 47.7, 186.4, 116.7, 164.7, 173.1, 109.0, 217.6, 185.4, 136.6, 137.6, 224.6, 165.1, 122.4, 70.6, 185.6, 99.4, 126.3, 155.2 | N, N, N, N, L, L, S, S, S, S, L, L, L, L, L, L, L, S, S, S, S, N, N, N | 210 | 231 | 620 | [7 empty] | 0 | 5 | 0.99479
8805 | bayview8805 | 64.1, 27.1, 68.3, 47.7, 27.5, 95.3, 47.7, 186.4, 116.7, 164.7, 173.1, 109.0, 217.6, 185.4, 136.6, 137.6, 224.6, 165.1, 122.4, 70.6, 185.6, 99.4, 126.3, 155.2 | N, N, N, N, L, L, S, S, S, S, L, L, L, L, L, L, L, S, S, S, S, N, N, N | 220 | 242 | 620 | [7 empty] | 0 | 8 | 0.99167
8806 | bayview8806 | 64.1, 27.1, 68.3, 47.7, 27.5, 95.3, 47.7, 186.4, 116.7, 164.7, 173.1, 109.0, 217.6, 185.4, 136.6, 137.6, 224.6, 165.1, 122.4, 70.6, 185.6, 99.4, 126.3, 155.2 | N, N, N, N, L, L, S, S, S, S, L, L, L, L, L, L, L, S, S, S, S, N, N, N | 230 | 253 | 620 | [7 empty] | 0 | 12 | 0.9875
8807 | bayview8807 | 64.1, 27.1, 68.3, 47.7, 27.5, 95.3, 47.7, 186.4, 116.7, 164.7, 173.1, 109.0, 217.6, 185.4, 136.6, 137.6, 224.6, 165.1, 122.4, 70.6, 185.6, 99.4, 126.3, 155.2 | N, N, N, N, L, L, S, S, S, S, L, L, L, L, L, L, L, S, S, S, S, N, N, N | 240 | 264 | 620 | [7 empty] | 0 | 6 | 0.99375
8808 | bayview8808 | 64.1, 27.1, 68.3, 47.7, 27.5, 95.3, 47.7, 186.4, 116.7, 164.7, 173.1, 109.0, 217.6, 185.4, 136.6, 137.6, 224.6, 165.1, 122.4, 70.6, 185.6, 99.4, 126.3, 155.2 | N, N, N, N, L, L, S, S, S, S, L, L, L, L, L, L, L, S, S, S, S, N, N, N | 250 | 275 | 620 | [7 empty] | 0 | 7 | 0.99271
8809 | bayview8809 | 64.1, 27.1, 68.3, 47.7, 27.5, 95.3, 47.7, 186.4, 116.7, 164.7, 173.1, 109.0, 217.6, 185.4, 136.6, 137.6, 224.6, 165.1, 122.4, 70.6, 185.6, 99.4, 126.3, 155.2 | N, N, N, N, L, L, S, S, S, S, L, L, L, L, L, L, L, S, S, S, S, N, N, N | 260 | 286 | 620 | [7 empty] | 0 | 7 | 0.99271
8810 | bayview8810 | 64.1, 27.1, 68.3, 47.7, 27.5, 95.3, 47.7, 186.4, 116.7, 164.7, 173.1, 109.0, 217.6, 185.4, 136.6, 137.6, 224.6, 165.1, 122.4, 70.6, 185.6, 99.4, 126.3, 155.2 | N, N, N, N, L, L, S, S, S, S, L, L, L, L, L, L, L, S, S, S, S, N, N, N | 270 | 297 | 620 | [7 empty] | 0 | 10 | 0.98958
8811 | bayview8811 | 64.1, 27.1, 68.3, 47.7, 27.5, 95.3, 47.7, 186.4, 116.7, 164.7, 173.1, 109.0, 217.6, 185.4, 136.6, 137.6, 224.6, 165.1, 122.4, 70.6, 185.6, 99.4, 126.3, 155.2 | N, N, N, N, L, L, S, S, S, S, L, L, L, L, L, L, L, S, S, S, S, N, N, N | 280 | 308 | 620 | [7 empty] | 0 | 24 | 0.975
8812 | bayview8812 | 64.1, 27.1, 68.3, 47.7, 27.5, 95.3, 47.7, 186.4, 116.7, 164.7, 173.1, 109.0, 217.6, 185.4, 136.6, 137.6, 224.6, 165.1, 122.4, 70.6, 185.6, 99.4, 126.3, 155.2 | N, N, N, N, L, L, S, S, S, S, L, L, L, L, L, L, L, S, S, S, S, N, N, N | 290 | 319 | 620 | [7 empty] | 0 | 10 | 0.98958
8813 | bayview8813 | 64.1, 27.1, 68.3, 47.7, 27.5, 95.3, 47.7, 186.4, 116.7, 164.7, 173.1, 109.0, 217.6, 185.4, 136.6, 137.6, 224.6, 165.1, 122.4, 70.6, 185.6, 99.4, 126.3, 155.2 | N, N, N, N, L, L, S, S, S, S, L, L, L, L, L, L, L, S, S, S, S, N, N, N | 300 | 330 | 620 | [7 empty] | 0 | 8 | 0.99167
8814 | bayview8814 | 64.1, 27.1, 68.3, 47.7, 27.5, 95.3, 47.7, 186.4, 116.7, 164.7, 173.1, 109.0, 217.6, 185.4, 136.6, 137.6, 224.6, 165.1, 122.4, 70.6, 185.6, 99.4, 126.3, 155.2 | N, N, N, N, L, L, S, S, S, S, L, L, L, L, L, L, L, S, S, S, S, N, N, N | 50 | 55 | 650 | [7 empty] | 0 | 260 | 0.72917
8815 | bayview8815 | 64.1, 27.1, 68.3, 47.7, 27.5, 95.3, 47.7, 186.4, 116.7, 164.7, 173.1, 109.0, 217.6, 185.4, 136.6, 137.6, 224.6, 165.1, 122.4, 70.6, 185.6, 99.4, 126.3, 155.2 | N, N, N, N, L, L, S, S, S, S, L, L, L, L, L, L, L, S, S, S, S, N, N, N | 60 | 66 | 650 | [7 empty] | 0 | 248 | 0.74167
8816 | bayview8816 | 64.1, 27.1, 68.3, 47.7, 27.5, 95.3, 47.7, 186.4, 116.7, 164.7, 173.1, 109.0, 217.6, 185.4, 136.6, 137.6, 224.6, 165.1, 122.4, 70.6, 185.6, 99.4, 126.3, 155.2 | N, N, N, N, L, L, S, S, S, S, L, L, L, L, L, L, L, S, S, S, S, N, N, N | 70 | 77 | 650 | [7 empty] | 0 | 240 | 0.75
8817 | bayview8817 | 64.1, 27.1, 68.3, 47.7, 27.5, 95.3, 47.7, 186.4, 116.7, 164.7, 173.1, 109.0, 217.6, 185.4, 136.6, 137.6, 224.6, 165.1, 122.4, 70.6, 185.6, 99.4, 126.3, 155.2 | N, N, N, N, L, L, S, S, S, S, L, L, L, L, L, L, L, S, S, S, S, N, N, N | 80 | 88 | 650 | [7 empty] | 0 | 240 | 0.75
8818 | bayview8818 | 64.1, 27.1, 68.3, 47.7, 27.5, 95.3, 47.7, 186.4, 116.7, 164.7, 173.1, 109.0, 217.6, 185.4, 136.6, 137.6, 224.6, 165.1, 122.4, 70.6, 185.6, 99.4, 126.3, 155.2 | N, N, N, N, L, L, S, S, S, S, L, L, L, L, L, L, L, S, S, S, S, N, N, N | 90 | 99 | 650 | [7 empty] | 0 | 240 | 0.75
8819 | bayview8819 | 64.1, 27.1, 68.3, 47.7, 27.5, 95.3, 47.7, 186.4, 116.7, 164.7, 173.1, 109.0, 217.6, 185.4, 136.6, 137.6, 224.6, 165.1, 122.4, 70.6, 185.6, 99.4, 126.3, 155.2 | N, N, N, N, L, L, S, S, S, S, L, L, L, L, L, L, L, S, S, S, S, N, N, N | 100 | 110 | 650 | [7 empty] | 0 | 191 | 0.80104
8820 | bayview8820 | 64.1, 27.1, 68.3, 47.7, 27.5, 95.3, 47.7, 186.4, 116.7, 164.7, 173.1, 109.0, 217.6, 185.4, 136.6, 137.6, 224.6, 165.1, 122.4, 70.6, 185.6, 99.4, 126.3, 155.2 | N, N, N, N, L, L, S, S, S, S, L, L, L, L, L, L, L, S, S, S, S, N, N, N | 110 | 121 | 650 | [7 empty] | 0 | 131 | 0.86354
8821 | bayview8821 | 64.1, 27.1, 68.3, 47.7, 27.5, 95.3, 47.7, 186.4, 116.7, 164.7, 173.1, 109.0, 217.6, 185.4, 136.6, 137.6, 224.6, 165.1, 122.4, 70.6, 185.6, 99.4, 126.3, 155.2 | N, N, N, N, L, L, S, S, S, S, L, L, L, L, L, L, L, S, S, S, S, N, N, N | 120 | 132 | 650 | [7 empty] | 0 | 69 | 0.92812
8822 | bayview8822 | 64.1, 27.1, 68.3, 47.7, 27.5, 95.3, 47.7, 186.4, 116.7, 164.7, 173.1, 109.0, 217.6, 185.4, 136.6, 137.6, 224.6, 165.1, 122.4, 70.6, 185.6, 99.4, 126.3, 155.2 | N, N, N, N, L, L, S, S, S, S, L, L, L, L, L, L, L, S, S, S, S, N, N, N | 130 | 143 | 650 | [7 empty] | 0 | 35 | 0.96354
8823 | bayview8823 | 64.1, 27.1, 68.3, 47.7, 27.5, 95.3, 47.7, 186.4, 116.7, 164.7, 173.1, 109.0, 217.6, 185.4, 136.6, 137.6, 224.6, 165.1, 122.4, 70.6, 185.6, 99.4, 126.3, 155.2 | N, N, N, N, L, L, S, S, S, S, L, L, L, L, L, L, L, S, S, S, S, N, N, N | 140 | 154 | 650 | [7 empty] | 0 | 3 | 0.99687
8824 | bayview8824 | 64.1, 27.1, 68.3, 47.7, 27.5, 95.3, 47.7, 186.4, 116.7, 164.7, 173.1, 109.0, 217.6, 185.4, 136.6, 137.6, 224.6, 165.1, 122.4, 70.6, 185.6, 99.4, 126.3, 155.2 | N, N, N, N, L, L, S, S, S, S, L, L, L, L, L, L, L, S, S, S, S, N, N, N | 150 | 165 | 650 | [7 empty] | 1 | 0 | 1
8825 | bayview8825 | 64.1, 27.1, 68.3, 47.7, 27.5, 95.3, 47.7, 186.4, 116.7, 164.7, 173.1, 109.0, 217.6, 185.4, 136.6, 137.6, 224.6, 165.1, 122.4, 70.6, 185.6, 99.4, 126.3, 155.2 | N, N, N, N, L, L, S, S, S, S, L, L, L, L, L, L, L, S, S, S, S, N, N, N | 160 | 176 | 650 | [7 empty] | 0 | 7 | 0.99271
8826 | bayview8826 | 64.1, 27.1, 68.3, 47.7, 27.5, 95.3, 47.7, 186.4, 116.7, 164.7, 173.1, 109.0, 217.6, 185.4, 136.6, 137.6, 224.6, 165.1, 122.4, 70.6, 185.6, 99.4, 126.3, 155.2 | N, N, N, N, L, L, S, S, S, S, L, L, L, L, L, L, L, S, S, S, S, N, N, N | 170 | 187 | 650 | [7 empty] | 1 | 0 | 1
8827 | bayview8827 | 64.1, 27.1, 68.3, 47.7, 27.5, 95.3, 47.7, 186.4, 116.7, 164.7, 173.1, 109.0, 217.6, 185.4, 136.6, 137.6, 224.6, 165.1, 122.4, 70.6, 185.6, 99.4, 126.3, 155.2 | N, N, N, N, L, L, S, S, S, S, L, L, L, L, L, L, L, S, S, S, S, N, N, N | 180 | 198 | 650 | [7 empty] | 1 | 0 | 1
8828 | bayview8828 | 64.1, 27.1, 68.3, 47.7, 27.5, 95.3, 47.7, 186.4, 116.7, 164.7, 173.1, 109.0, 217.6, 185.4, 136.6, 137.6, 224.6, 165.1, 122.4, 70.6, 185.6, 99.4, 126.3, 155.2 | N, N, N, N, L, L, S, S, S, S, L, L, L, L, L, L, L, S, S, S, S, N, N, N | 190 | 209 | 650 | [7 empty] | 1 | 0 | 1
8829 | bayview8829 | 64.1, 27.1, 68.3, 47.7, 27.5, 95.3, 47.7, 186.4, 116.7, 164.7, 173.1, 109.0, 217.6, 185.4, 136.6, 137.6, 224.6, 165.1, 122.4, 70.6, 185.6, 99.4, 126.3, 155.2 | N, N, N, N, L, L, S, S, S, S, L, L, L, L, L, L, L, S, S, S, S, N, N, N | 200 | 220 | 650 | [7 empty] | 1 | 0 | 1
8830 | bayview8830 | 64.1, 27.1, 68.3, 47.7, 27.5, 95.3, 47.7, 186.4, 116.7, 164.7, 173.1, 109.0, 217.6, 185.4, 136.6, 137.6, 224.6, 165.1, 122.4, 70.6, 185.6, 99.4, 126.3, 155.2 | N, N, N, N, L, L, S, S, S, S, L, L, L, L, L, L, L, S, S, S, S, N, N, N | 210 | 231 | 650 | [7 empty] | 1 | 0 | 1
8831 | bayview8831 | 64.1, 27.1, 68.3, 47.7, 27.5, 95.3, 47.7, 186.4, 116.7, 164.7, 173.1, 109.0, 217.6, 185.4, 136.6, 137.6, 224.6, 165.1, 122.4, 70.6, 185.6, 99.4, 126.3, 155.2 | N, N, N, N, L, L, S, S, S, S, L, L, L, L, L, L, L, S, S, S, S, N, N, N | 220 | 242 | 650 | [7 empty] | 1 | 0 | 1
8832 | bayview8832 | 64.1, 27.1, 68.3, 47.7, 27.5, 95.3, 47.7, 186.4, 116.7, 164.7, 173.1, 109.0, 217.6, 185.4, 136.6, 137.6, 224.6, 165.1, 122.4, 70.6, 185.6, 99.4, 126.3, 155.2 | N, N, N, N, L, L, S, S, S, S, L, L, L, L, L, L, L, S, S, S, S, N, N, N | 230 | 253 | 650 | [7 empty] | 1 | 0 | 1
8833 | bayview8833 | 64.1, 27.1, 68.3, 47.7, 27.5, 95.3, 47.7, 186.4, 116.7, 164.7, 173.1, 109.0, 217.6, 185.4, 136.6, 137.6, 224.6, 165.1, 122.4, 70.6, 185.6, 99.4, 126.3, 155.2 | N, N, N, N, L, L, S, S, S, S, L, L, L, L, L, L, L, S, S, S, S, N, N, N | 240 | 264 | 650 | [7 empty] | 0 | 1 | 0.99896
8834 | bayview8834 | 64.1, 27.1, 68.3, 47.7, 27.5, 95.3, 47.7, 186.4, 116.7, 164.7, 173.1, 109.0, 217.6, 185.4, 136.6, 137.6, 224.6, 165.1, 122.4, 70.6, 185.6, 99.4, 126.3, 155.2 | N, N, N, N, L, L, S, S, S, S, L, L, L, L, L, L, L, S, S, S, S, N, N, N | 250 | 275 | 650 | [7 empty] | 1 | 0 | 1
8835 | bayview8835 | 64.1, 27.1, 68.3, 47.7, 27.5, 95.3, 47.7, 186.4, 116.7, 164.7, 173.1, 109.0, 217.6, 185.4, 136.6, 137.6, 224.6, 165.1, 122.4, 70.6, 185.6, 99.4, 126.3, 155.2 | N, N, N, N, L, L, S, S, S, S, L, L, L, L, L, L, L, S, S, S, S, N, N, N | 260 | 286 | 650 | [7 empty] | 1 | 0 | 1
8836 | bayview8836 | 64.1, 27.1, 68.3, 47.7, 27.5, 95.3, 47.7, 186.4, 116.7, 164.7, 173.1, 109.0, 217.6, 185.4, 136.6, 137.6, 224.6, 165.1, 122.4, 70.6, 185.6, 99.4, 126.3, 155.2 | N, N, N, N, L, L, S, S, S, S, L, L, L, L, L, L, L, S, S, S, S, N, N, N | 270 | 297 | 650 | [7 empty] | 1 | 0 | 1
8837 | bayview8837 | 64.1, 27.1, 68.3, 47.7, 27.5, 95.3, 47.7, 186.4, 116.7, 164.7, 173.1, 109.0, 217.6, 185.4, 136.6, 137.6, 224.6, 165.1, 122.4, 70.6, 185.6, 99.4, 126.3, 155.2 | N, N, N, N, L, L, S, S, S, S, L, L, L, L, L, L, L, S, S, S, S, N, N, N | 280 | 308 | 650 | [7 empty] | 1 | 0 | 1
8838 | bayview8838 | 64.1, 27.1, 68.3, 47.7, 27.5, 95.3, 47.7, 186.4, 116.7, 164.7, 173.1, 109.0, 217.6, 185.4, 136.6, 137.6, 224.6, 165.1, 122.4, 70.6, 185.6, 99.4, 126.3, 155.2 | N, N, N, N, L, L, S, S, S, S, L, L, L, L, L, L, L, S, S, S, S, N, N, N | 290 | 319 | 650 | [7 empty] | 1 | 0 | 1
8839 | bayview8839 | 64.1, 27.1, 68.3, 47.7, 27.5, 95.3, 47.7, 186.4, 116.7, 164.7, 173.1, 109.0, 217.6, 185.4, 136.6, 137.6, 224.6, 165.1, 122.4, 70.6, 185.6, 99.4, 126.3, 155.2 | N, N, N, N, L, L, S, S, S, S, L, L, L, L, L, L, L, S, S, S, S, N, N, N | 300 | 330 | 650 | [7 empty] | 0 | 7 | 0.99271
8840 | bayview8840 | 64.1, 27.1, 68.3, 47.7, 27.5, 95.3, 47.7, 186.4, 116.7, 164.7, 173.1, 109.0, 217.6, 185.4, 136.6, 137.6, 224.6, 165.1, 122.4, 70.6, 185.6, 99.4, 126.3, 155.2 | N, N, N, N, L, L, S, S, S, S, L, L, L, L, L, L, L, S, S, S, S, N, N, N | 50 | 55 | 680 | [7 empty] | 0 | 249 | 0.74062
8841 | bayview8841 | 64.1, 27.1, 68.3, 47.7, 27.5, 95.3, 47.7, 186.4, 116.7, 164.7, 173.1, 109.0, 217.6, 185.4, 136.6, 137.6, 224.6, 165.1, 122.4, 70.6, 185.6, 99.4, 126.3, 155.2 | N, N, N, N, L, L, S, S, S, S, L, L, L, L, L, L, L, S, S, S, S, N, N, N | 60 | 66 | 680 | [7 empty] | 0 | 240 | 0.75
8842 | bayview8842 | 64.1, 27.1, 68.3, 47.7, 27.5, 95.3, 47.7, 186.4, 116.7, 164.7, 173.1, 109.0, 217.6, 185.4, 136.6, 137.6, 224.6, 165.1, 122.4, 70.6, 185.6, 99.4, 126.3, 155.2 | N, N, N, N, L, L, S, S, S, S, L, L, L, L, L, L, L, S, S, S, S, N, N, N | 70 | 77 | 680 | [7 empty] | 0 | 240 | 0.75
8843 | bayview8843 | 64.1, 27.1, 68.3, 47.7, 27.5, 95.3, 47.7, 186.4, 116.7, 164.7, 173.1, 109.0, 217.6, 185.4, 136.6, 137.6, 224.6, 165.1, 122.4, 70.6, 185.6, 99.4, 126.3, 155.2 | N, N, N, N, L, L, S, S, S, S, L, L, L, L, L, L, L, S, S, S, S, N, N, N | 80 | 88 | 680 | [7 empty] | 0 | 240 | 0.75
8844 | bayview8844 | 64.1, 27.1, 68.3, 47.7, 27.5, 95.3, 47.7, 186.4, 116.7, 164.7, 173.1, 109.0, 217.6, 185.4, 136.6, 137.6, 224.6, 165.1, 122.4, 70.6, 185.6, 99.4, 126.3, 155.2 | N, N, N, N, L, L, S, S, S, S, L, L, L, L, L, L, L, S, S, S, S, N, N, N | 90 | 99 | 680 | [7 empty] | 0 | 236 | 0.75417
8845 | bayview8845 | 64.1, 27.1, 68.3, 47.7, 27.5, 95.3, 47.7, 186.4, 116.7, 164.7, 173.1, 109.0, 217.6, 185.4, 136.6, 137.6, 224.6, 165.1, 122.4, 70.6, 185.6, 99.4, 126.3, 155.2 | N, N, N, N, L, L, S, S, S, S, L, L, L, L, L, L, L, S, S, S, S, N, N, N | 100 | 110 | 680 | [7 empty] | 0 | 179 | 0.81354
8846 | bayview8846 | 64.1, 27.1, 68.3, 47.7, 27.5, 95.3, 47.7, 186.4, 116.7, 164.7, 173.1, 109.0, 217.6, 185.4, 136.6, 137.6, 224.6, 165.1, 122.4, 70.6, 185.6, 99.4, 126.3, 155.2 | N, N, N, N, L, L, S, S, S, S, L, L, L, L, L, L, L, S, S, S, S, N, N, N | 110 | 121 | 680 | [7 empty] | 0 | 112 | 0.88333
8847 | bayview8847 | 64.1, 27.1, 68.3, 47.7, 27.5, 95.3, 47.7, 186.4, 116.7, 164.7, 173.1, 109.0, 217.6, 185.4, 136.6, 137.6, 224.6, 165.1, 122.4, 70.6, 185.6, 99.4, 126.3, 155.2 | N, N, N, N, L, L, S, S, S, S, L, L, L, L, L, L, L, S, S, S, S, N, N, N | 120 | 132 | 680 | [7 empty] | 0 | 54 | 0.94375
8848 | bayview8848 | 64.1, 27.1, 68.3, 47.7, 27.5, 95.3, 47.7, 186.4, 116.7, 164.7, 173.1, 109.0, 217.6, 185.4, 136.6, 137.6, 224.6, 165.1, 122.4, 70.6, 185.6, 99.4, 126.3, 155.2 | N, N, N, N, L, L, S, S, S, S, L, L, L, L, L, L, L, S, S, S, S, N, N, N | 130 | 143 | 680 | [7 empty] | 0 | 25 | 0.97396
8849 | bayview8849 | 64.1, 27.1, 68.3, 47.7, 27.5, 95.3, 47.7, 186.4, 116.7, 164.7, 173.1, 109.0, 217.6, 185.4, 136.6, 137.6, 224.6, 165.1, 122.4, 70.6, 185.6, 99.4, 126.3, 155.2 | N, N, N, N, L, L, S, S, S, S, L, L, L, L, L, L, L, S, S, S, S, N, N, N | 140 | 154 | 680 | [7 empty] | 1 | 0 | 1
8850 | bayview8850 | 64.1, 27.1, 68.3, 47.7, 27.5, 95.3, 47.7, 186.4, 116.7, 164.7, 173.1, 109.0, 217.6, 185.4, 136.6, 137.6, 224.6, 165.1, 122.4, 70.6, 185.6, 99.4, 126.3, 155.2 | N, N, N, N, L, L, S, S, S, S, L, L, L, L, L, L, L, S, S, S, S, N, N, N | 150 | 165 | 680 | [7 empty] | 1 | 0 | 1
8851 | bayview8851 | 64.1, 27.1, 68.3, 47.7, 27.5, 95.3, 47.7, 186.4, 116.7, 164.7, 173.1, 109.0, 217.6, 185.4, 136.6, 137.6, 224.6, 165.1, 122.4, 70.6, 185.6, 99.4, 126.3, 155.2 | N, N, N, N, L, L, S, S, S, S, L, L, L, L, L, L, L, S, S, S, S, N, N, N | 160 | 176 | 680 | [7 empty] | 1 | 0 | 1
8852 | bayview8852 | 64.1, 27.1, 68.3, 47.7, 27.5, 95.3, 47.7, 186.4, 116.7, 164.7, 173.1, 109.0, 217.6, 185.4, 136.6, 137.6, 224.6, 165.1, 122.4, 70.6, 185.6, 99.4, 126.3, 155.2 | N, N, N, N, L, L, S, S, S, S, L, L, L, L, L, L, L, S, S, S, S, N, N, N | 170 | 187 | 680 | [7 empty] | 1 | 0 | 1
8853 | bayview8853 | 64.1, 27.1, 68.3, 47.7, 27.5, 95.3, 47.7, 186.4, 116.7, 164.7, 173.1, 109.0, 217.6, 185.4, 136.6, 137.6, 224.6, 165.1, 122.4, 70.6, 185.6, 99.4, 126.3, 155.2 | N, N, N, N, L, L, S, S, S, S, L, L, L, L, L, L, L, S, S, S, S, N, N, N | 180 | 198 | 680 | [7 empty] | 1 | 0 | 1
8854 | bayview8854 | 64.1, 27.1, 68.3, 47.7, 27.5, 95.3, 47.7, 186.4, 116.7, 164.7, 173.1, 109.0, 217.6, 185.4, 136.6, 137.6, 224.6, 165.1, 122.4, 70.6, 185.6, 99.4, 126.3, 155.2 | N, N, N, N, L, L, S, S, S, S, L, L, L, L, L, L, L, S, S, S, S, N, N, N | 190 | 209 | 680 | [7 empty] | 1 | 0 | 1
8855 | bayview8855 | 64.1, 27.1, 68.3, 47.7, 27.5, 95.3, 47.7, 186.4, 116.7, 164.7, 173.1, 109.0, 217.6, 185.4, 136.6, 137.6, 224.6, 165.1, 122.4, 70.6, 185.6, 99.4, 126.3, 155.2 | N, N, N, N, L, L, S, S, S, S, L, L, L, L, L, L, L, S, S, S, S, N, N, N | 200 | 220 | 680 | [7 empty] | 1 | 0 | 1
8856 | bayview8856 | 64.1, 27.1, 68.3, 47.7, 27.5, 95.3, 47.7, 186.4, 116.7, 164.7, 173.1, 109.0, 217.6, 185.4, 136.6, 137.6, 224.6, 165.1, 122.4, 70.6, 185.6, 99.4, 126.3, 155.2 | N, N, N, N, L, L, S, S, S, S, L, L, L, L, L, L, L, S, S, S, S, N, N, N | 210 | 231 | 680 | [7 empty] | 1 | 0 | 1
8857 | bayview8857 | 64.1, 27.1, 68.3, 47.7, 27.5, 95.3, 47.7, 186.4, 116.7, 164.7, 173.1, 109.0, 217.6, 185.4, 136.6, 137.6, 224.6, 165.1, 122.4, 70.6, 185.6, 99.4, 126.3, 155.2 | N, N, N, N, L, L, S, S, S, S, L, L, L, L, L, L, L, S, S, S, S, N, N, N | 220 | 242 | 680 | [7 empty] | 1 | 0 | 1
8858 | bayview8858 | 64.1, 27.1, 68.3, 47.7, 27.5, 95.3, 47.7, 186.4, 116.7, 164.7, 173.1, 109.0, 217.6, 185.4, 136.6, 137.6, 224.6, 165.1, 122.4, 70.6, 185.6, 99.4, 126.3, 155.2 | N, N, N, N, L, L, S, S, S, S, L, L, L, L, L, L, L, S, S, S, S, N, N, N | 230 | 253 | 680 | [7 empty] | 1 | 0 | 1
8859 | bayview8859 | 64.1, 27.1, 68.3, 47.7, 27.5, 95.3, 47.7, 186.4, 116.7, 164.7, 173.1, 109.0, 217.6, 185.4, 136.6, 137.6, 224.6, 165.1, 122.4, 70.6, 185.6, 99.4, 126.3, 155.2 | N, N, N, N, L, L, S, S, S, S, L, L, L, L, L, L, L, S, S, S, S, N, N, N | 240 | 264 | 680 | [7 empty] | 0 | 5 | 0.99479
8860 | bayview8860 | 64.1, 27.1, 68.3, 47.7, 27.5, 95.3, 47.7, 186.4, 116.7, 164.7, 173.1, 109.0, 217.6, 185.4, 136.6, 137.6, 224.6, 165.1, 122.4, 70.6, 185.6, 99.4, 126.3, 155.2 | N, N, N, N, L, L, S, S, S, S, L, L, L, L, L, L, L, S, S, S, S, N, N, N | 250 | 275 | 680 | [7 empty] | 1 | 0 | 1
8861 | bayview8861 | 64.1, 27.1, 68.3, 47.7, 27.5, 95.3, 47.7, 186.4, 116.7, 164.7, 173.1, 109.0, 217.6, 185.4, 136.6, 137.6, 224.6, 165.1, 122.4, 70.6, 185.6, 99.4, 126.3, 155.2 | N, N, N, N, L, L, S, S, S, S, L, L, L, L, L, L, L, S, S, S, S, N, N, N | 260 | 286 | 680 | [7 empty] | 1 | 0 | 1
8862 | bayview8862 | 64.1, 27.1, 68.3, 47.7, 27.5, 95.3, 47.7, 186.4, 116.7, 164.7, 173.1, 109.0, 217.6, 185.4, 136.6, 137.6, 224.6, 165.1, 122.4, 70.6, 185.6, 99.4, 126.3, 155.2 | N, N, N, N, L, L, S, S, S, S, L, L, L, L, L, L, L, S, S, S, S, N, N, N | 270 | 297 | 680 | [7 empty] | 1 | 0 | 1
8863 | bayview8863 | 64.1, 27.1, 68.3, 47.7, 27.5, 95.3, 47.7, 186.4, 116.7, 164.7, 173.1, 109.0, 217.6, 185.4, 136.6, 137.6, 224.6, 165.1, 122.4, 70.6, 185.6, 99.4, 126.3, 155.2 | N, N, N, N, L, L, S, S, S, S, L, L, L, L, L, L, L, S, S, S, S, N, N, N | 280 | 308 | 680 | [7 empty] | 1 | 0 | 1
8864 | bayview8864 | 64.1, 27.1, 68.3, 47.7, 27.5, 95.3, 47.7, 186.4, 116.7, 164.7, 173.1, 109.0, 217.6, 185.4, 136.6, 137.6, 224.6, 165.1, 122.4, 70.6, 185.6, 99.4, 126.3, 155.2 | N, N, N, N, L, L, S, S, S, S, L, L, L, L, L, L, L, S, S, S, S, N, N, N | 290 | 319 | 680 | [7 empty] | 1 | 0 | 1
8865 | bayview8865 | 64.1, 27.1, 68.3, 47.7, 27.5, 95.3, 47.7, 186.4, 116.7, 164.7, 173.1, 109.0, 217.6, 185.4, 136.6, 137.6, 224.6, 165.1, 122.4, 70.6, 185.6, 99.4, 126.3, 155.2 | N, N, N, N, L, L, S, S, S, S, L, L, L, L, L, L, L, S, S, S, S, N, N, N | 300 | 330 | 680 | [7 empty] | 1 | 0 | 1
8866 | bayview8866 | 64.1, 27.1, 68.3, 47.7, 27.5, 95.3, 47.7, 186.4, 116.7, 164.7, 173.1, 109.0, 217.6, 185.4, 136.6, 137.6, 224.6, 165.1, 122.4, 70.6, 185.6, 99.4, 126.3, 155.2 | N, N, N, N, L, L, S, S, S, S, L, L, L, L, L, L, L, S, S, S, S, N, N, N | 50 | 55 | 710 | [7 empty] | 0 | 240 | 0.75
8867 | bayview8867 | 64.1, 27.1, 68.3, 47.7, 27.5, 95.3, 47.7, 186.4, 116.7, 164.7, 173.1, 109.0, 217.6, 185.4, 136.6, 137.6, 224.6, 165.1, 122.4, 70.6, 185.6, 99.4, 126.3, 155.2 | N, N, N, N, L, L, S, S, S, S, L, L, L, L, L, L, L, S, S, S, S, N, N, N | 60 | 66 | 710 | [7 empty] | 0 | 240 | 0.75
8868 | bayview8868 | 64.1, 27.1, 68.3, 47.7, 27.5, 95.3, 47.7, 186.4, 116.7, 164.7, 173.1, 109.0, 217.6, 185.4, 136.6, 137.6, 224.6, 165.1, 122.4, 70.6, 185.6, 99.4, 126.3, 155.2 | N, N, N, N, L, L, S, S, S, S, L, L, L, L, L, L, L, S, S, S, S, N, N, N | 70 | 77 | 710 | [7 empty] | 0 | 240 | 0.75
8869 | bayview8869 | 64.1, 27.1, 68.3, 47.7, 27.5, 95.3, 47.7, 186.4, 116.7, 164.7, 173.1, 109.0, 217.6, 185.4, 136.6, 137.6, 224.6, 165.1, 122.4, 70.6, 185.6, 99.4, 126.3, 155.2 | N, N, N, N, L, L, S, S, S, S, L, L, L, L, L, L, L, S, S, S, S, N, N, N | 80 | 88 | 710 | [7 empty] | 0 | 240 | 0.75
8870 | bayview8870 | 64.1, 27.1, 68.3, 47.7, 27.5, 95.3, 47.7, 186.4, 116.7, 164.7, 173.1, 109.0, 217.6, 185.4, 136.6, 137.6, 224.6, 165.1, 122.4, 70.6, 185.6, 99.4, 126.3, 155.2 | N, N, N, N, L, L, S, S, S, S, L, L, L, L, L, L, L, S, S, S, S, N, N, N | 90 | 99 | 710 | [7 empty] | 0 | 225 | 0.76562
8871 | bayview8871 | 64.1, 27.1, 68.3, 47.7, 27.5, 95.3, 47.7, 186.4, 116.7, 164.7, 173.1, 109.0, 217.6, 185.4, 136.6, 137.6, 224.6, 165.1, 122.4, 70.6, 185.6, 99.4, 126.3, 155.2 | N, N, N, N, L, L, S, S, S, S, L, L, L, L, L, L, L, S, S, S, S, N, N, N | 100 | 110 | 710 | [7 empty] | 0 | 164 | 0.82917
8872 | bayview8872 | 64.1, 27.1, 68.3, 47.7, 27.5, 95.3, 47.7, 186.4, 116.7, 164.7, 173.1, 109.0, 217.6, 185.4, 136.6, 137.6, 224.6, 165.1, 122.4, 70.6, 185.6, 99.4, 126.3, 155.2 | N, N, N, N, L, L, S, S, S, S, L, L, L, L, L, L, L, S, S, S, S, N, N, N | 110 | 121 | 710 | [7 empty] | 0 | 87 | 0.90938
8873 | bayview8873 | 64.1, 27.1, 68.3, 47.7, 27.5, 95.3, 47.7, 186.4, 116.7, 164.7, 173.1, 109.0, 217.6, 185.4, 136.6, 137.6, 224.6, 165.1, 122.4, 70.6, 185.6, 99.4, 126.3, 155.2 | N, N, N, N, L, L, S, S, S, S, L, L, L, L, L, L, L, S, S, S, S, N, N, N | 120 | 132 | 710 | [7 empty] | 0 | 45 | 0.95312
8874 | bayview8874 | 64.1, 27.1, 68.3, 47.7, 27.5, 95.3, 47.7, 186.4, 116.7, 164.7, 173.1, 109.0, 217.6, 185.4, 136.6, 137.6, 224.6, 165.1, 122.4, 70.6, 185.6, 99.4, 126.3, 155.2 | N, N, N, N, L, L, S, S, S, S, L, L, L, L, L, L, L, S, S, S, S, N, N, N | 130 | 143 | 710 | [7 empty] | 0 | 15 | 0.98438
8875 | bayview8875 | 64.1, 27.1, 68.3, 47.7, 27.5, 95.3, 47.7, 186.4, 116.7, 164.7, 173.1, 109.0, 217.6, 185.4, 136.6, 137.6, 224.6, 165.1, 122.4, 70.6, 185.6, 99.4, 126.3, 155.2 | N, N, N, N, L, L, S, S, S, S, L, L, L, L, L, L, L, S, S, S, S, N, N, N | 140 | 154 | 710 | [7 empty] | 1 | 0 | 1
8876 | bayview8876 | 64.1, 27.1, 68.3, 47.7, 27.5, 95.3, 47.7, 186.4, 116.7, 164.7, 173.1, 109.0, 217.6, 185.4, 136.6, 137.6, 224.6, 165.1, 122.4, 70.6, 185.6, 99.4, 126.3, 155.2 | N, N, N, N, L, L, S, S, S, S, L, L, L, L, L, L, L, S, S, S, S, N, N, N | 150 | 165 | 710 | [7 empty] | 1 | 0 | 1
8877 | bayview8877 | 64.1, 27.1, 68.3, 47.7, 27.5, 95.3, 47.7, 186.4, 116.7, 164.7, 173.1, 109.0, 217.6, 185.4, 136.6, 137.6, 224.6, 165.1, 122.4, 70.6, 185.6, 99.4, 126.3, 155.2 | N, N, N, N, L, L, S, S, S, S, L, L, L, L, L, L, L, S, S, S, S, N, N, N | 160 | 176 | 710 | [7 empty] | 1 | 0 | 1
8878 | bayview8878 | 64.1, 27.1, 68.3, 47.7, 27.5, 95.3, 47.7, 186.4, 116.7, 164.7, 173.1, 109.0, 217.6, 185.4, 136.6, 137.6, 224.6, 165.1, 122.4, 70.6, 185.6, 99.4, 126.3, 155.2 | N, N, N, N, L, L, S, S, S, S, L, L, L, L, L, L, L, S, S, S, S, N, N, N | 170 | 187 | 710 | [7 empty] | 1 | 0 | 1
8879 | bayview8879 | 64.1, 27.1, 68.3, 47.7, 27.5, 95.3, 47.7, 186.4, 116.7, 164.7, 173.1, 109.0, 217.6, 185.4, 136.6, 137.6, 224.6, 165.1, 122.4, 70.6, 185.6, 99.4, 126.3, 155.2 | N, N, N, N, L, L, S, S, S, S, L, L, L, L, L, L, L, S, S, S, S, N, N, N | 180 | 198 | 710 | [7 empty] | 1 | 0 | 1
8880 | bayview8880 | 64.1, 27.1, 68.3, 47.7, 27.5, 95.3, 47.7, 186.4, 116.7, 164.7, 173.1, 109.0, 217.6, 185.4, 136.6, 137.6, 224.6, 165.1, 122.4, 70.6, 185.6, 99.4, 126.3, 155.2 | N, N, N, N, L, L, S, S, S, S, L, L, L, L, L, L, L, S, S, S, S, N, N, N | 190 | 209 | 710 | [7 empty] | 1 | 0 | 1
8881 | bayview8881 | 64.1, 27.1, 68.3, 47.7, 27.5, 95.3, 47.7, 186.4, 116.7, 164.7, 173.1, 109.0, 217.6, 185.4, 136.6, 137.6, 224.6, 165.1, 122.4, 70.6, 185.6, 99.4, 126.3, 155.2 | N, N, N, N, L, L, S, S, S, S, L, L, L, L, L, L, L, S, S, S, S, N, N, N | 200 | 220 | 710 | [7 empty] | 1 | 0 | 1
8882 | bayview8882 | 64.1, 27.1, 68.3, 47.7, 27.5, 95.3, 47.7, 186.4, 116.7, 164.7, 173.1, 109.0, 217.6, 185.4, 136.6, 137.6, 224.6, 165.1, 122.4, 70.6, 185.6, 99.4, 126.3, 155.2 | N, N, N, N, L, L, S, S, S, S, L, L, L, L, L, L, L, S, S, S, S, N, N, N | 210 | 231 | 710 | [7 empty] | 1 | 0 | 1
8883 | bayview8883 | 64.1, 27.1, 68.3, 47.7, 27.5, 95.3, 47.7, 186.4, 116.7, 164.7, 173.1, 109.0, 217.6, 185.4, 136.6, 137.6, 224.6, 165.1, 122.4, 70.6, 185.6, 99.4, 126.3, 155.2 | N, N, N, N, L, L, S, S, S, S, L, L, L, L, L, L, L, S, S, S, S, N, N, N | 220 | 242 | 710 | [7 empty] | 1 | 0 | 1
8884 | bayview8884 | 64.1, 27.1, 68.3, 47.7, 27.5, 95.3, 47.7, 186.4, 116.7, 164.7, 173.1, 109.0, 217.6, 185.4, 136.6, 137.6, 224.6, 165.1, 122.4, 70.6, 185.6, 99.4, 126.3, 155.2 | N, N, N, N, L, L, S, S, S, S, L, L, L, L, L, L, L, S, S, S, S, N, N, N | 230 | 253 | 710 | [7 empty] | 1 | 0 | 1
8885 | bayview8885 | 64.1, 27.1, 68.3, 47.7, 27.5, 95.3, 47.7, 186.4, 116.7, 164.7, 173.1, 109.0, 217.6, 185.4, 136.6, 137.6, 224.6, 165.1, 122.4, 70.6, 185.6, 99.4, 126.3, 155.2 | N, N, N, N, L, L, S, S, S, S, L, L, L, L, L, L, L, S, S, S, S, N, N, N | 240 | 264 | 710 | [7 empty] | 1 | 0 | 1
8886 | bayview8886 | 64.1, 27.1, 68.3, 47.7, 27.5, 95.3, 47.7, 186.4, 116.7, 164.7, 173.1, 109.0, 217.6, 185.4, 136.6, 137.6, 224.6, 165.1, 122.4, 70.6, 185.6, 99.4, 126.3, 155.2 | N, N, N, N, L, L, S, S, S, S, L, L, L, L, L, L, L, S, S, S, S, N, N, N | 250 | 275 | 710 | [7 empty] | 1 | 0 | 1
8887 | bayview8887 | 64.1, 27.1, 68.3, 47.7, 27.5, 95.3, 47.7, 186.4, 116.7, 164.7, 173.1, 109.0, 217.6, 185.4, 136.6, 137.6, 224.6, 165.1, 122.4, 70.6, 185.6, 99.4, 126.3, 155.2 | N, N, N, N, L, L, S, S, S, S, L, L, L, L, L, L, L, S, S, S, S, N, N, N | 260 | 286 | 710 | [7 empty] | 1 | 0 | 1
8888 | bayview8888 | 64.1, 27.1, 68.3, 47.7, 27.5, 95.3, 47.7, 186.4, 116.7, 164.7, 173.1, 109.0, 217.6, 185.4, 136.6, 137.6, 224.6, 165.1, 122.4, 70.6, 185.6, 99.4, 126.3, 155.2 | N, N, N, N, L, L, S, S, S, S, L, L, L, L, L, L, L, S, S, S, S, N, N, N | 270 | 297 | 710 | [7 empty] | 1 | 0 | 1
8889 | bayview8889 | 64.1, 27.1, 68.3, 47.7, 27.5, 95.3, 47.7, 186.4, 116.7, 164.7, 173.1, 109.0, 217.6, 185.4, 136.6, 137.6, 224.6, 165.1, 122.4, 70.6, 185.6, 99.4, 126.3, 155.2 | N, N, N, N, L, L, S, S, S, S, L, L, L, L, L, L, L, S, S, S, S, N, N, N | 280 | 308 | 710 | [7 empty] | 1 | 0 | 1
8890 | bayview8890 | 64.1, 27.1, 68.3, 47.7, 27.5, 95.3, 47.7, 186.4, 116.7, 164.7, 173.1, 109.0, 217.6, 185.4, 136.6, 137.6, 224.6, 165.1, 122.4, 70.6, 185.6, 99.4, 126.3, 155.2 | N, N, N, N, L, L, S, S, S, S, L, L, L, L, L, L, L, S, S, S, S, N, N, N | 290 | 319 | 710 | [7 empty] | 1 | 0 | 1
8891 | bayview8891 | 64.1, 27.1, 68.3, 47.7, 27.5, 95.3, 47.7, 186.4, 116.7, 164.7, 173.1, 109.0, 217.6, 185.4, 136.6, 137.6, 224.6, 165.1, 122.4, 70.6, 185.6, 99.4, 126.3, 155.2 | N, N, N, N, L, L, S, S, S, S, L, L, L, L, L, L, L, S, S, S, S, N, N, N | 300 | 330 | 710 | [7 empty] | 1 | 0 | 1
8892 | bayview8892 | 64.1, 27.1, 68.3, 47.7, 27.5, 95.3, 47.7, 186.4, 116.7, 164.7, 173.1, 109.0, 217.6, 185.4, 136.6, 137.6, 224.6, 165.1, 122.4, 70.6, 185.6, 99.4, 126.3, 155.2 | N, N, N, N, L, L, S, S, S, S, L, L, L, L, L, L, L, S, S, S, S, N, N, N | 50 | 55 | 740 | [7 empty] | 0 | 240 | 0.75
8893 | bayview8893 | 64.1, 27.1, 68.3, 47.7, 27.5, 95.3, 47.7, 186.4, 116.7, 164.7, 173.1, 109.0, 217.6, 185.4, 136.6, 137.6, 224.6, 165.1, 122.4, 70.6, 185.6, 99.4, 126.3, 155.2 | N, N, N, N, L, L, S, S, S, S, L, L, L, L, L, L, L, S, S, S, S, N, N, N | 60 | 66 | 740 | [7 empty] | 0 | 240 | 0.75
8894 | bayview8894 | 64.1, 27.1, 68.3, 47.7, 27.5, 95.3, 47.7, 186.4, 116.7, 164.7, 173.1, 109.0, 217.6, 185.4, 136.6, 137.6, 224.6, 165.1, 122.4, 70.6, 185.6, 99.4, 126.3, 155.2 | N, N, N, N, L, L, S, S, S, S, L, L, L, L, L, L, L, S, S, S, S, N, N, N | 70 | 77 | 740 | [7 empty] | 0 | 240 | 0.75
8895 | bayview8895 | 64.1, 27.1, 68.3, 47.7, 27.5, 95.3, 47.7, 186.4, 116.7, 164.7, 173.1, 109.0, 217.6, 185.4, 136.6, 137.6, 224.6, 165.1, 122.4, 70.6, 185.6, 99.4, 126.3, 155.2 | N, N, N, N, L, L, S, S, S, S, L, L, L, L, L, L, L, S, S, S, S, N, N, N | 80 | 88 | 740 | [7 empty] | 0 | 240 | 0.75
8896 | bayview8896 | 64.1, 27.1, 68.3, 47.7, 27.5, 95.3, 47.7, 186.4, 116.7, 164.7, 173.1, 109.0, 217.6, 185.4, 136.6, 137.6, 224.6, 165.1, 122.4, 70.6, 185.6, 99.4, 126.3, 155.2 | N, N, N, N, L, L, S, S, S, S, L, L, L, L, L, L, L, S, S, S, S, N, N, N | 90 | 99 | 740 | [7 empty] | 0 | 213 | 0.77812
8897 | bayview8897 | 64.1, 27.1, 68.3, 47.7, 27.5, 95.3, 47.7, 186.4, 116.7, 164.7, 173.1, 109.0, 217.6, 185.4, 136.6, 137.6, 224.6, 165.1, 122.4, 70.6, 185.6, 99.4, 126.3, 155.2 | N, N, N, N, L, L, S, S, S, S, L, L, L, L, L, L, L, S, S, S, S, N, N, N | 100 | 110 | 740 | [7 empty] | 0 | 149 | 0.84479
8898 | bayview8898 | 64.1, 27.1, 68.3, 47.7, 27.5, 95.3, 47.7, 186.4, 116.7, 164.7, 173.1, 109.0, 217.6, 185.4, 136.6, 137.6, 224.6, 165.1, 122.4, 70.6, 185.6, 99.4, 126.3, 155.2 | N, N, N, N, L, L, S, S, S, S, L, L, L, L, L, L, L, S, S, S, S, N, N, N | 110 | 121 | 740 | [7 empty] | 0 | 62 | 0.93542
8899 | bayview8899 | 64.1, 27.1, 68.3, 47.7, 27.5, 95.3, 47.7, 186.4, 116.7, 164.7, 173.1, 109.0, 217.6, 185.4, 136.6, 137.6, 224.6, 165.1, 122.4, 70.6, 185.6, 99.4, 126.3, 155.2 | N, N, N, N, L, L, S, S, S, S, L, L, L, L, L, L, L, S, S, S, S, N, N, N | 120 | 132 | 740 | [7 empty] | 0 | 35 | 0.96354
8900 | bayview8900 | 64.1, 27.1, 68.3, 47.7, 27.5, 95.3, 47.7, 186.4, 116.7, 164.7, 173.1, 109.0, 217.6, 185.4, 136.6, 137.6, 224.6, 165.1, 122.4, 70.6, 185.6, 99.4, 126.3, 155.2 | N, N, N, N, L, L, S, S, S, S, L, L, L, L, L, L, L, S, S, S, S, N, N, N | 130 | 143 | 740 | [7 empty] | 0 | 5 | 0.99479
8901 | bayview8901 | 64.1, 27.1, 68.3, 47.7, 27.5, 95.3, 47.7, 186.4, 116.7, 164.7, 173.1, 109.0, 217.6, 185.4, 136.6, 137.6, 224.6, 165.1, 122.4, 70.6, 185.6, 99.4, 126.3, 155.2 | N, N, N, N, L, L, S, S, S, S, L, L, L, L, L, L, L, S, S, S, S, N, N, N | 140 | 154 | 740 | [7 empty] | 1 | 0 | 1
8902 | bayview8902 | 64.1, 27.1, 68.3, 47.7, 27.5, 95.3, 47.7, 186.4, 116.7, 164.7, 173.1, 109.0, 217.6, 185.4, 136.6, 137.6, 224.6, 165.1, 122.4, 70.6, 185.6, 99.4, 126.3, 155.2 | N, N, N, N, L, L, S, S, S, S, L, L, L, L, L, L, L, S, S, S, S, N, N, N | 150 | 165 | 740 | [7 empty] | 1 | 0 | 1
8903 | bayview8903 | 64.1, 27.1, 68.3, 47.7, 27.5, 95.3, 47.7, 186.4, 116.7, 164.7, 173.1, 109.0, 217.6, 185.4, 136.6, 137.6, 224.6, 165.1, 122.4, 70.6, 185.6, 99.4, 126.3, 155.2 | N, N, N, N, L, L, S, S, S, S, L, L, L, L, L, L, L, S, S, S, S, N, N, N | 160 | 176 | 740 | [7 empty] | 1 | 0 | 1
8904 | bayview8904 | 64.1, 27.1, 68.3, 47.7, 27.5, 95.3, 47.7, 186.4, 116.7, 164.7, 173.1, 109.0, 217.6, 185.4, 136.6, 137.6, 224.6, 165.1, 122.4, 70.6, 185.6, 99.4, 126.3, 155.2 | N, N, N, N, L, L, S, S, S, S, L, L, L, L, L, L, L, S, S, S, S, N, N, N | 170 | 187 | 740 | [7 empty] | 1 | 0 | 1
8905 | bayview8905 | 64.1, 27.1, 68.3, 47.7, 27.5, 95.3, 47.7, 186.4, 116.7, 164.7, 173.1, 109.0, 217.6, 185.4, 136.6, 137.6, 224.6, 165.1, 122.4, 70.6, 185.6, 99.4, 126.3, 155.2 | N, N, N, N, L, L, S, S, S, S, L, L, L, L, L, L, L, S, S, S, S, N, N, N | 180 | 198 | 740 | [7 empty] | 1 | 0 | 1
8906 | bayview8906 | 64.1, 27.1, 68.3, 47.7, 27.5, 95.3, 47.7, 186.4, 116.7, 164.7, 173.1, 109.0, 217.6, 185.4, 136.6, 137.6, 224.6, 165.1, 122.4, 70.6, 185.6, 99.4, 126.3, 155.2 | N, N, N, N, L, L, S, S, S, S, L, L, L, L, L, L, L, S, S, S, S, N, N, N | 190 | 209 | 740 | [7 empty] | 1 | 0 | 1
8907 | bayview8907 | 64.1, 27.1, 68.3, 47.7, 27.5, 95.3, 47.7, 186.4, 116.7, 164.7, 173.1, 109.0, 217.6, 185.4, 136.6, 137.6, 224.6, 165.1, 122.4, 70.6, 185.6, 99.4, 126.3, 155.2 | N, N, N, N, L, L, S, S, S, S, L, L, L, L, L, L, L, S, S, S, S, N, N, N | 200 | 220 | 740 | [7 empty] | 1 | 0 | 1
8908 | bayview8908 | 64.1, 27.1, 68.3, 47.7, 27.5, 95.3, 47.7, 186.4, 116.7, 164.7, 173.1, 109.0, 217.6, 185.4, 136.6, 137.6, 224.6, 165.1, 122.4, 70.6, 185.6, 99.4, 126.3, 155.2 | N, N, N, N, L, L, S, S, S, S, L, L, L, L, L, L, L, S, S, S, S, N, N, N | 210 | 231 | 740 | [7 empty] | 1 | 0 | 1
8909 | bayview8909 | 64.1, 27.1, 68.3, 47.7, 27.5, 95.3, 47.7, 186.4, 116.7, 164.7, 173.1, 109.0, 217.6, 185.4, 136.6, 137.6, 224.6, 165.1, 122.4, 70.6, 185.6, 99.4, 126.3, 155.2 | N, N, N, N, L, L, S, S, S, S, L, L, L, L, L, L, L, S, S, S, S, N, N, N | 220 | 242 | 740 | [7 empty] | 1 | 0 | 1
8910 | bayview8910 | 64.1, 27.1, 68.3, 47.7, 27.5, 95.3, 47.7, 186.4, 116.7, 164.7, 173.1, 109.0, 217.6, 185.4, 136.6, 137.6, 224.6, 165.1, 122.4, 70.6, 185.6, 99.4, 126.3, 155.2 | N, N, N, N, L, L, S, S, S, S, L, L, L, L, L, L, L, S, S, S, S, N, N, N | 230 | 253 | 740 | [7 empty] | 1 | 0 | 1
8911 | bayview8911 | 64.1, 27.1, 68.3, 47.7, 27.5, 95.3, 47.7, 186.4, 116.7, 164.7, 173.1, 109.0, 217.6, 185.4, 136.6, 137.6, 224.6, 165.1, 122.4, 70.6, 185.6, 99.4, 126.3, 155.2 | N, N, N, N, L, L, S, S, S, S, L, L, L, L, L, L, L, S, S, S, S, N, N, N | 240 | 264 | 740 | [7 empty] | 1 | 0 | 1
8912 | bayview8912 | 64.1, 27.1, 68.3, 47.7, 27.5, 95.3, 47.7, 186.4, 116.7, 164.7, 173.1, 109.0, 217.6, 185.4, 136.6, 137.6, 224.6, 165.1, 122.4, 70.6, 185.6, 99.4, 126.3, 155.2 | N, N, N, N, L, L, S, S, S, S, L, L, L, L, L, L, L, S, S, S, S, N, N, N | 250 | 275 | 740 | [7 empty] | 1 | 0 | 1
8913 | bayview8913 | 64.1, 27.1, 68.3, 47.7, 27.5, 95.3, 47.7, 186.4, 116.7, 164.7, 173.1, 109.0, 217.6, 185.4, 136.6, 137.6, 224.6, 165.1, 122.4, 70.6, 185.6, 99.4, 126.3, 155.2 | N, N, N, N, L, L, S, S, S, S, L, L, L, L, L, L, L, S, S, S, S, N, N, N | 260 | 286 | 740 | [7 empty] | 1 | 0 | 1
8914 | bayview8914 | 64.1, 27.1, 68.3, 47.7, 27.5, 95.3, 47.7, 186.4, 116.7, 164.7, 173.1, 109.0, 217.6, 185.4, 136.6, 137.6, 224.6, 165.1, 122.4, 70.6, 185.6, 99.4, 126.3, 155.2 | N, N, N, N, L, L, S, S, S, S, L, L, L, L, L, L, L, S, S, S, S, N, N, N | 270 | 297 | 740 | [7 empty] | 1 | 0 | 1
8915 | bayview8915 | 64.1, 27.1, 68.3, 47.7, 27.5, 95.3, 47.7, 186.4, 116.7, 164.7, 173.1, 109.0, 217.6, 185.4, 136.6, 137.6, 224.6, 165.1, 122.4, 70.6, 185.6, 99.4, 126.3, 155.2 | N, N, N, N, L, L, S, S, S, S, L, L, L, L, L, L, L, S, S, S, S, N, N, N | 280 | 308 | 740 | [7 empty] | 1 | 0 | 1
8916 | bayview8916 | 64.1, 27.1, 68.3, 47.7, 27.5, 95.3, 47.7, 186.4, 116.7, 164.7, 173.1, 109.0, 217.6, 185.4, 136.6, 137.6, 224.6, 165.1, 122.4, 70.6, 185.6, 99.4, 126.3, 155.2 | N, N, N, N, L, L, S, S, S, S, L, L, L, L, L, L, L, S, S, S, S, N, N, N | 290 | 319 | 740 | [7 empty] | 1 | 0 | 1
8917 | bayview8917 | 64.1, 27.1, 68.3, 47.7, 27.5, 95.3, 47.7, 186.4, 116.7, 164.7, 173.1, 109.0, 217.6, 185.4, 136.6, 137.6, 224.6, 165.1, 122.4, 70.6, 185.6, 99.4, 126.3, 155.2 | N, N, N, N, L, L, S, S, S, S, L, L, L, L, L, L, L, S, S, S, S, N, N, N | 300 | 330 | 740 | [7 empty] | 1 | 0 | 1
8918 | bayview8918 | 64.1, 27.1, 68.3, 47.7, 27.5, 95.3, 47.7, 186.4, 116.7, 164.7, 173.1, 109.0, 217.6, 185.4, 136.6, 137.6, 224.6, 165.1, 122.4, 70.6, 185.6, 99.4, 126.3, 155.2 | N, N, N, N, L, L, S, S, S, S, L, L, L, L, L, L, L, S, S, S, S, N, N, N | 50 | 55 | 770 | [7 empty] | 0 | 240 | 0.75
8919 | bayview8919 | 64.1, 27.1, 68.3, 47.7, 27.5, 95.3, 47.7, 186.4, 116.7, 164.7, 173.1, 109.0, 217.6, 185.4, 136.6, 137.6, 224.6, 165.1, 122.4, 70.6, 185.6, 99.4, 126.3, 155.2 | N, N, N, N, L, L, S, S, S, S, L, L, L, L, L, L, L, S, S, S, S, N, N, N | 60 | 66 | 770 | [7 empty] | 0 | 240 | 0.75
8920 | bayview8920 | 64.1, 27.1, 68.3, 47.7, 27.5, 95.3, 47.7, 186.4, 116.7, 164.7, 173.1, 109.0, 217.6, 185.4, 136.6, 137.6, 224.6, 165.1, 122.4, 70.6, 185.6, 99.4, 126.3, 155.2 | N, N, N, N, L, L, S, S, S, S, L, L, L, L, L, L, L, S, S, S, S, N, N, N | 70 | 77 | 770 | [7 empty] | 0 | 240 | 0.75
8921 | bayview8921 | 64.1, 27.1, 68.3, 47.7, 27.5, 95.3, 47.7, 186.4, 116.7, 164.7, 173.1, 109.0, 217.6, 185.4, 136.6, 137.6, 224.6, 165.1, 122.4, 70.6, 185.6, 99.4, 126.3, 155.2 | N, N, N, N, L, L, S, S, S, S, L, L, L, L, L, L, L, S, S, S, S, N, N, N | 80 | 88 | 770 | [7 empty] | 0 | 240 | 0.75
8922 | bayview8922 | 64.1, 27.1, 68.3, 47.7, 27.5, 95.3, 47.7, 186.4, 116.7, 164.7, 173.1, 109.0, 217.6, 185.4, 136.6, 137.6, 224.6, 165.1, 122.4, 70.6, 185.6, 99.4, 126.3, 155.2 | N, N, N, N, L, L, S, S, S, S, L, L, L, L, L, L, L, S, S, S, S, N, N, N | 90 | 99 | 770 | [7 empty] | 0 | 202 | 0.78958
8923 | bayview8923 | 64.1, 27.1, 68.3, 47.7, 27.5, 95.3, 47.7, 186.4, 116.7, 164.7, 173.1, 109.0, 217.6, 185.4, 136.6, 137.6, 224.6, 165.1, 122.4, 70.6, 185.6, 99.4, 126.3, 155.2 | N, N, N, N, L, L, S, S, S, S, L, L, L, L, L, L, L, S, S, S, S, N, N, N | 100 | 110 | 770 | [7 empty] | 0 | 134 | 0.86042
8924 | bayview8924 | 64.1, 27.1, 68.3, 47.7, 27.5, 95.3, 47.7, 186.4, 116.7, 164.7, 173.1, 109.0, 217.6, 185.4, 136.6, 137.6, 224.6, 165.1, 122.4, 70.6, 185.6, 99.4, 126.3, 155.2 | N, N, N, N, L, L, S, S, S, S, L, L, L, L, L, L, L, S, S, S, S, N, N, N | 110 | 121 | 770 | [7 empty] | 0 | 52 | 0.94583
8925 | bayview8925 | 64.1, 27.1, 68.3, 47.7, 27.5, 95.3, 47.7, 186.4, 116.7, 164.7, 173.1, 109.0, 217.6, 185.4, 136.6, 137.6, 224.6, 165.1, 122.4, 70.6, 185.6, 99.4, 126.3, 155.2 | N, N, N, N, L, L, S, S, S, S, L, L, L, L, L, L, L, S, S, S, S, N, N, N | 120 | 132 | 770 | [7 empty] | 0 | 25 | 0.97396
8926 | bayview8926 | 64.1, 27.1, 68.3, 47.7, 27.5, 95.3, 47.7, 186.4, 116.7, 164.7, 173.1, 109.0, 217.6, 185.4, 136.6, 137.6, 224.6, 165.1, 122.4, 70.6, 185.6, 99.4, 126.3, 155.2 | N, N, N, N, L, L, S, S, S, S, L, L, L, L, L, L, L, S, S, S, S, N, N, N | 130 | 143 | 770 | [7 empty] | 1 | 0 | 1
8927 | bayview8927 | 64.1, 27.1, 68.3, 47.7, 27.5, 95.3, 47.7, 186.4, 116.7, 164.7, 173.1, 109.0, 217.6, 185.4, 136.6, 137.6, 224.6, 165.1, 122.4, 70.6, 185.6, 99.4, 126.3, 155.2 | N, N, N, N, L, L, S, S, S, S, L, L, L, L, L, L, L, S, S, S, S, N, N, N | 140 | 154 | 770 | [7 empty] | 1 | 0 | 1
8928 | bayview8928 | 64.1, 27.1, 68.3, 47.7, 27.5, 95.3, 47.7, 186.4, 116.7, 164.7, 173.1, 109.0, 217.6, 185.4, 136.6, 137.6, 224.6, 165.1, 122.4, 70.6, 185.6, 99.4, 126.3, 155.2 | N, N, N, N, L, L, S, S, S, S, L, L, L, L, L, L, L, S, S, S, S, N, N, N | 150 | 165 | 770 | [7 empty] | 1 | 0 | 1
8929 | bayview8929 | 64.1, 27.1, 68.3, 47.7, 27.5, 95.3, 47.7, 186.4, 116.7, 164.7, 173.1, 109.0, 217.6, 185.4, 136.6, 137.6, 224.6, 165.1, 122.4, 70.6, 185.6, 99.4, 126.3, 155.2 | N, N, N, N, L, L, S, S, S, S, L, L, L, L, L, L, L, S, S, S, S, N, N, N | 160 | 176 | 770 | [7 empty] | 1 | 0 | 1
8930 | bayview8930 | 64.1, 27.1, 68.3, 47.7, 27.5, 95.3, 47.7, 186.4, 116.7, 164.7, 173.1, 109.0, 217.6, 185.4, 136.6, 137.6, 224.6, 165.1, 122.4, 70.6, 185.6, 99.4, 126.3, 155.2 | N, N, N, N, L, L, S, S, S, S, L, L, L, L, L, L, L, S, S, S, S, N, N, N | 170 | 187 | 770 | [7 empty] | 1 | 0 | 1
8931 | bayview8931 | 64.1, 27.1, 68.3, 47.7, 27.5, 95.3, 47.7, 186.4, 116.7, 164.7, 173.1, 109.0, 217.6, 185.4, 136.6, 137.6, 224.6, 165.1, 122.4, 70.6, 185.6, 99.4, 126.3, 155.2 | N, N, N, N, L, L, S, S, S, S, L, L, L, L, L, L, L, S, S, S, S, N, N, N | 180 | 198 | 770 | [7 empty] | 1 | 0 | 1
8932 | bayview8932 | 64.1, 27.1, 68.3, 47.7, 27.5, 95.3, 47.7, 186.4, 116.7, 164.7, 173.1, 109.0, 217.6, 185.4, 136.6, 137.6, 224.6, 165.1, 122.4, 70.6, 185.6, 99.4, 126.3, 155.2 | N, N, N, N, L, L, S, S, S, S, L, L, L, L, L, L, L, S, S, S, S, N, N, N | 190 | 209 | 770 | [7 empty] | 1 | 0 | 1
8933 | bayview8933 | 64.1, 27.1, 68.3, 47.7, 27.5, 95.3, 47.7, 186.4, 116.7, 164.7, 173.1, 109.0, 217.6, 185.4, 136.6, 137.6, 224.6, 165.1, 122.4, 70.6, 185.6, 99.4, 126.3, 155.2 | N, N, N, N, L, L, S, S, S, S, L, L, L, L, L, L, L, S, S, S, S, N, N, N | 200 | 220 | 770 | [7 empty] | 1 | 0 | 1
8934 | bayview8934 | 64.1, 27.1, 68.3, 47.7, 27.5, 95.3, 47.7, 186.4, 116.7, 164.7, 173.1, 109.0, 217.6, 185.4, 136.6, 137.6, 224.6, 165.1, 122.4, 70.6, 185.6, 99.4, 126.3, 155.2 | N, N, N, N, L, L, S, S, S, S, L, L, L, L, L, L, L, S, S, S, S, N, N, N | 210 | 231 | 770 | [7 empty] | 1 | 0 | 1
8935 | bayview8935 | 64.1, 27.1, 68.3, 47.7, 27.5, 95.3, 47.7, 186.4, 116.7, 164.7, 173.1, 109.0, 217.6, 185.4, 136.6, 137.6, 224.6, 165.1, 122.4, 70.6, 185.6, 99.4, 126.3, 155.2 | N, N, N, N, L, L, S, S, S, S, L, L, L, L, L, L, L, S, S, S, S, N, N, N | 220 | 242 | 770 | [7 empty] | 1 | 0 | 1
8936 | bayview8936 | 64.1, 27.1, 68.3, 47.7, 27.5, 95.3, 47.7, 186.4, 116.7, 164.7, 173.1, 109.0, 217.6, 185.4, 136.6, 137.6, 224.6, 165.1, 122.4, 70.6, 185.6, 99.4, 126.3, 155.2 | N, N, N, N, L, L, S, S, S, S, L, L, L, L, L, L, L, S, S, S, S, N, N, N | 230 | 253 | 770 | [7 empty] | 1 | 0 | 1
8937 | bayview8937 | 64.1, 27.1, 68.3, 47.7, 27.5, 95.3, 47.7, 186.4, 116.7, 164.7, 173.1, 109.0, 217.6, 185.4, 136.6, 137.6, 224.6, 165.1, 122.4, 70.6, 185.6, 99.4, 126.3, 155.2 | N, N, N, N, L, L, S, S, S, S, L, L, L, L, L, L, L, S, S, S, S, N, N, N | 240 | 264 | 770 | [7 empty] | 1 | 0 | 1
8938 | bayview8938 | 64.1, 27.1, 68.3, 47.7, 27.5, 95.3, 47.7, 186.4, 116.7, 164.7, 173.1, 109.0, 217.6, 185.4, 136.6, 137.6, 224.6, 165.1, 122.4, 70.6, 185.6, 99.4, 126.3, 155.2 | N, N, N, N, L, L, S, S, S, S, L, L, L, L, L, L, L, S, S, S, S, N, N, N | 250 | 275 | 770 | [7 empty] | 1 | 0 | 1
8939 | bayview8939 | 64.1, 27.1, 68.3, 47.7, 27.5, 95.3, 47.7, 186.4, 116.7, 164.7, 173.1, 109.0, 217.6, 185.4, 136.6, 137.6, 224.6, 165.1, 122.4, 70.6, 185.6, 99.4, 126.3, 155.2 | N, N, N, N, L, L, S, S, S, S, L, L, L, L, L, L, L, S, S, S, S, N, N, N | 260 | 286 | 770 | [7 empty] | 1 | 0 | 1
8940 | bayview8940 | 64.1, 27.1, 68.3, 47.7, 27.5, 95.3, 47.7, 186.4, 116.7, 164.7, 173.1, 109.0, 217.6, 185.4, 136.6, 137.6, 224.6, 165.1, 122.4, 70.6, 185.6, 99.4, 126.3, 155.2 | N, N, N, N, L, L, S, S, S, S, L, L, L, L, L, L, L, S, S, S, S, N, N, N | 270 | 297 | 770 | [7 empty] | 1 | 0 | 1
8941 | bayview8941 | 64.1, 27.1, 68.3, 47.7, 27.5, 95.3, 47.7, 186.4, 116.7, 164.7, 173.1, 109.0, 217.6, 185.4, 136.6, 137.6, 224.6, 165.1, 122.4, 70.6, 185.6, 99.4, 126.3, 155.2 | N, N, N, N, L, L, S, S, S, S, L, L, L, L, L, L, L, S, S, S, S, N, N, N | 280 | 308 | 770 | [7 empty] | 1 | 0 | 1
8942 | bayview8942 | 64.1, 27.1, 68.3, 47.7, 27.5, 95.3, 47.7, 186.4, 116.7, 164.7, 173.1, 109.0, 217.6, 185.4, 136.6, 137.6, 224.6, 165.1, 122.4, 70.6, 185.6, 99.4, 126.3, 155.2 | N, N, N, N, L, L, S, S, S, S, L, L, L, L, L, L, L, S, S, S, S, N, N, N | 290 | 319 | 770 | [7 empty] | 1 | 0 | 1
8943 | bayview8943 | 64.1, 27.1, 68.3, 47.7, 27.5, 95.3, 47.7, 186.4, 116.7, 164.7, 173.1, 109.0, 217.6, 185.4, 136.6, 137.6, 224.6, 165.1, 122.4, 70.6, 185.6, 99.4, 126.3, 155.2 | N, N, N, N, L, L, S, S, S, S, L, L, L, L, L, L, L, S, S, S, S, N, N, N | 300 | 330 | 770 | [7 empty] | 1 | 0 | 1
8944 | bayview8944 | 64.1, 27.1, 68.3, 47.7, 27.5, 95.3, 47.7, 186.4, 116.7, 164.7, 173.1, 109.0, 217.6, 185.4, 136.6, 137.6, 224.6, 165.1, 122.4, 70.6, 185.6, 99.4, 126.3, 155.2 | N, N, N, N, L, L, S, S, S, S, L, L, L, L, L, L, L, S, S, S, S, N, N, N | 50 | 55 | 800 | [7 empty] | 0 | 240 | 0.75
8945 | bayview8945 | 64.1, 27.1, 68.3, 47.7, 27.5, 95.3, 47.7, 186.4, 116.7, 164.7, 173.1, 109.0, 217.6, 185.4, 136.6, 137.6, 224.6, 165.1, 122.4, 70.6, 185.6, 99.4, 126.3, 155.2 | N, N, N, N, L, L, S, S, S, S, L, L, L, L, L, L, L, S, S, S, S, N, N, N | 60 | 66 | 800 | [7 empty] | 0 | 240 | 0.75
8946 | bayview8946 | 64.1, 27.1, 68.3, 47.7, 27.5, 95.3, 47.7, 186.4, 116.7, 164.7, 173.1, 109.0, 217.6, 185.4, 136.6, 137.6, 224.6, 165.1, 122.4, 70.6, 185.6, 99.4, 126.3, 155.2 | N, N, N, N, L, L, S, S, S, S, L, L, L, L, L, L, L, S, S, S, S, N, N, N | 70 | 77 | 800 | [7 empty] | 0 | 240 | 0.75
8947 | bayview8947 | 64.1, 27.1, 68.3, 47.7, 27.5, 95.3, 47.7, 186.4, 116.7, 164.7, 173.1, 109.0, 217.6, 185.4, 136.6, 137.6, 224.6, 165.1, 122.4, 70.6, 185.6, 99.4, 126.3, 155.2 | N, N, N, N, L, L, S, S, S, S, L, L, L, L, L, L, L, S, S, S, S, N, N, N | 80 | 88 | 800 | [7 empty] | 0 | 240 | 0.75
8948 | bayview8948 | 64.1, 27.1, 68.3, 47.7, 27.5, 95.3, 47.7, 186.4, 116.7, 164.7, 173.1, 109.0, 217.6, 185.4, 136.6, 137.6, 224.6, 165.1, 122.4, 70.6, 185.6, 99.4, 126.3, 155.2 | N, N, N, N, L, L, S, S, S, S, L, L, L, L, L, L, L, S, S, S, S, N, N, N | 90 | 99 | 800 | [7 empty] | 0 | 190 | 0.80208
8949 | bayview8949 | 64.1, 27.1, 68.3, 47.7, 27.5, 95.3, 47.7, 186.4, 116.7, 164.7, 173.1, 109.0, 217.6, 185.4, 136.6, 137.6, 224.6, 165.1, 122.4, 70.6, 185.6, 99.4, 126.3, 155.2 | N, N, N, N, L, L, S, S, S, S, L, L, L, L, L, L, L, S, S, S, S, N, N, N | 100 | 110 | 800 | [7 empty] | 0 | 117 | 0.87813
8950 | bayview8950 | 64.1, 27.1, 68.3, 47.7, 27.5, 95.3, 47.7, 186.4, 116.7, 164.7, 173.1, 109.0, 217.6, 185.4, 136.6, 137.6, 224.6, 165.1, 122.4, 70.6, 185.6, 99.4, 126.3, 155.2 | N, N, N, N, L, L, S, S, S, S, L, L, L, L, L, L, L, S, S, S, S, N, N, N | 110 | 121 | 800 | [7 empty] | 0 | 42 | 0.95625
8951 | bayview8951 | 64.1, 27.1, 68.3, 47.7, 27.5, 95.3, 47.7, 186.4, 116.7, 164.7, 173.1, 109.0, 217.6, 185.4, 136.6, 137.6, 224.6, 165.1, 122.4, 70.6, 185.6, 99.4, 126.3, 155.2 | N, N, N, N, L, L, S, S, S, S, L, L, L, L, L, L, L, S, S, S, S, N, N, N | 120 | 132 | 800 | [7 empty] | 0 | 15 | 0.98438
8952 | bayview8952 | 64.1, 27.1, 68.3, 47.7, 27.5, 95.3, 47.7, 186.4, 116.7, 164.7, 173.1, 109.0, 217.6, 185.4, 136.6, 137.6, 224.6, 165.1, 122.4, 70.6, 185.6, 99.4, 126.3, 155.2 | N, N, N, N, L, L, S, S, S, S, L, L, L, L, L, L, L, S, S, S, S, N, N, N | 130 | 143 | 800 | [7 empty] | 1 | 0 | 1
8953 | bayview8953 | 64.1, 27.1, 68.3, 47.7, 27.5, 95.3, 47.7, 186.4, 116.7, 164.7, 173.1, 109.0, 217.6, 185.4, 136.6, 137.6, 224.6, 165.1, 122.4, 70.6, 185.6, 99.4, 126.3, 155.2 | N, N, N, N, L, L, S, S, S, S, L, L, L, L, L, L, L, S, S, S, S, N, N, N | 140 | 154 | 800 | [7 empty] | 1 | 0 | 1
8954 | bayview8954 | 64.1, 27.1, 68.3, 47.7, 27.5, 95.3, 47.7, 186.4, 116.7, 164.7, 173.1, 109.0, 217.6, 185.4, 136.6, 137.6, 224.6, 165.1, 122.4, 70.6, 185.6, 99.4, 126.3, 155.2 | N, N, N, N, L, L, S, S, S, S, L, L, L, L, L, L, L, S, S, S, S, N, N, N | 150 | 165 | 800 | [7 empty] | 1 | 0 | 1
8955 | bayview8955 | 64.1, 27.1, 68.3, 47.7, 27.5, 95.3, 47.7, 186.4, 116.7, 164.7, 173.1, 109.0, 217.6, 185.4, 136.6, 137.6, 224.6, 165.1, 122.4, 70.6, 185.6, 99.4, 126.3, 155.2 | N, N, N, N, L, L, S, S, S, S, L, L, L, L, L, L, L, S, S, S, S, N, N, N | 160 | 176 | 800 | [7 empty] | 1 | 0 | 1
8956 | bayview8956 | 64.1, 27.1, 68.3, 47.7, 27.5, 95.3, 47.7, 186.4, 116.7, 164.7, 173.1, 109.0, 217.6, 185.4, 136.6, 137.6, 224.6, 165.1, 122.4, 70.6, 185.6, 99.4, 126.3, 155.2 | N, N, N, N, L, L, S, S, S, S, L, L, L, L, L, L, L, S, S, S, S, N, N, N | 170 | 187 | 800 | [7 empty] | 1 | 0 | 1
8957 | bayview8957 | 64.1, 27.1, 68.3, 47.7, 27.5, 95.3, 47.7, 186.4, 116.7, 164.7, 173.1, 109.0, 217.6, 185.4, 136.6, 137.6, 224.6, 165.1, 122.4, 70.6, 185.6, 99.4, 126.3, 155.2 | N, N, N, N, L, L, S, S, S, S, L, L, L, L, L, L, L, S, S, S, S, N, N, N | 180 | 198 | 800 | [7 empty] | 1 | 0 | 1
8958 | bayview8958 | 64.1, 27.1, 68.3, 47.7, 27.5, 95.3, 47.7, 186.4, 116.7, 164.7, 173.1, 109.0, 217.6, 185.4, 136.6, 137.6, 224.6, 165.1, 122.4, 70.6, 185.6, 99.4, 126.3, 155.2 | N, N, N, N, L, L, S, S, S, S, L, L, L, L, L, L, L, S, S, S, S, N, N, N | 190 | 209 | 800 | [7 empty] | 1 | 0 | 1
8959 | bayview8959 | 64.1, 27.1, 68.3, 47.7, 27.5, 95.3, 47.7, 186.4, 116.7, 164.7, 173.1, 109.0, 217.6, 185.4, 136.6, 137.6, 224.6, 165.1, 122.4, 70.6, 185.6, 99.4, 126.3, 155.2 | N, N, N, N, L, L, S, S, S, S, L, L, L, L, L, L, L, S, S, S, S, N, N, N | 200 | 220 | 800 | [7 empty] | 1 | 0 | 1
8960 | bayview8960 | 64.1, 27.1, 68.3, 47.7, 27.5, 95.3, 47.7, 186.4, 116.7, 164.7, 173.1, 109.0, 217.6, 185.4, 136.6, 137.6, 224.6, 165.1, 122.4, 70.6, 185.6, 99.4, 126.3, 155.2 | N, N, N, N, L, L, S, S, S, S, L, L, L, L, L, L, L, S, S, S, S, N, N, N | 210 | 231 | 800 | [7 empty] | 1 | 0 | 1
8961 | bayview8961 | 64.1, 27.1, 68.3, 47.7, 27.5, 95.3, 47.7, 186.4, 116.7, 164.7, 173.1, 109.0, 217.6, 185.4, 136.6, 137.6, 224.6, 165.1, 122.4, 70.6, 185.6, 99.4, 126.3, 155.2 | N, N, N, N, L, L, S, S, S, S, L, L, L, L, L, L, L, S, S, S, S, N, N, N | 220 | 242 | 800 | [7 empty] | 1 | 0 | 1
8962 | bayview8962 | 64.1, 27.1, 68.3, 47.7, 27.5, 95.3, 47.7, 186.4, 116.7, 164.7, 173.1, 109.0, 217.6, 185.4, 136.6, 137.6, 224.6, 165.1, 122.4, 70.6, 185.6, 99.4, 126.3, 155.2 | N, N, N, N, L, L, S, S, S, S, L, L, L, L, L, L, L, S, S, S, S, N, N, N | 230 | 253 | 800 | [7 empty] | 1 | 0 | 1
8963 | bayview8963 | 64.1, 27.1, 68.3, 47.7, 27.5, 95.3, 47.7, 186.4, 116.7, 164.7, 173.1, 109.0, 217.6, 185.4, 136.6, 137.6, 224.6, 165.1, 122.4, 70.6, 185.6, 99.4, 126.3, 155.2 | N, N, N, N, L, L, S, S, S, S, L, L, L, L, L, L, L, S, S, S, S, N, N, N | 240 | 264 | 800 | [7 empty] | 1 | 0 | 1
8964 | bayview8964 | 64.1, 27.1, 68.3, 47.7, 27.5, 95.3, 47.7, 186.4, 116.7, 164.7, 173.1, 109.0, 217.6, 185.4, 136.6, 137.6, 224.6, 165.1, 122.4, 70.6, 185.6, 99.4, 126.3, 155.2 | N, N, N, N, L, L, S, S, S, S, L, L, L, L, L, L, L, S, S, S, S, N, N, N | 250 | 275 | 800 | [7 empty] | 1 | 0 | 1
8965 | bayview8965 | 64.1, 27.1, 68.3, 47.7, 27.5, 95.3, 47.7, 186.4, 116.7, 164.7, 173.1, 109.0, 217.6, 185.4, 136.6, 137.6, 224.6, 165.1, 122.4, 70.6, 185.6, 99.4, 126.3, 155.2 | N, N, N, N, L, L, S, S, S, S, L, L, L, L, L, L, L, S, S, S, S, N, N, N | 260 | 286 | 800 | [7 empty] | 1 | 0 | 1
8966 | bayview8966 | 64.1, 27.1, 68.3, 47.7, 27.5, 95.3, 47.7, 186.4, 116.7, 164.7, 173.1, 109.0, 217.6, 185.4, 136.6, 137.6, 224.6, 165.1, 122.4, 70.6, 185.6, 99.4, 126.3, 155.2 | N, N, N, N, L, L, S, S, S, S, L, L, L, L, L, L, L, S, S, S, S, N, N, N | 270 | 297 | 800 | [7 empty] | 1 | 0 | 1
8967 | bayview8967 | 64.1, 27.1, 68.3, 47.7, 27.5, 95.3, 47.7, 186.4, 116.7, 164.7, 173.1, 109.0, 217.6, 185.4, 136.6, 137.6, 224.6, 165.1, 122.4, 70.6, 185.6, 99.4, 126.3, 155.2 | N, N, N, N, L, L, S, S, S, S, L, L, L, L, L, L, L, S, S, S, S, N, N, N | 280 | 308 | 800 | [7 empty] | 1 | 0 | 1
8968 | bayview8968 | 64.1, 27.1, 68.3, 47.7, 27.5, 95.3, 47.7, 186.4, 116.7, 164.7, 173.1, 109.0, 217.6, 185.4, 136.6, 137.6, 224.6, 165.1, 122.4, 70.6, 185.6, 99.4, 126.3, 155.2 | N, N, N, N, L, L, S, S, S, S, L, L, L, L, L, L, L, S, S, S, S, N, N, N | 290 | 319 | 800 | [7 empty] | 1 | 0 | 1
8969 | bayview8969 | 64.1, 27.1, 68.3, 47.7, 27.5, 95.3, 47.7, 186.4, 116.7, 164.7, 173.1, 109.0, 217.6, 185.4, 136.6, 137.6, 224.6, 165.1, 122.4, 70.6, 185.6, 99.4, 126.3, 155.2 | N, N, N, N, L, L, S, S, S, S, L, L, L, L, L, L, L, S, S, S, S, N, N, N | 300 | 330 | 800 | [7 empty] | 1 | 0 | 1
8970 | bayview8970 | 64.1, 27.1, 68.3, 47.7, 27.5, 95.3, 47.7, 186.4, 116.7, 164.7, 173.1, 109.0, 217.6, 185.4, 136.6, 137.6, 224.6, 165.1, 122.4, 70.6, 185.6, 99.4, 126.3, 155.2 | N, N, N, N, L, L, S, S, S, S, L, L, L, L, L, L, L, S, S, S, S, N, N, N | 50 | 55 | 830 | [7 empty] | 0 | 240 | 0.75
8971 | bayview8971 | 64.1, 27.1, 68.3, 47.7, 27.5, 95.3, 47.7, 186.4, 116.7, 164.7, 173.1, 109.0, 217.6, 185.4, 136.6, 137.6, 224.6, 165.1, 122.4, 70.6, 185.6, 99.4, 126.3, 155.2 | N, N, N, N, L, L, S, S, S, S, L, L, L, L, L, L, L, S, S, S, S, N, N, N | 60 | 66 | 830 | [7 empty] | 0 | 240 | 0.75
8972 | bayview8972 | 64.1, 27.1, 68.3, 47.7, 27.5, 95.3, 47.7, 186.4, 116.7, 164.7, 173.1, 109.0, 217.6, 185.4, 136.6, 137.6, 224.6, 165.1, 122.4, 70.6, 185.6, 99.4, 126.3, 155.2 | N, N, N, N, L, L, S, S, S, S, L, L, L, L, L, L, L, S, S, S, S, N, N, N | 70 | 77 | 830 | [7 empty] | 0 | 240 | 0.75
8973 | bayview8973 | 64.1, 27.1, 68.3, 47.7, 27.5, 95.3, 47.7, 186.4, 116.7, 164.7, 173.1, 109.0, 217.6, 185.4, 136.6, 137.6, 224.6, 165.1, 122.4, 70.6, 185.6, 99.4, 126.3, 155.2 | N, N, N, N, L, L, S, S, S, S, L, L, L, L, L, L, L, S, S, S, S, N, N, N | 80 | 88 | 830 | [7 empty] | 0 | 235 | 0.75521
8974 | bayview8974 | 64.1, 27.1, 68.3, 47.7, 27.5, 95.3, 47.7, 186.4, 116.7, 164.7, 173.1, 109.0, 217.6, 185.4, 136.6, 137.6, 224.6, 165.1, 122.4, 70.6, 185.6, 99.4, 126.3, 155.2 | N, N, N, N, L, L, S, S, S, S, L, L, L, L, L, L, L, S, S, S, S, N, N, N | 90 | 99 | 830 | [7 empty] | 0 | 178 | 0.81458
8975 | bayview8975 | 64.1, 27.1, 68.3, 47.7, 27.5, 95.3, 47.7, 186.4, 116.7, 164.7, 173.1, 109.0, 217.6, 185.4, 136.6, 137.6, 224.6, 165.1, 122.4, 70.6, 185.6, 99.4, 126.3, 155.2 | N, N, N, N, L, L, S, S, S, S, L, L, L, L, L, L, L, S, S, S, S, N, N, N | 100 | 110 | 830 | [7 empty] | 0 | 91 | 0.90521
8976 | bayview8976 | 64.1, 27.1, 68.3, 47.7, 27.5, 95.3, 47.7, 186.4, 116.7, 164.7, 173.1, 109.0, 217.6, 185.4, 136.6, 137.6, 224.6, 165.1, 122.4, 70.6, 185.6, 99.4, 126.3, 155.2 | N, N, N, N, L, L, S, S, S, S, L, L, L, L, L, L, L, S, S, S, S, N, N, N | 110 | 121 | 830 | [7 empty] | 0 | 32 | 0.96667
8977 | bayview8977 | 64.1, 27.1, 68.3, 47.7, 27.5, 95.3, 47.7, 186.4, 116.7, 164.7, 173.1, 109.0, 217.6, 185.4, 136.6, 137.6, 224.6, 165.1, 122.4, 70.6, 185.6, 99.4, 126.3, 155.2 | N, N, N, N, L, L, S, S, S, S, L, L, L, L, L, L, L, S, S, S, S, N, N, N | 120 | 132 | 830 | [7 empty] | 0 | 5 | 0.99479
8978 | bayview8978 | 64.1, 27.1, 68.3, 47.7, 27.5, 95.3, 47.7, 186.4, 116.7, 164.7, 173.1, 109.0, 217.6, 185.4, 136.6, 137.6, 224.6, 165.1, 122.4, 70.6, 185.6, 99.4, 126.3, 155.2 | N, N, N, N, L, L, S, S, S, S, L, L, L, L, L, L, L, S, S, S, S, N, N, N | 130 | 143 | 830 | [7 empty] | 1 | 0 | 1
8979 | bayview8979 | 64.1, 27.1, 68.3, 47.7, 27.5, 95.3, 47.7, 186.4, 116.7, 164.7, 173.1, 109.0, 217.6, 185.4, 136.6, 137.6, 224.6, 165.1, 122.4, 70.6, 185.6, 99.4, 126.3, 155.2 | N, N, N, N, L, L, S, S, S, S, L, L, L, L, L, L, L, S, S, S, S, N, N, N | 140 | 154 | 830 | [7 empty] | 1 | 0 | 1
8980 | bayview8980 | 64.1, 27.1, 68.3, 47.7, 27.5, 95.3, 47.7, 186.4, 116.7, 164.7, 173.1, 109.0, 217.6, 185.4, 136.6, 137.6, 224.6, 165.1, 122.4, 70.6, 185.6, 99.4, 126.3, 155.2 | N, N, N, N, L, L, S, S, S, S, L, L, L, L, L, L, L, S, S, S, S, N, N, N | 150 | 165 | 830 | [7 empty] | 1 | 0 | 1
8981 | bayview8981 | 64.1, 27.1, 68.3, 47.7, 27.5, 95.3, 47.7, 186.4, 116.7, 164.7, 173.1, 109.0, 217.6, 185.4, 136.6, 137.6, 224.6, 165.1, 122.4, 70.6, 185.6, 99.4, 126.3, 155.2 | N, N, N, N, L, L, S, S, S, S, L, L, L, L, L, L, L, S, S, S, S, N, N, N | 160 | 176 | 830 | [7 empty] | 1 | 0 | 1
8982 | bayview8982 | 64.1, 27.1, 68.3, 47.7, 27.5, 95.3, 47.7, 186.4, 116.7, 164.7, 173.1, 109.0, 217.6, 185.4, 136.6, 137.6, 224.6, 165.1, 122.4, 70.6, 185.6, 99.4, 126.3, 155.2 | N, N, N, N, L, L, S, S, S, S, L, L, L, L, L, L, L, S, S, S, S, N, N, N | 170 | 187 | 830 | [7 empty] | 1 | 0 | 1
8983 | bayview8983 | 64.1, 27.1, 68.3, 47.7, 27.5, 95.3, 47.7, 186.4, 116.7, 164.7, 173.1, 109.0, 217.6, 185.4, 136.6, 137.6, 224.6, 165.1, 122.4, 70.6, 185.6, 99.4, 126.3, 155.2 | N, N, N, N, L, L, S, S, S, S, L, L, L, L, L, L, L, S, S, S, S, N, N, N | 180 | 198 | 830 | [7 empty] | 1 | 0 | 1
8984 | bayview8984 | 64.1, 27.1, 68.3, 47.7, 27.5, 95.3, 47.7, 186.4, 116.7, 164.7, 173.1, 109.0, 217.6, 185.4, 136.6, 137.6, 224.6, 165.1, 122.4, 70.6, 185.6, 99.4, 126.3, 155.2 | N, N, N, N, L, L, S, S, S, S, L, L, L, L, L, L, L, S, S, S, S, N, N, N | 190 | 209 | 830 | [7 empty] | 1 | 0 | 1
8985 | bayview8985 | 64.1, 27.1, 68.3, 47.7, 27.5, 95.3, 47.7, 186.4, 116.7, 164.7, 173.1, 109.0, 217.6, 185.4, 136.6, 137.6, 224.6, 165.1, 122.4, 70.6, 185.6, 99.4, 126.3, 155.2 | N, N, N, N, L, L, S, S, S, S, L, L, L, L, L, L, L, S, S, S, S, N, N, N | 200 | 220 | 830 | [7 empty] | 1 | 0 | 1
8986 | bayview8986 | 64.1, 27.1, 68.3, 47.7, 27.5, 95.3, 47.7, 186.4, 116.7, 164.7, 173.1, 109.0, 217.6, 185.4, 136.6, 137.6, 224.6, 165.1, 122.4, 70.6, 185.6, 99.4, 126.3, 155.2 | N, N, N, N, L, L, S, S, S, S, L, L, L, L, L, L, L, S, S, S, S, N, N, N | 210 | 231 | 830 | [7 empty] | 1 | 0 | 1
8987 | bayview8987 | 64.1, 27.1, 68.3, 47.7, 27.5, 95.3, 47.7, 186.4, 116.7, 164.7, 173.1, 109.0, 217.6, 185.4, 136.6, 137.6, 224.6, 165.1, 122.4, 70.6, 185.6, 99.4, 126.3, 155.2 | N, N, N, N, L, L, S, S, S, S, L, L, L, L, L, L, L, S, S, S, S, N, N, N | 220 | 242 | 830 | [7 empty] | 1 | 0 | 1
8988 | bayview8988 | 64.1, 27.1, 68.3, 47.7, 27.5, 95.3, 47.7, 186.4, 116.7, 164.7, 173.1, 109.0, 217.6, 185.4, 136.6, 137.6, 224.6, 165.1, 122.4, 70.6, 185.6, 99.4, 126.3, 155.2 | N, N, N, N, L, L, S, S, S, S, L, L, L, L, L, L, L, S, S, S, S, N, N, N | 230 | 253 | 830 | [7 empty] | 1 | 0 | 1
8989 | bayview8989 | 64.1, 27.1, 68.3, 47.7, 27.5, 95.3, 47.7, 186.4, 116.7, 164.7, 173.1, 109.0, 217.6, 185.4, 136.6, 137.6, 224.6, 165.1, 122.4, 70.6, 185.6, 99.4, 126.3, 155.2 | N, N, N, N, L, L, S, S, S, S, L, L, L, L, L, L, L, S, S, S, S, N, N, N | 240 | 264 | 830 | [7 empty] | 1 | 0 | 1
8990 | bayview8990 | 64.1, 27.1, 68.3, 47.7, 27.5, 95.3, 47.7, 186.4, 116.7, 164.7, 173.1, 109.0, 217.6, 185.4, 136.6, 137.6, 224.6, 165.1, 122.4, 70.6, 185.6, 99.4, 126.3, 155.2 | N, N, N, N, L, L, S, S, S, S, L, L, L, L, L, L, L, S, S, S, S, N, N, N | 250 | 275 | 830 | [7 empty] | 1 | 0 | 1
8991 | bayview8991 | 64.1, 27.1, 68.3, 47.7, 27.5, 95.3, 47.7, 186.4, 116.7, 164.7, 173.1, 109.0, 217.6, 185.4, 136.6, 137.6, 224.6, 165.1, 122.4, 70.6, 185.6, 99.4, 126.3, 155.2 | N, N, N, N, L, L, S, S, S, S, L, L, L, L, L, L, L, S, S, S, S, N, N, N | 260 | 286 | 830 | [7 empty] | 1 | 0 | 1
8992 | bayview8992 | 64.1, 27.1, 68.3, 47.7, 27.5, 95.3, 47.7, 186.4, 116.7, 164.7, 173.1, 109.0, 217.6, 185.4, 136.6, 137.6, 224.6, 165.1, 122.4, 70.6, 185.6, 99.4, 126.3, 155.2 | N, N, N, N, L, L, S, S, S, S, L, L, L, L, L, L, L, S, S, S, S, N, N, N | 270 | 297 | 830 | [7 empty] | 1 | 0 | 1
8993 | bayview8993 | 64.1, 27.1, 68.3, 47.7, 27.5, 95.3, 47.7, 186.4, 116.7, 164.7, 173.1, 109.0, 217.6, 185.4, 136.6, 137.6, 224.6, 165.1, 122.4, 70.6, 185.6, 99.4, 126.3, 155.2 | N, N, N, N, L, L, S, S, S, S, L, L, L, L, L, L, L, S, S, S, S, N, N, N | 280 | 308 | 830 | [7 empty] | 1 | 0 | 1
8994 | bayview8994 | 64.1, 27.1, 68.3, 47.7, 27.5, 95.3, 47.7, 186.4, 116.7, 164.7, 173.1, 109.0, 217.6, 185.4, 136.6, 137.6, 224.6, 165.1, 122.4, 70.6, 185.6, 99.4, 126.3, 155.2 | N, N, N, N, L, L, S, S, S, S, L, L, L, L, L, L, L, S, S, S, S, N, N, N | 290 | 319 | 830 | [7 empty] | 1 | 0 | 1
8995 | bayview8995 | 64.1, 27.1, 68.3, 47.7, 27.5, 95.3, 47.7, 186.4, 116.7, 164.7, 173.1, 109.0, 217.6, 185.4, 136.6, 137.6, 224.6, 165.1, 122.4, 70.6, 185.6, 99.4, 126.3, 155.2 | N, N, N, N, L, L, S, S, S, S, L, L, L, L, L, L, L, S, S, S, S, N, N, N | 300 | 330 | 830 | [7 empty] | 1 | 0 | 1
8996 | bayview8996 | 64.1, 27.1, 68.3, 47.7, 27.5, 95.3, 47.7, 186.4, 116.7, 164.7, 173.1, 109.0, 217.6, 185.4, 136.6, 137.6, 224.6, 165.1, 122.4, 70.6, 185.6, 99.4, 126.3, 155.2 | N, N, N, N, L, L, S, S, S, S, L, L, L, L, L, L, L, S, S, S, S, N, N, N | 50 | 55 | 860 | [7 empty] | 0 | 240 | 0.75
8997 | bayview8997 | 64.1, 27.1, 68.3, 47.7, 27.5, 95.3, 47.7, 186.4, 116.7, 164.7, 173.1, 109.0, 217.6, 185.4, 136.6, 137.6, 224.6, 165.1, 122.4, 70.6, 185.6, 99.4, 126.3, 155.2 | N, N, N, N, L, L, S, S, S, S, L, L, L, L, L, L, L, S, S, S, S, N, N, N | 60 | 66 | 860 | [7 empty] | 0 | 240 | 0.75
8998 | bayview8998 | 64.1, 27.1, 68.3, 47.7, 27.5, 95.3, 47.7, 186.4, 116.7, 164.7, 173.1, 109.0, 217.6, 185.4, 136.6, 137.6, 224.6, 165.1, 122.4, 70.6, 185.6, 99.4, 126.3, 155.2 | N, N, N, N, L, L, S, S, S, S, L, L, L, L, L, L, L, S, S, S, S, N, N, N | 70 | 77 | 860 | [7 empty] | 0 | 240 | 0.75
8999 | bayview8999 | 64.1, 27.1, 68.3, 47.7, 27.5, 95.3, 47.7, 186.4, 116.7, 164.7, 173.1, 109.0, 217.6, 185.4, 136.6, 137.6, 224.6, 165.1, 122.4, 70.6, 185.6, 99.4, 126.3, 155.2 | N, N, N, N, L, L, S, S, S, S, L, L, L, L, L, L, L, S, S, S, S, N, N, N | 80 | 88 | 860 | [7 empty] | 0 | 226 | 0.76458
9000 | bayview9000 | 64.1, 27.1, 68.3, 47.7, 27.5, 95.3, 47.7, 186.4, 116.7, 164.7, 173.1, 109.0, 217.6, 185.4, 136.6, 137.6, 224.6, 165.1, 122.4, 70.6, 185.6, 99.4, 126.3, 155.2 | N, N, N, N, L, L, S, S, S, S, L, L, L, L, L, L, L, S, S, S, S, N, N, N | 90 | 99 | 860 | [7 empty] | 0 | 167 | 0.82604
9001 | bayview9001 | 64.1, 27.1, 68.3, 47.7, 27.5, 95.3, 47.7, 186.4, 116.7, 164.7, 173.1, 109.0, 217.6, 185.4, 136.6, 137.6, 224.6, 165.1, 122.4, 70.6, 185.6, 99.4, 126.3, 155.2 | N, N, N, N, L, L, S, S, S, S, L, L, L, L, L, L, L, S, S, S, S, N, N, N | 100 | 110 | 860 | [7 empty] | 0 | 73 | 0.92396
9002 | bayview9002 | 64.1, 27.1, 68.3, 47.7, 27.5, 95.3, 47.7, 186.4, 116.7, 164.7, 173.1, 109.0, 217.6, 185.4, 136.6, 137.6, 224.6, 165.1, 122.4, 70.6, 185.6, 99.4, 126.3, 155.2 | N, N, N, N, L, L, S, S, S, S, L, L, L, L, L, L, L, S, S, S, S, N, N, N | 110 | 121 | 860 | [7 empty] | 0 | 18 | 0.98125
9003 | bayview9003 | 64.1, 27.1, 68.3, 47.7, 27.5, 95.3, 47.7, 186.4, 116.7, 164.7, 173.1, 109.0, 217.6, 185.4, 136.6, 137.6, 224.6, 165.1, 122.4, 70.6, 185.6, 99.4, 126.3, 155.2 | N, N, N, N, L, L, S, S, S, S, L, L, L, L, L, L, L, S, S, S, S, N, N, N | 120 | 132 | 860 | [7 empty] | 1 | 0 | 1
9004 | bayview9004 | 64.1, 27.1, 68.3, 47.7, 27.5, 95.3, 47.7, 186.4, 116.7, 164.7, 173.1, 109.0, 217.6, 185.4, 136.6, 137.6, 224.6, 165.1, 122.4, 70.6, 185.6, 99.4, 126.3, 155.2 | N, N, N, N, L, L, S, S, S, S, L, L, L, L, L, L, L, S, S, S, S, N, N, N | 130 | 143 | 860 | [7 empty] | 1 | 0 | 1
9005 | bayview9005 | 64.1, 27.1, 68.3, 47.7, 27.5, 95.3, 47.7, 186.4, 116.7, 164.7, 173.1, 109.0, 217.6, 185.4, 136.6, 137.6, 224.6, 165.1, 122.4, 70.6, 185.6, 99.4, 126.3, 155.2 | N, N, N, N, L, L, S, S, S, S, L, L, L, L, L, L, L, S, S, S, S, N, N, N | 140 | 154 | 860 | [7 empty] | 1 | 0 | 1
9006 | bayview9006 | 64.1, 27.1, 68.3, 47.7, 27.5, 95.3, 47.7, 186.4, 116.7, 164.7, 173.1, 109.0, 217.6, 185.4, 136.6, 137.6, 224.6, 165.1, 122.4, 70.6, 185.6, 99.4, 126.3, 155.2 | N, N, N, N, L, L, S, S, S, S, L, L, L, L, L, L, L, S, S, S, S, N, N, N | 150 | 165 | 860 | [7 empty] | 1 | 0 | 1
9007 | bayview9007 | 64.1, 27.1, 68.3, 47.7, 27.5, 95.3, 47.7, 186.4, 116.7, 164.7, 173.1, 109.0, 217.6, 185.4, 136.6, 137.6, 224.6, 165.1, 122.4, 70.6, 185.6, 99.4, 126.3, 155.2 | N, N, N, N, L, L, S, S, S, S, L, L, L, L, L, L, L, S, S, S, S, N, N, N | 160 | 176 | 860 | [7 empty] | 1 | 0 | 1
9008 | bayview9008 | 64.1, 27.1, 68.3, 47.7, 27.5, 95.3, 47.7, 186.4, 116.7, 164.7, 173.1, 109.0, 217.6, 185.4, 136.6, 137.6, 224.6, 165.1, 122.4, 70.6, 185.6, 99.4, 126.3, 155.2 | N, N, N, N, L, L, S, S, S, S, L, L, L, L, L, L, L, S, S, S, S, N, N, N | 170 | 187 | 860 | [7 empty] | 1 | 0 | 1
9009 | bayview9009 | 64.1, 27.1, 68.3, 47.7, 27.5, 95.3, 47.7, 186.4, 116.7, 164.7, 173.1, 109.0, 217.6, 185.4, 136.6, 137.6, 224.6, 165.1, 122.4, 70.6, 185.6, 99.4, 126.3, 155.2 | N, N, N, N, L, L, S, S, S, S, L, L, L, L, L, L, L, S, S, S, S, N, N, N | 180 | 198 | 860 | [7 empty] | 1 | 0 | 1
9010 | bayview9010 | 64.1, 27.1, 68.3, 47.7, 27.5, 95.3, 47.7, 186.4, 116.7, 164.7, 173.1, 109.0, 217.6, 185.4, 136.6, 137.6, 224.6, 165.1, 122.4, 70.6, 185.6, 99.4, 126.3, 155.2 | N, N, N, N, L, L, S, S, S, S, L, L, L, L, L, L, L, S, S, S, S, N, N, N | 190 | 209 | 860 | [7 empty] | 1 | 0 | 1
9011 | bayview9011 | 64.1, 27.1, 68.3, 47.7, 27.5, 95.3, 47.7, 186.4, 116.7, 164.7, 173.1, 109.0, 217.6, 185.4, 136.6, 137.6, 224.6, 165.1, 122.4, 70.6, 185.6, 99.4, 126.3, 155.2 | N, N, N, N, L, L, S, S, S, S, L, L, L, L, L, L, L, S, S, S, S, N, N, N | 200 | 220 | 860 | [7 empty] | 1 | 0 | 1
9012 | bayview9012 | 64.1, 27.1, 68.3, 47.7, 27.5, 95.3, 47.7, 186.4, 116.7, 164.7, 173.1, 109.0, 217.6, 185.4, 136.6, 137.6, 224.6, 165.1, 122.4, 70.6, 185.6, 99.4, 126.3, 155.2 | N, N, N, N, L, L, S, S, S, S, L, L, L, L, L, L, L, S, S, S, S, N, N, N | 210 | 231 | 860 | [7 empty] | 1 | 0 | 1
9013 | bayview9013 | 64.1, 27.1, 68.3, 47.7, 27.5, 95.3, 47.7, 186.4, 116.7, 164.7, 173.1, 109.0, 217.6, 185.4, 136.6, 137.6, 224.6, 165.1, 122.4, 70.6, 185.6, 99.4, 126.3, 155.2 | N, N, N, N, L, L, S, S, S, S, L, L, L, L, L, L, L, S, S, S, S, N, N, N | 220 | 242 | 860 | [7 empty] | 1 | 0 | 1
9014 | bayview9014 | 64.1, 27.1, 68.3, 47.7, 27.5, 95.3, 47.7, 186.4, 116.7, 164.7, 173.1, 109.0, 217.6, 185.4, 136.6, 137.6, 224.6, 165.1, 122.4, 70.6, 185.6, 99.4, 126.3, 155.2 | N, N, N, N, L, L, S, S, S, S, L, L, L, L, L, L, L, S, S, S, S, N, N, N | 230 | 253 | 860 | [7 empty] | 1 | 0 | 1
9015 | bayview9015 | 64.1, 27.1, 68.3, 47.7, 27.5, 95.3, 47.7, 186.4, 116.7, 164.7, 173.1, 109.0, 217.6, 185.4, 136.6, 137.6, 224.6, 165.1, 122.4, 70.6, 185.6, 99.4, 126.3, 155.2 | N, N, N, N, L, L, S, S, S, S, L, L, L, L, L, L, L, S, S, S, S, N, N, N | 240 | 264 | 860 | [7 empty] | 1 | 0 | 1
9016 | bayview9016 | 64.1, 27.1, 68.3, 47.7, 27.5, 95.3, 47.7, 186.4, 116.7, 164.7, 173.1, 109.0, 217.6, 185.4, 136.6, 137.6, 224.6, 165.1, 122.4, 70.6, 185.6, 99.4, 126.3, 155.2 | N, N, N, N, L, L, S, S, S, S, L, L, L, L, L, L, L, S, S, S, S, N, N, N | 250 | 275 | 860 | [7 empty] | 1 | 0 | 1
9017 | bayview9017 | 64.1, 27.1, 68.3, 47.7, 27.5, 95.3, 47.7, 186.4, 116.7, 164.7, 173.1, 109.0, 217.6, 185.4, 136.6, 137.6, 224.6, 165.1, 122.4, 70.6, 185.6, 99.4, 126.3, 155.2 | N, N, N, N, L, L, S, S, S, S, L, L, L, L, L, L, L, S, S, S, S, N, N, N | 260 | 286 | 860 | [7 empty] | 1 | 0 | 1
9018 | bayview9018 | 64.1, 27.1, 68.3, 47.7, 27.5, 95.3, 47.7, 186.4, 116.7, 164.7, 173.1, 109.0, 217.6, 185.4, 136.6, 137.6, 224.6, 165.1, 122.4, 70.6, 185.6, 99.4, 126.3, 155.2 | N, N, N, N, L, L, S, S, S, S, L, L, L, L, L, L, L, S, S, S, S, N, N, N | 270 | 297 | 860 | [7 empty] | 1 | 0 | 1
9019 | bayview9019 | 64.1, 27.1, 68.3, 47.7, 27.5, 95.3, 47.7, 186.4, 116.7, 164.7, 173.1, 109.0, 217.6, 185.4, 136.6, 137.6, 224.6, 165.1, 122.4, 70.6, 185.6, 99.4, 126.3, 155.2 | N, N, N, N, L, L, S, S, S, S, L, L, L, L, L, L, L, S, S, S, S, N, N, N | 280 | 308 | 860 | [7 empty] | 1 | 0 | 1
9020 | bayview9020 | 64.1, 27.1, 68.3, 47.7, 27.5, 95.3, 47.7, 186.4, 116.7, 164.7, 173.1, 109.0, 217.6, 185.4, 136.6, 137.6, 224.6, 165.1, 122.4, 70.6, 185.6, 99.4, 126.3, 155.2 | N, N, N, N, L, L, S, S, S, S, L, L, L, L, L, L, L, S, S, S, S, N, N, N | 290 | 319 | 860 | [7 empty] | 1 | 0 | 1
9021 | bayview9021 | 64.1, 27.1, 68.3, 47.7, 27.5, 95.3, 47.7, 186.4, 116.7, 164.7, 173.1, 109.0, 217.6, 185.4, 136.6, 137.6, 224.6, 165.1, 122.4, 70.6, 185.6, 99.4, 126.3, 155.2 | N, N, N, N, L, L, S, S, S, S, L, L, L, L, L, L, L, S, S, S, S, N, N, N | 300 | 330 | 860 | [7 empty] | 1 | 0 | 1
9022 | bayview9022 | 64.1, 27.1, 68.3, 47.7, 27.5, 95.3, 47.7, 186.4, 116.7, 164.7, 173.1, 109.0, 217.6, 185.4, 136.6, 137.6, 224.6, 165.1, 122.4, 70.6, 185.6, 99.4, 126.3, 155.2 | N, N, N, N, L, L, S, S, S, S, L, L, L, L, L, L, L, S, S, S, S, N, N, N | 50 | 55 | 890 | [7 empty] | 0 | 240 | 0.75
9023 | bayview9023 | 64.1, 27.1, 68.3, 47.7, 27.5, 95.3, 47.7, 186.4, 116.7, 164.7, 173.1, 109.0, 217.6, 185.4, 136.6, 137.6, 224.6, 165.1, 122.4, 70.6, 185.6, 99.4, 126.3, 155.2 | N, N, N, N, L, L, S, S, S, S, L, L, L, L, L, L, L, S, S, S, S, N, N, N | 60 | 66 | 890 | [7 empty] | 0 | 240 | 0.75
9024 | bayview9024 | 64.1, 27.1, 68.3, 47.7, 27.5, 95.3, 47.7, 186.4, 116.7, 164.7, 173.1, 109.0, 217.6, 185.4, 136.6, 137.6, 224.6, 165.1, 122.4, 70.6, 185.6, 99.4, 126.3, 155.2 | N, N, N, N, L, L, S, S, S, S, L, L, L, L, L, L, L, S, S, S, S, N, N, N | 70 | 77 | 890 | [7 empty] | 0 | 240 | 0.75
9025 | bayview9025 | 64.1, 27.1, 68.3, 47.7, 27.5, 95.3, 47.7, 186.4, 116.7, 164.7, 173.1, 109.0, 217.6, 185.4, 136.6, 137.6, 224.6, 165.1, 122.4, 70.6, 185.6, 99.4, 126.3, 155.2 | N, N, N, N, L, L, S, S, S, S, L, L, L, L, L, L, L, S, S, S, S, N, N, N | 80 | 88 | 890 | [7 empty] | 0 | 227 | 0.76354
9026 | bayview9026 | 64.1, 27.1, 68.3, 47.7, 27.5, 95.3, 47.7, 186.4, 116.7, 164.7, 173.1, 109.0, 217.6, 185.4, 136.6, 137.6, 224.6, 165.1, 122.4, 70.6, 185.6, 99.4, 126.3, 155.2 | N, N, N, N, L, L, S, S, S, S, L, L, L, L, L, L, L, S, S, S, S, N, N, N | 90 | 99 | 890 | [7 empty] | 0 | 169 | 0.82396
9027 | bayview9027 | 64.1, 27.1, 68.3, 47.7, 27.5, 95.3, 47.7, 186.4, 116.7, 164.7, 173.1, 109.0, 217.6, 185.4, 136.6, 137.6, 224.6, 165.1, 122.4, 70.6, 185.6, 99.4, 126.3, 155.2 | N, N, N, N, L, L, S, S, S, S, L, L, L, L, L, L, L, S, S, S, S, N, N, N | 100 | 110 | 890 | [7 empty] | 0 | 80 | 0.91667
9028 | bayview9028 | 64.1, 27.1, 68.3, 47.7, 27.5, 95.3, 47.7, 186.4, 116.7, 164.7, 173.1, 109.0, 217.6, 185.4, 136.6, 137.6, 224.6, 165.1, 122.4, 70.6, 185.6, 99.4, 126.3, 155.2 | N, N, N, N, L, L, S, S, S, S, L, L, L, L, L, L, L, S, S, S, S, N, N, N | 110 | 121 | 890 | [7 empty] | 0 | 22 | 0.97708
9029 | bayview9029 | 64.1, 27.1, 68.3, 47.7, 27.5, 95.3, 47.7, 186.4, 116.7, 164.7, 173.1, 109.0, 217.6, 185.4, 136.6, 137.6, 224.6, 165.1, 122.4, 70.6, 185.6, 99.4, 126.3, 155.2 | N, N, N, N, L, L, S, S, S, S, L, L, L, L, L, L, L, S, S, S, S, N, N, N | 120 | 132 | 890 | [7 empty] | 1 | 0 | 1
9030 | bayview9030 | 64.1, 27.1, 68.3, 47.7, 27.5, 95.3, 47.7, 186.4, 116.7, 164.7, 173.1, 109.0, 217.6, 185.4, 136.6, 137.6, 224.6, 165.1, 122.4, 70.6, 185.6, 99.4, 126.3, 155.2 | N, N, N, N, L, L, S, S, S, S, L, L, L, L, L, L, L, S, S, S, S, N, N, N | 130 | 143 | 890 | [7 empty] | 1 | 0 | 1
9031 | bayview9031 | 64.1, 27.1, 68.3, 47.7, 27.5, 95.3, 47.7, 186.4, 116.7, 164.7, 173.1, 109.0, 217.6, 185.4, 136.6, 137.6, 224.6, 165.1, 122.4, 70.6, 185.6, 99.4, 126.3, 155.2 | N, N, N, N, L, L, S, S, S, S, L, L, L, L, L, L, L, S, S, S, S, N, N, N | 140 | 154 | 890 | [7 empty] | 1 | 0 | 1
9032 | bayview9032 | 64.1, 27.1, 68.3, 47.7, 27.5, 95.3, 47.7, 186.4, 116.7, 164.7, 173.1, 109.0, 217.6, 185.4, 136.6, 137.6, 224.6, 165.1, 122.4, 70.6, 185.6, 99.4, 126.3, 155.2 | N, N, N, N, L, L, S, S, S, S, L, L, L, L, L, L, L, S, S, S, S, N, N, N | 150 | 165 | 890 | [7 empty] | 1 | 0 | 1
9033 | bayview9033 | 64.1, 27.1, 68.3, 47.7, 27.5, 95.3, 47.7, 186.4, 116.7, 164.7, 173.1, 109.0, 217.6, 185.4, 136.6, 137.6, 224.6, 165.1, 122.4, 70.6, 185.6, 99.4, 126.3, 155.2 | N, N, N, N, L, L, S, S, S, S, L, L, L, L, L, L, L, S, S, S, S, N, N, N | 160 | 176 | 890 | [7 empty] | 1 | 0 | 1
9034 | bayview9034 | 64.1, 27.1, 68.3, 47.7, 27.5, 95.3, 47.7, 186.4, 116.7, 164.7, 173.1, 109.0, 217.6, 185.4, 136.6, 137.6, 224.6, 165.1, 122.4, 70.6, 185.6, 99.4, 126.3, 155.2 | N, N, N, N, L, L, S, S, S, S, L, L, L, L, L, L, L, S, S, S, S, N, N, N | 170 | 187 | 890 | [7 empty] | 1 | 0 | 1
9035 | bayview9035 | 64.1, 27.1, 68.3, 47.7, 27.5, 95.3, 47.7, 186.4, 116.7, 164.7, 173.1, 109.0, 217.6, 185.4, 136.6, 137.6, 224.6, 165.1, 122.4, 70.6, 185.6, 99.4, 126.3, 155.2 | N, N, N, N, L, L, S, S, S, S, L, L, L, L, L, L, L, S, S, S, S, N, N, N | 180 | 198 | 890 | [7 empty] | 1 | 0 | 1
9036 | bayview9036 | 64.1, 27.1, 68.3, 47.7, 27.5, 95.3, 47.7, 186.4, 116.7, 164.7, 173.1, 109.0, 217.6, 185.4, 136.6, 137.6, 224.6, 165.1, 122.4, 70.6, 185.6, 99.4, 126.3, 155.2 | N, N, N, N, L, L, S, S, S, S, L, L, L, L, L, L, L, S, S, S, S, N, N, N | 190 | 209 | 890 | [7 empty] | 1 | 0 | 1
9037 | bayview9037 | 64.1, 27.1, 68.3, 47.7, 27.5, 95.3, 47.7, 186.4, 116.7, 164.7, 173.1, 109.0, 217.6, 185.4, 136.6, 137.6, 224.6, 165.1, 122.4, 70.6, 185.6, 99.4, 126.3, 155.2 | N, N, N, N, L, L, S, S, S, S, L, L, L, L, L, L, L, S, S, S, S, N, N, N | 200 | 220 | 890 | [7 empty] | 1 | 0 | 1
9038 | bayview9038 | 64.1, 27.1, 68.3, 47.7, 27.5, 95.3, 47.7, 186.4, 116.7, 164.7, 173.1, 109.0, 217.6, 185.4, 136.6, 137.6, 224.6, 165.1, 122.4, 70.6, 185.6, 99.4, 126.3, 155.2 | N, N, N, N, L, L, S, S, S, S, L, L, L, L, L, L, L, S, S, S, S, N, N, N | 210 | 231 | 890 | [7 empty] | 1 | 0 | 1
9039 | bayview9039 | 64.1, 27.1, 68.3, 47.7, 27.5, 95.3, 47.7, 186.4, 116.7, 164.7, 173.1, 109.0, 217.6, 185.4, 136.6, 137.6, 224.6, 165.1, 122.4, 70.6, 185.6, 99.4, 126.3, 155.2 | N, N, N, N, L, L, S, S, S, S, L, L, L, L, L, L, L, S, S, S, S, N, N, N | 220 | 242 | 890 | [7 empty] | 1 | 0 | 1
9040 | bayview9040 | 64.1, 27.1, 68.3, 47.7, 27.5, 95.3, 47.7, 186.4, 116.7, 164.7, 173.1, 109.0, 217.6, 185.4, 136.6, 137.6, 224.6, 165.1, 122.4, 70.6, 185.6, 99.4, 126.3, 155.2 | N, N, N, N, L, L, S, S, S, S, L, L, L, L, L, L, L, S, S, S, S, N, N, N | 230 | 253 | 890 | [7 empty] | 1 | 0 | 1
9041 | bayview9041 | 64.1, 27.1, 68.3, 47.7, 27.5, 95.3, 47.7, 186.4, 116.7, 164.7, 173.1, 109.0, 217.6, 185.4, 136.6, 137.6, 224.6, 165.1, 122.4, 70.6, 185.6, 99.4, 126.3, 155.2 | N, N, N, N, L, L, S, S, S, S, L, L, L, L, L, L, L, S, S, S, S, N, N, N | 240 | 264 | 890 | [7 empty] | 1 | 0 | 1
9042 | bayview9042 | 64.1, 27.1, 68.3, 47.7, 27.5, 95.3, 47.7, 186.4, 116.7, 164.7, 173.1, 109.0, 217.6, 185.4, 136.6, 137.6, 224.6, 165.1, 122.4, 70.6, 185.6, 99.4, 126.3, 155.2 | N, N, N, N, L, L, S, S, S, S, L, L, L, L, L, L, L, S, S, S, S, N, N, N | 250 | 275 | 890 | [7 empty] | 1 | 0 | 1
9043 | bayview9043 | 64.1, 27.1, 68.3, 47.7, 27.5, 95.3, 47.7, 186.4, 116.7, 164.7, 173.1, 109.0, 217.6, 185.4, 136.6, 137.6, 224.6, 165.1, 122.4, 70.6, 185.6, 99.4, 126.3, 155.2 | N, N, N, N, L, L, S, S, S, S, L, L, L, L, L, L, L, S, S, S, S, N, N, N | 260 | 286 | 890 | [7 empty] | 1 | 0 | 1
9044 | bayview9044 | 64.1, 27.1, 68.3, 47.7, 27.5, 95.3, 47.7, 186.4, 116.7, 164.7, 173.1, 109.0, 217.6, 185.4, 136.6, 137.6, 224.6, 165.1, 122.4, 70.6, 185.6, 99.4, 126.3, 155.2 | N, N, N, N, L, L, S, S, S, S, L, L, L, L, L, L, L, S, S, S, S, N, N, N | 270 | 297 | 890 | [7 empty] | 1 | 0 | 1
9045 | bayview9045 | 64.1, 27.1, 68.3, 47.7, 27.5, 95.3, 47.7, 186.4, 116.7, 164.7, 173.1, 109.0, 217.6, 185.4, 136.6, 137.6, 224.6, 165.1, 122.4, 70.6, 185.6, 99.4, 126.3, 155.2 | N, N, N, N, L, L, S, S, S, S, L, L, L, L, L, L, L, S, S, S, S, N, N, N | 280 | 308 | 890 | [7 empty] | 1 | 0 | 1
9046 | bayview9046 | 64.1, 27.1, 68.3, 47.7, 27.5, 95.3, 47.7, 186.4, 116.7, 164.7, 173.1, 109.0, 217.6, 185.4, 136.6, 137.6, 224.6, 165.1, 122.4, 70.6, 185.6, 99.4, 126.3, 155.2 | N, N, N, N, L, L, S, S, S, S, L, L, L, L, L, L, L, S, S, S, S, N, N, N | 290 | 319 | 890 | [7 empty] | 1 | 0 | 1
9047 | bayview9047 | 64.1, 27.1, 68.3, 47.7, 27.5, 95.3, 47.7, 186.4, 116.7, 164.7, 173.1, 109.0, 217.6, 185.4, 136.6, 137.6, 224.6, 165.1, 122.4, 70.6, 185.6, 99.4, 126.3, 155.2 | N, N, N, N, L, L, S, S, S, S, L, L, L, L, L, L, L, S, S, S, S, N, N, N | 300 | 330 | 890 | [7 empty] | 1 | 0 | 1
9048 | bayview9048 | 64.1, 27.1, 68.3, 47.7, 27.5, 95.3, 47.7, 186.4, 116.7, 164.7, 173.1, 109.0, 217.6, 185.4, 136.6, 137.6, 224.6, 165.1, 122.4, 70.6, 185.6, 99.4, 126.3, 155.2 | N, N, N, N, L, L, S, S, S, S, L, L, L, L, L, L, L, S, S, S, S, N, N, N | 50 | 55 | 920 | [7 empty] | 0 | 240 | 0.75
9049 | bayview9049 | 64.1, 27.1, 68.3, 47.7, 27.5, 95.3, 47.7, 186.4, 116.7, 164.7, 173.1, 109.0, 217.6, 185.4, 136.6, 137.6, 224.6, 165.1, 122.4, 70.6, 185.6, 99.4, 126.3, 155.2 | N, N, N, N, L, L, S, S, S, S, L, L, L, L, L, L, L, S, S, S, S, N, N, N | 60 | 66 | 920 | [7 empty] | 0 | 240 | 0.75
9050 | bayview9050 | 64.1, 27.1, 68.3, 47.7, 27.5, 95.3, 47.7, 186.4, 116.7, 164.7, 173.1, 109.0, 217.6, 185.4, 136.6, 137.6, 224.6, 165.1, 122.4, 70.6, 185.6, 99.4, 126.3, 155.2 | N, N, N, N, L, L, S, S, S, S, L, L, L, L, L, L, L, S, S, S, S, N, N, N | 70 | 77 | 920 | [7 empty] | 0 | 240 | 0.75
9051 | bayview9051 | 64.1, 27.1, 68.3, 47.7, 27.5, 95.3, 47.7, 186.4, 116.7, 164.7, 173.1, 109.0, 217.6, 185.4, 136.6, 137.6, 224.6, 165.1, 122.4, 70.6, 185.6, 99.4, 126.3, 155.2 | N, N, N, N, L, L, S, S, S, S, L, L, L, L, L, L, L, S, S, S, S, N, N, N | 80 | 88 | 920 | [7 empty] | 0 | 227 | 0.76354
9052 | bayview9052 | 64.1, 27.1, 68.3, 47.7, 27.5, 95.3, 47.7, 186.4, 116.7, 164.7, 173.1, 109.0, 217.6, 185.4, 136.6, 137.6, 224.6, 165.1, 122.4, 70.6, 185.6, 99.4, 126.3, 155.2 | N, N, N, N, L, L, S, S, S, S, L, L, L, L, L, L, L, S, S, S, S, N, N, N | 90 | 99 | 920 | [7 empty] | 0 | 171 | 0.82188
9053 | bayview9053 | 64.1, 27.1, 68.3, 47.7, 27.5, 95.3, 47.7, 186.4, 116.7, 164.7, 173.1, 109.0, 217.6, 185.4, 136.6, 137.6, 224.6, 165.1, 122.4, 70.6, 185.6, 99.4, 126.3, 155.2 | N, N, N, N, L, L, S, S, S, S, L, L, L, L, L, L, L, S, S, S, S, N, N, N | 100 | 110 | 920 | [7 empty] | 0 | 87 | 0.90938
9054 | bayview9054 | 64.1, 27.1, 68.3, 47.7, 27.5, 95.3, 47.7, 186.4, 116.7, 164.7, 173.1, 109.0, 217.6, 185.4, 136.6, 137.6, 224.6, 165.1, 122.4, 70.6, 185.6, 99.4, 126.3, 155.2 | N, N, N, N, L, L, S, S, S, S, L, L, L, L, L, L, L, S, S, S, S, N, N, N | 110 | 121 | 920 | [7 empty] | 0 | 26 | 0.97292
9055 | bayview9055 | 64.1, 27.1, 68.3, 47.7, 27.5, 95.3, 47.7, 186.4, 116.7, 164.7, 173.1, 109.0, 217.6, 185.4, 136.6, 137.6, 224.6, 165.1, 122.4, 70.6, 185.6, 99.4, 126.3, 155.2 | N, N, N, N, L, L, S, S, S, S, L, L, L, L, L, L, L, S, S, S, S, N, N, N | 120 | 132 | 920 | [7 empty] | 1 | 0 | 1
9056 | bayview9056 | 64.1, 27.1, 68.3, 47.7, 27.5, 95.3, 47.7, 186.4, 116.7, 164.7, 173.1, 109.0, 217.6, 185.4, 136.6, 137.6, 224.6, 165.1, 122.4, 70.6, 185.6, 99.4, 126.3, 155.2 | N, N, N, N, L, L, S, S, S, S, L, L, L, L, L, L, L, S, S, S, S, N, N, N | 130 | 143 | 920 | [7 empty] | 1 | 0 | 1
9057 | bayview9057 | 64.1, 27.1, 68.3, 47.7, 27.5, 95.3, 47.7, 186.4, 116.7, 164.7, 173.1, 109.0, 217.6, 185.4, 136.6, 137.6, 224.6, 165.1, 122.4, 70.6, 185.6, 99.4, 126.3, 155.2 | N, N, N, N, L, L, S, S, S, S, L, L, L, L, L, L, L, S, S, S, S, N, N, N | 140 | 154 | 920 | [7 empty] | 1 | 0 | 1
9058 | bayview9058 | 64.1, 27.1, 68.3, 47.7, 27.5, 95.3, 47.7, 186.4, 116.7, 164.7, 173.1, 109.0, 217.6, 185.4, 136.6, 137.6, 224.6, 165.1, 122.4, 70.6, 185.6, 99.4, 126.3, 155.2 | N, N, N, N, L, L, S, S, S, S, L, L, L, L, L, L, L, S, S, S, S, N, N, N | 150 | 165 | 920 | [7 empty] | 1 | 0 | 1
9059 | bayview9059 | 64.1, 27.1, 68.3, 47.7, 27.5, 95.3, 47.7, 186.4, 116.7, 164.7, 173.1, 109.0, 217.6, 185.4, 136.6, 137.6, 224.6, 165.1, 122.4, 70.6, 185.6, 99.4, 126.3, 155.2 | N, N, N, N, L, L, S, S, S, S, L, L, L, L, L, L, L, S, S, S, S, N, N, N | 160 | 176 | 920 | [7 empty] | 1 | 0 | 1
9060 | bayview9060 | 64.1, 27.1, 68.3, 47.7, 27.5, 95.3, 47.7, 186.4, 116.7, 164.7, 173.1, 109.0, 217.6, 185.4, 136.6, 137.6, 224.6, 165.1, 122.4, 70.6, 185.6, 99.4, 126.3, 155.2 | N, N, N, N, L, L, S, S, S, S, L, L, L, L, L, L, L, S, S, S, S, N, N, N | 170 | 187 | 920 | [7 empty] | 1 | 0 | 1
9061 | bayview9061 | 64.1, 27.1, 68.3, 47.7, 27.5, 95.3, 47.7, 186.4, 116.7, 164.7, 173.1, 109.0, 217.6, 185.4, 136.6, 137.6, 224.6, 165.1, 122.4, 70.6, 185.6, 99.4, 126.3, 155.2 | N, N, N, N, L, L, S, S, S, S, L, L, L, L, L, L, L, S, S, S, S, N, N, N | 180 | 198 | 920 | [7 empty] | 1 | 0 | 1
9062 | bayview9062 | 64.1, 27.1, 68.3, 47.7, 27.5, 95.3, 47.7, 186.4, 116.7, 164.7, 173.1, 109.0, 217.6, 185.4, 136.6, 137.6, 224.6, 165.1, 122.4, 70.6, 185.6, 99.4, 126.3, 155.2 | N, N, N, N, L, L, S, S, S, S, L, L, L, L, L, L, L, S, S, S, S, N, N, N | 190 | 209 | 920 | [7 empty] | 1 | 0 | 1
9063 | bayview9063 | 64.1, 27.1, 68.3, 47.7, 27.5, 95.3, 47.7, 186.4, 116.7, 164.7, 173.1, 109.0, 217.6, 185.4, 136.6, 137.6, 224.6, 165.1, 122.4, 70.6, 185.6, 99.4, 126.3, 155.2 | N, N, N, N, L, L, S, S, S, S, L, L, L, L, L, L, L, S, S, S, S, N, N, N | 200 | 220 | 920 | [7 empty] | 1 | 0 | 1
9064 | bayview9064 | 64.1, 27.1, 68.3, 47.7, 27.5, 95.3, 47.7, 186.4, 116.7, 164.7, 173.1, 109.0, 217.6, 185.4, 136.6, 137.6, 224.6, 165.1, 122.4, 70.6, 185.6, 99.4, 126.3, 155.2 | N, N, N, N, L, L, S, S, S, S, L, L, L, L, L, L, L, S, S, S, S, N, N, N | 210 | 231 | 920 | [7 empty] | 1 | 0 | 1
9065 | bayview9065 | 64.1, 27.1, 68.3, 47.7, 27.5, 95.3, 47.7, 186.4, 116.7, 164.7, 173.1, 109.0, 217.6, 185.4, 136.6, 137.6, 224.6, 165.1, 122.4, 70.6, 185.6, 99.4, 126.3, 155.2 | N, N, N, N, L, L, S, S, S, S, L, L, L, L, L, L, L, S, S, S, S, N, N, N | 220 | 242 | 920 | [7 empty] | 1 | 0 | 1
9066 | bayview9066 | 64.1, 27.1, 68.3, 47.7, 27.5, 95.3, 47.7, 186.4, 116.7, 164.7, 173.1, 109.0, 217.6, 185.4, 136.6, 137.6, 224.6, 165.1, 122.4, 70.6, 185.6, 99.4, 126.3, 155.2 | N, N, N, N, L, L, S, S, S, S, L, L, L, L, L, L, L, S, S, S, S, N, N, N | 230 | 253 | 920 | [7 empty] | 1 | 0 | 1
9067 | bayview9067 | 64.1, 27.1, 68.3, 47.7, 27.5, 95.3, 47.7, 186.4, 116.7, 164.7, 173.1, 109.0, 217.6, 185.4, 136.6, 137.6, 224.6, 165.1, 122.4, 70.6, 185.6, 99.4, 126.3, 155.2 | N, N, N, N, L, L, S, S, S, S, L, L, L, L, L, L, L, S, S, S, S, N, N, N | 240 | 264 | 920 | [7 empty] | 1 | 0 | 1
9068 | bayview9068 | 64.1, 27.1, 68.3, 47.7, 27.5, 95.3, 47.7, 186.4, 116.7, 164.7, 173.1, 109.0, 217.6, 185.4, 136.6, 137.6, 224.6, 165.1, 122.4, 70.6, 185.6, 99.4, 126.3, 155.2 | N, N, N, N, L, L, S, S, S, S, L, L, L, L, L, L, L, S, S, S, S, N, N, N | 250 | 275 | 920 | [7 empty] | 1 | 0 | 1
9069 | bayview9069 | 64.1, 27.1, 68.3, 47.7, 27.5, 95.3, 47.7, 186.4, 116.7, 164.7, 173.1, 109.0, 217.6, 185.4, 136.6, 137.6, 224.6, 165.1, 122.4, 70.6, 185.6, 99.4, 126.3, 155.2 | N, N, N, N, L, L, S, S, S, S, L, L, L, L, L, L, L, S, S, S, S, N, N, N | 260 | 286 | 920 | [7 empty] | 1 | 0 | 1
9070 | bayview9070 | 64.1, 27.1, 68.3, 47.7, 27.5, 95.3, 47.7, 186.4, 116.7, 164.7, 173.1, 109.0, 217.6, 185.4, 136.6, 137.6, 224.6, 165.1, 122.4, 70.6, 185.6, 99.4, 126.3, 155.2 | N, N, N, N, L, L, S, S, S, S, L, L, L, L, L, L, L, S, S, S, S, N, N, N | 270 | 297 | 920 | [7 empty] | 1 | 0 | 1
9071 | bayview9071 | 64.1, 27.1, 68.3, 47.7, 27.5, 95.3, 47.7, 186.4, 116.7, 164.7, 173.1, 109.0, 217.6, 185.4, 136.6, 137.6, 224.6, 165.1, 122.4, 70.6, 185.6, 99.4, 126.3, 155.2 | N, N, N, N, L, L, S, S, S, S, L, L, L, L, L, L, L, S, S, S, S, N, N, N | 280 | 308 | 920 | [7 empty] | 1 | 0 | 1
9072 | bayview9072 | 64.1, 27.1, 68.3, 47.7, 27.5, 95.3, 47.7, 186.4, 116.7, 164.7, 173.1, 109.0, 217.6, 185.4, 136.6, 137.6, 224.6, 165.1, 122.4, 70.6, 185.6, 99.4, 126.3, 155.2 | N, N, N, N, L, L, S, S, S, S, L, L, L, L, L, L, L, S, S, S, S, N, N, N | 290 | 319 | 920 | [7 empty] | 1 | 0 | 1
9073 | bayview9073 | 64.1, 27.1, 68.3, 47.7, 27.5, 95.3, 47.7, 186.4, 116.7, 164.7, 173.1, 109.0, 217.6, 185.4, 136.6, 137.6, 224.6, 165.1, 122.4, 70.6, 185.6, 99.4, 126.3, 155.2 | N, N, N, N, L, L, S, S, S, S, L, L, L, L, L, L, L, S, S, S, S, N, N, N | 300 | 330 | 920 | [7 empty] | 1 | 0 | 1
9074 | bayview9074 | 64.1, 27.1, 68.3, 47.7, 27.5, 95.3, 47.7, 186.4, 116.7, 164.7, 173.1, 109.0, 217.6, 185.4, 136.6, 137.6, 224.6, 165.1, 122.4, 70.6, 185.6, 99.4, 126.3, 155.2 | N, N, N, N, L, L, S, S, S, S, L, L, L, L, L, L, L, S, S, S, S, N, N, N | 50 | 55 | 950 | [7 empty] | 0 | 240 | 0.75
9075 | bayview9075 | 64.1, 27.1, 68.3, 47.7, 27.5, 95.3, 47.7, 186.4, 116.7, 164.7, 173.1, 109.0, 217.6, 185.4, 136.6, 137.6, 224.6, 165.1, 122.4, 70.6, 185.6, 99.4, 126.3, 155.2 | N, N, N, N, L, L, S, S, S, S, L, L, L, L, L, L, L, S, S, S, S, N, N, N | 60 | 66 | 950 | [7 empty] | 0 | 240 | 0.75
9076 | bayview9076 | 64.1, 27.1, 68.3, 47.7, 27.5, 95.3, 47.7, 186.4, 116.7, 164.7, 173.1, 109.0, 217.6, 185.4, 136.6, 137.6, 224.6, 165.1, 122.4, 70.6, 185.6, 99.4, 126.3, 155.2 | N, N, N, N, L, L, S, S, S, S, L, L, L, L, L, L, L, S, S, S, S, N, N, N | 70 | 77 | 950 | [7 empty] | 0 | 240 | 0.75
9077 | bayview9077 | 64.1, 27.1, 68.3, 47.7, 27.5, 95.3, 47.7, 186.4, 116.7, 164.7, 173.1, 109.0, 217.6, 185.4, 136.6, 137.6, 224.6, 165.1, 122.4, 70.6, 185.6, 99.4, 126.3, 155.2 | N, N, N, N, L, L, S, S, S, S, L, L, L, L, L, L, L, S, S, S, S, N, N, N | 80 | 88 | 950 | [7 empty] | 0 | 227 | 0.76354
9078 | bayview9078 | 64.1, 27.1, 68.3, 47.7, 27.5, 95.3, 47.7, 186.4, 116.7, 164.7, 173.1, 109.0, 217.6, 185.4, 136.6, 137.6, 224.6, 165.1, 122.4, 70.6, 185.6, 99.4, 126.3, 155.2 | N, N, N, N, L, L, S, S, S, S, L, L, L, L, L, L, L, S, S, S, S, N, N, N | 90 | 99 | 950 | [7 empty] | 0 | 174 | 0.81875
9079 | bayview9079 | 64.1, 27.1, 68.3, 47.7, 27.5, 95.3, 47.7, 186.4, 116.7, 164.7, 173.1, 109.0, 217.6, 185.4, 136.6, 137.6, 224.6, 165.1, 122.4, 70.6, 185.6, 99.4, 126.3, 155.2 | N, N, N, N, L, L, S, S, S, S, L, L, L, L, L, L, L, S, S, S, S, N, N, N | 100 | 110 | 950 | [7 empty] | 0 | 94 | 0.90208
9080 | bayview9080 | 64.1, 27.1, 68.3, 47.7, 27.5, 95.3, 47.7, 186.4, 116.7, 164.7, 173.1, 109.0, 217.6, 185.4, 136.6, 137.6, 224.6, 165.1, 122.4, 70.6, 185.6, 99.4, 126.3, 155.2 | N, N, N, N, L, L, S, S, S, S, L, L, L, L, L, L, L, S, S, S, S, N, N, N | 110 | 121 | 950 | [7 empty] | 0 | 30 | 0.96875
9081 | bayview9081 | 64.1, 27.1, 68.3, 47.7, 27.5, 95.3, 47.7, 186.4, 116.7, 164.7, 173.1, 109.0, 217.6, 185.4, 136.6, 137.6, 224.6, 165.1, 122.4, 70.6, 185.6, 99.4, 126.3, 155.2 | N, N, N, N, L, L, S, S, S, S, L, L, L, L, L, L, L, S, S, S, S, N, N, N | 120 | 132 | 950 | [7 empty] | 1 | 0 | 1
9082 | bayview9082 | 64.1, 27.1, 68.3, 47.7, 27.5, 95.3, 47.7, 186.4, 116.7, 164.7, 173.1, 109.0, 217.6, 185.4, 136.6, 137.6, 224.6, 165.1, 122.4, 70.6, 185.6, 99.4, 126.3, 155.2 | N, N, N, N, L, L, S, S, S, S, L, L, L, L, L, L, L, S, S, S, S, N, N, N | 130 | 143 | 950 | [7 empty] | 1 | 0 | 1
9083 | bayview9083 | 64.1, 27.1, 68.3, 47.7, 27.5, 95.3, 47.7, 186.4, 116.7, 164.7, 173.1, 109.0, 217.6, 185.4, 136.6, 137.6, 224.6, 165.1, 122.4, 70.6, 185.6, 99.4, 126.3, 155.2 | N, N, N, N, L, L, S, S, S, S, L, L, L, L, L, L, L, S, S, S, S, N, N, N | 140 | 154 | 950 | [7 empty] | 1 | 0 | 1
9084 | bayview9084 | 64.1, 27.1, 68.3, 47.7, 27.5, 95.3, 47.7, 186.4, 116.7, 164.7, 173.1, 109.0, 217.6, 185.4, 136.6, 137.6, 224.6, 165.1, 122.4, 70.6, 185.6, 99.4, 126.3, 155.2 | N, N, N, N, L, L, S, S, S, S, L, L, L, L, L, L, L, S, S, S, S, N, N, N | 150 | 165 | 950 | [7 empty] | 1 | 0 | 1
9085 | bayview9085 | 64.1, 27.1, 68.3, 47.7, 27.5, 95.3, 47.7, 186.4, 116.7, 164.7, 173.1, 109.0, 217.6, 185.4, 136.6, 137.6, 224.6, 165.1, 122.4, 70.6, 185.6, 99.4, 126.3, 155.2 | N, N, N, N, L, L, S, S, S, S, L, L, L, L, L, L, L, S, S, S, S, N, N, N | 160 | 176 | 950 | [7 empty] | 1 | 0 | 1
9086 | bayview9086 | 64.1, 27.1, 68.3, 47.7, 27.5, 95.3, 47.7, 186.4, 116.7, 164.7, 173.1, 109.0, 217.6, 185.4, 136.6, 137.6, 224.6, 165.1, 122.4, 70.6, 185.6, 99.4, 126.3, 155.2 | N, N, N, N, L, L, S, S, S, S, L, L, L, L, L, L, L, S, S, S, S, N, N, N | 170 | 187 | 950 | [7 empty] | 1 | 0 | 1
9087 | bayview9087 | 64.1, 27.1, 68.3, 47.7, 27.5, 95.3, 47.7, 186.4, 116.7, 164.7, 173.1, 109.0, 217.6, 185.4, 136.6, 137.6, 224.6, 165.1, 122.4, 70.6, 185.6, 99.4, 126.3, 155.2 | N, N, N, N, L, L, S, S, S, S, L, L, L, L, L, L, L, S, S, S, S, N, N, N | 180 | 198 | 950 | [7 empty] | 1 | 0 | 1
9088 | bayview9088 | 64.1, 27.1, 68.3, 47.7, 27.5, 95.3, 47.7, 186.4, 116.7, 164.7, 173.1, 109.0, 217.6, 185.4, 136.6, 137.6, 224.6, 165.1, 122.4, 70.6, 185.6, 99.4, 126.3, 155.2 | N, N, N, N, L, L, S, S, S, S, L, L, L, L, L, L, L, S, S, S, S, N, N, N | 190 | 209 | 950 | [7 empty] | 1 | 0 | 1
9089 | bayview9089 | 64.1, 27.1, 68.3, 47.7, 27.5, 95.3, 47.7, 186.4, 116.7, 164.7, 173.1, 109.0, 217.6, 185.4, 136.6, 137.6, 224.6, 165.1, 122.4, 70.6, 185.6, 99.4, 126.3, 155.2 | N, N, N, N, L, L, S, S, S, S, L, L, L, L, L, L, L, S, S, S, S, N, N, N | 200 | 220 | 950 | [7 empty] | 1 | 0 | 1
9090 | bayview9090 | 64.1, 27.1, 68.3, 47.7, 27.5, 95.3, 47.7, 186.4, 116.7, 164.7, 173.1, 109.0, 217.6, 185.4, 136.6, 137.6, 224.6, 165.1, 122.4, 70.6, 185.6, 99.4, 126.3, 155.2 | N, N, N, N, L, L, S, S, S, S, L, L, L, L, L, L, L, S, S, S, S, N, N, N | 210 | 231 | 950 | [7 empty] | 1 | 0 | 1
9091 | bayview9091 | 64.1, 27.1, 68.3, 47.7, 27.5, 95.3, 47.7, 186.4, 116.7, 164.7, 173.1, 109.0, 217.6, 185.4, 136.6, 137.6, 224.6, 165.1, 122.4, 70.6, 185.6, 99.4, 126.3, 155.2 | N, N, N, N, L, L, S, S, S, S, L, L, L, L, L, L, L, S, S, S, S, N, N, N | 220 | 242 | 950 | [7 empty] | 1 | 0 | 1
9092 | bayview9092 | 64.1, 27.1, 68.3, 47.7, 27.5, 95.3, 47.7, 186.4, 116.7, 164.7, 173.1, 109.0, 217.6, 185.4, 136.6, 137.6, 224.6, 165.1, 122.4, 70.6, 185.6, 99.4, 126.3, 155.2 | N, N, N, N, L, L, S, S, S, S, L, L, L, L, L, L, L, S, S, S, S, N, N, N | 230 | 253 | 950 | [7 empty] | 1 | 0 | 1
9093 | bayview9093 | 64.1, 27.1, 68.3, 47.7, 27.5, 95.3, 47.7, 186.4, 116.7, 164.7, 173.1, 109.0, 217.6, 185.4, 136.6, 137.6, 224.6, 165.1, 122.4, 70.6, 185.6, 99.4, 126.3, 155.2 | N, N, N, N, L, L, S, S, S, S, L, L, L, L, L, L, L, S, S, S, S, N, N, N | 240 | 264 | 950 | [7 empty] | 1 | 0 | 1
9094 | bayview9094 | 64.1, 27.1, 68.3, 47.7, 27.5, 95.3, 47.7, 186.4, 116.7, 164.7, 173.1, 109.0, 217.6, 185.4, 136.6, 137.6, 224.6, 165.1, 122.4, 70.6, 185.6, 99.4, 126.3, 155.2 | N, N, N, N, L, L, S, S, S, S, L, L, L, L, L, L, L, S, S, S, S, N, N, N | 250 | 275 | 950 | [7 empty] | 1 | 0 | 1
9095 | bayview9095 | 64.1, 27.1, 68.3, 47.7, 27.5, 95.3, 47.7, 186.4, 116.7, 164.7, 173.1, 109.0, 217.6, 185.4, 136.6, 137.6, 224.6, 165.1, 122.4, 70.6, 185.6, 99.4, 126.3, 155.2 | N, N, N, N, L, L, S, S, S, S, L, L, L, L, L, L, L, S, S, S, S, N, N, N | 260 | 286 | 950 | [7 empty] | 1 | 0 | 1
9096 | bayview9096 | 64.1, 27.1, 68.3, 47.7, 27.5, 95.3, 47.7, 186.4, 116.7, 164.7, 173.1, 109.0, 217.6, 185.4, 136.6, 137.6, 224.6, 165.1, 122.4, 70.6, 185.6, 99.4, 126.3, 155.2 | N, N, N, N, L, L, S, S, S, S, L, L, L, L, L, L, L, S, S, S, S, N, N, N | 270 | 297 | 950 | [7 empty] | 1 | 0 | 1
9097 | bayview9097 | 64.1, 27.1, 68.3, 47.7, 27.5, 95.3, 47.7, 186.4, 116.7, 164.7, 173.1, 109.0, 217.6, 185.4, 136.6, 137.6, 224.6, 165.1, 122.4, 70.6, 185.6, 99.4, 126.3, 155.2 | N, N, N, N, L, L, S, S, S, S, L, L, L, L, L, L, L, S, S, S, S, N, N, N | 280 | 308 | 950 | [7 empty] | 1 | 0 | 1
9098 | bayview9098 | 64.1, 27.1, 68.3, 47.7, 27.5, 95.3, 47.7, 186.4, 116.7, 164.7, 173.1, 109.0, 217.6, 185.4, 136.6, 137.6, 224.6, 165.1, 122.4, 70.6, 185.6, 99.4, 126.3, 155.2 | N, N, N, N, L, L, S, S, S, S, L, L, L, L, L, L, L, S, S, S, S, N, N, N | 290 | 319 | 950 | [7 empty] | 1 | 0 | 1
9099 | bayview9099 | 64.1, 27.1, 68.3, 47.7, 27.5, 95.3, 47.7, 186.4, 116.7, 164.7, 173.1, 109.0, 217.6, 185.4, 136.6, 137.6, 224.6, 165.1, 122.4, 70.6, 185.6, 99.4, 126.3, 155.2 | N, N, N, N, L, L, S, S, S, S, L, L, L, L, L, L, L, S, S, S, S, N, N, N | 300 | 330 | 950 | [7 empty] | 1 | 0 | 1
9100 | bayview9100 | 64.1, 27.1, 68.3, 47.7, 27.5, 95.3, 47.7, 186.4, 116.7, 164.7, 173.1, 109.0, 217.6, 185.4, 136.6, 137.6, 224.6, 165.1, 122.4, 70.6, 185.6, 99.4, 126.3, 155.2 | N, N, N, N, L, L, S, S, S, S, L, L, L, L, L, L, L, S, S, S, S, N, N, N | 50 | 55 | 980 | [7 empty] | 0 | 240 | 0.75
9101 | bayview9101 | 64.1, 27.1, 68.3, 47.7, 27.5, 95.3, 47.7, 186.4, 116.7, 164.7, 173.1, 109.0, 217.6, 185.4, 136.6, 137.6, 224.6, 165.1, 122.4, 70.6, 185.6, 99.4, 126.3, 155.2 | N, N, N, N, L, L, S, S, S, S, L, L, L, L, L, L, L, S, S, S, S, N, N, N | 60 | 66 | 980 | [7 empty] | 0 | 240 | 0.75
9102 | bayview9102 | 64.1, 27.1, 68.3, 47.7, 27.5, 95.3, 47.7, 186.4, 116.7, 164.7, 173.1, 109.0, 217.6, 185.4, 136.6, 137.6, 224.6, 165.1, 122.4, 70.6, 185.6, 99.4, 126.3, 155.2 | N, N, N, N, L, L, S, S, S, S, L, L, L, L, L, L, L, S, S, S, S, N, N, N | 70 | 77 | 980 | [7 empty] | 0 | 240 | 0.75
9103 | bayview9103 | 64.1, 27.1, 68.3, 47.7, 27.5, 95.3, 47.7, 186.4, 116.7, 164.7, 173.1, 109.0, 217.6, 185.4, 136.6, 137.6, 224.6, 165.1, 122.4, 70.6, 185.6, 99.4, 126.3, 155.2 | N, N, N, N, L, L, S, S, S, S, L, L, L, L, L, L, L, S, S, S, S, N, N, N | 80 | 88 | 980 | [7 empty] | 0 | 228 | 0.7625
9104 | bayview9104 | 64.1, 27.1, 68.3, 47.7, 27.5, 95.3, 47.7, 186.4, 116.7, 164.7, 173.1, 109.0, 217.6, 185.4, 136.6, 137.6, 224.6, 165.1, 122.4, 70.6, 185.6, 99.4, 126.3, 155.2 | N, N, N, N, L, L, S, S, S, S, L, L, L, L, L, L, L, S, S, S, S, N, N, N | 90 | 99 | 980 | [7 empty] | 0 | 176 | 0.81667
9105 | bayview9105 | 64.1, 27.1, 68.3, 47.7, 27.5, 95.3, 47.7, 186.4, 116.7, 164.7, 173.1, 109.0, 217.6, 185.4, 136.6, 137.6, 224.6, 165.1, 122.4, 70.6, 185.6, 99.4, 126.3, 155.2 | N, N, N, N, L, L, S, S, S, S, L, L, L, L, L, L, L, S, S, S, S, N, N, N | 100 | 110 | 980 | [7 empty] | 0 | 101 | 0.89479
9106 | bayview9106 | 64.1, 27.1, 68.3, 47.7, 27.5, 95.3, 47.7, 186.4, 116.7, 164.7, 173.1, 109.0, 217.6, 185.4, 136.6, 137.6, 224.6, 165.1, 122.4, 70.6, 185.6, 99.4, 126.3, 155.2 | N, N, N, N, L, L, S, S, S, S, L, L, L, L, L, L, L, S, S, S, S, N, N, N | 110 | 121 | 980 | [7 empty] | 0 | 34 | 0.96458
9107 | bayview9107 | 64.1, 27.1, 68.3, 47.7, 27.5, 95.3, 47.7, 186.4, 116.7, 164.7, 173.1, 109.0, 217.6, 185.4, 136.6, 137.6, 224.6, 165.1, 122.4, 70.6, 185.6, 99.4, 126.3, 155.2 | N, N, N, N, L, L, S, S, S, S, L, L, L, L, L, L, L, S, S, S, S, N, N, N | 120 | 132 | 980 | [7 empty] | 1 | 0 | 1
9108 | bayview9108 | 64.1, 27.1, 68.3, 47.7, 27.5, 95.3, 47.7, 186.4, 116.7, 164.7, 173.1, 109.0, 217.6, 185.4, 136.6, 137.6, 224.6, 165.1, 122.4, 70.6, 185.6, 99.4, 126.3, 155.2 | N, N, N, N, L, L, S, S, S, S, L, L, L, L, L, L, L, S, S, S, S, N, N, N | 130 | 143 | 980 | [7 empty] | 1 | 0 | 1
9109 | bayview9109 | 64.1, 27.1, 68.3, 47.7, 27.5, 95.3, 47.7, 186.4, 116.7, 164.7, 173.1, 109.0, 217.6, 185.4, 136.6, 137.6, 224.6, 165.1, 122.4, 70.6, 185.6, 99.4, 126.3, 155.2 | N, N, N, N, L, L, S, S, S, S, L, L, L, L, L, L, L, S, S, S, S, N, N, N | 140 | 154 | 980 | [7 empty] | 1 | 0 | 1
9110 | bayview9110 | 64.1, 27.1, 68.3, 47.7, 27.5, 95.3, 47.7, 186.4, 116.7, 164.7, 173.1, 109.0, 217.6, 185.4, 136.6, 137.6, 224.6, 165.1, 122.4, 70.6, 185.6, 99.4, 126.3, 155.2 | N, N, N, N, L, L, S, S, S, S, L, L, L, L, L, L, L, S, S, S, S, N, N, N | 150 | 165 | 980 | [7 empty] | 1 | 0 | 1
9111 | bayview9111 | 64.1, 27.1, 68.3, 47.7, 27.5, 95.3, 47.7, 186.4, 116.7, 164.7, 173.1, 109.0, 217.6, 185.4, 136.6, 137.6, 224.6, 165.1, 122.4, 70.6, 185.6, 99.4, 126.3, 155.2 | N, N, N, N, L, L, S, S, S, S, L, L, L, L, L, L, L, S, S, S, S, N, N, N | 160 | 176 | 980 | [7 empty] | 1 | 0 | 1
9112 | bayview9112 | 64.1, 27.1, 68.3, 47.7, 27.5, 95.3, 47.7, 186.4, 116.7, 164.7, 173.1, 109.0, 217.6, 185.4, 136.6, 137.6, 224.6, 165.1, 122.4, 70.6, 185.6, 99.4, 126.3, 155.2 | N, N, N, N, L, L, S, S, S, S, L, L, L, L, L, L, L, S, S, S, S, N, N, N | 170 | 187 | 980 | [7 empty] | 1 | 0 | 1
9113 | bayview9113 | 64.1, 27.1, 68.3, 47.7, 27.5, 95.3, 47.7, 186.4, 116.7, 164.7, 173.1, 109.0, 217.6, 185.4, 136.6, 137.6, 224.6, 165.1, 122.4, 70.6, 185.6, 99.4, 126.3, 155.2 | N, N, N, N, L, L, S, S, S, S, L, L, L, L, L, L, L, S, S, S, S, N, N, N | 180 | 198 | 980 | [7 empty] | 1 | 0 | 1
9114 | bayview9114 | 64.1, 27.1, 68.3, 47.7, 27.5, 95.3, 47.7, 186.4, 116.7, 164.7, 173.1, 109.0, 217.6, 185.4, 136.6, 137.6, 224.6, 165.1, 122.4, 70.6, 185.6, 99.4, 126.3, 155.2 | N, N, N, N, L, L, S, S, S, S, L, L, L, L, L, L, L, S, S, S, S, N, N, N | 190 | 209 | 980 | [7 empty] | 1 | 0 | 1
9115 | bayview9115 | 64.1, 27.1, 68.3, 47.7, 27.5, 95.3, 47.7, 186.4, 116.7, 164.7, 173.1, 109.0, 217.6, 185.4, 136.6, 137.6, 224.6, 165.1, 122.4, 70.6, 185.6, 99.4, 126.3, 155.2 | N, N, N, N, L, L, S, S, S, S, L, L, L, L, L, L, L, S, S, S, S, N, N, N | 200 | 220 | 980 | [7 empty] | 1 | 0 | 1
9116 | bayview9116 | 64.1, 27.1, 68.3, 47.7, 27.5, 95.3, 47.7, 186.4, 116.7, 164.7, 173.1, 109.0, 217.6, 185.4, 136.6, 137.6, 224.6, 165.1, 122.4, 70.6, 185.6, 99.4, 126.3, 155.2 | N, N, N, N, L, L, S, S, S, S, L, L, L, L, L, L, L, S, S, S, S, N, N, N | 210 | 231 | 980 | [7 empty] | 1 | 0 | 1
9117 | bayview9117 | 64.1, 27.1, 68.3, 47.7, 27.5, 95.3, 47.7, 186.4, 116.7, 164.7, 173.1, 109.0, 217.6, 185.4, 136.6, 137.6, 224.6, 165.1, 122.4, 70.6, 185.6, 99.4, 126.3, 155.2 | N, N, N, N, L, L, S, S, S, S, L, L, L, L, L, L, L, S, S, S, S, N, N, N | 220 | 242 | 980 | [7 empty] | 1 | 0 | 1
9118 | bayview9118 | 64.1, 27.1, 68.3, 47.7, 27.5, 95.3, 47.7, 186.4, 116.7, 164.7, 173.1, 109.0, 217.6, 185.4, 136.6, 137.6, 224.6, 165.1, 122.4, 70.6, 185.6, 99.4, 126.3, 155.2 | N, N, N, N, L, L, S, S, S, S, L, L, L, L, L, L, L, S, S, S, S, N, N, N | 230 | 253 | 980 | [7 empty] | 1 | 0 | 1
9119 | bayview9119 | 64.1, 27.1, 68.3, 47.7, 27.5, 95.3, 47.7, 186.4, 116.7, 164.7, 173.1, 109.0, 217.6, 185.4, 136.6, 137.6, 224.6, 165.1, 122.4, 70.6, 185.6, 99.4, 126.3, 155.2 | N, N, N, N, L, L, S, S, S, S, L, L, L, L, L, L, L, S, S, S, S, N, N, N | 240 | 264 | 980 | [7 empty] | 1 | 0 | 1
9120 | bayview9120 | 64.1, 27.1, 68.3, 47.7, 27.5, 95.3, 47.7, 186.4, 116.7, 164.7, 173.1, 109.0, 217.6, 185.4, 136.6, 137.6, 224.6, 165.1, 122.4, 70.6, 185.6, 99.4, 126.3, 155.2 | N, N, N, N, L, L, S, S, S, S, L, L, L, L, L, L, L, S, S, S, S, N, N, N | 250 | 275 | 980 | [7 empty] | 1 | 0 | 1
9121 | bayview9121 | 64.1, 27.1, 68.3, 47.7, 27.5, 95.3, 47.7, 186.4, 116.7, 164.7, 173.1, 109.0, 217.6, 185.4, 136.6, 137.6, 224.6, 165.1, 122.4, 70.6, 185.6, 99.4, 126.3, 155.2 | N, N, N, N, L, L, S, S, S, S, L, L, L, L, L, L, L, S, S, S, S, N, N, N | 260 | 286 | 980 | [7 empty] | 1 | 0 | 1
9122 | bayview9122 | 64.1, 27.1, 68.3, 47.7, 27.5, 95.3, 47.7, 186.4, 116.7, 164.7, 173.1, 109.0, 217.6, 185.4, 136.6, 137.6, 224.6, 165.1, 122.4, 70.6, 185.6, 99.4, 126.3, 155.2 | N, N, N, N, L, L, S, S, S, S, L, L, L, L, L, L, L, S, S, S, S, N, N, N | 270 | 297 | 980 | [7 empty] | 1 | 0 | 1
9123 | bayview9123 | 64.1, 27.1, 68.3, 47.7, 27.5, 95.3, 47.7, 186.4, 116.7, 164.7, 173.1, 109.0, 217.6, 185.4, 136.6, 137.6, 224.6, 165.1, 122.4, 70.6, 185.6, 99.4, 126.3, 155.2 | N, N, N, N, L, L, S, S, S, S, L, L, L, L, L, L, L, S, S, S, S, N, N, N | 280 | 308 | 980 | [7 empty] | 1 | 0 | 1
9124 | bayview9124 | 64.1, 27.1, 68.3, 47.7, 27.5, 95.3, 47.7, 186.4, 116.7, 164.7, 173.1, 109.0, 217.6, 185.4, 136.6, 137.6, 224.6, 165.1, 122.4, 70.6, 185.6, 99.4, 126.3, 155.2 | N, N, N, N, L, L, S, S, S, S, L, L, L, L, L, L, L, S, S, S, S, N, N, N | 290 | 319 | 980 | [7 empty] | 1 | 0 | 1
9125 | bayview9125 | 64.1, 27.1, 68.3, 47.7, 27.5, 95.3, 47.7, 186.4, 116.7, 164.7, 173.1, 109.0, 217.6, 185.4, 136.6, 137.6, 224.6, 165.1, 122.4, 70.6, 185.6, 99.4, 126.3, 155.2 | N, N, N, N, L, L, S, S, S, S, L, L, L, L, L, L, L, S, S, S, S, N, N, N | 300 | 330 | 980 | [7 empty] | 1 | 0 | 1
9126 | bayview9126 | 147.0, 166.1, 33.3, 46.9, 62.4, 29.0, 74.0, 122.3, 160.2, 92.4, 140.4, 139.3, 240.2, 120.8, 142.9, 120.2, 102.2, 72.1, 127.6, 80.7, 98.4, 93.8, 119.8, 98.6 | N, N, N, N, L, L, S, S, S, S, L, L, L, L, L, L, L, S, S, S, S, N, N, N | 50 | 55 | 200 | [7 empty] | 0 | 400 | 0.58333
9127 | bayview9127 | 147.0, 166.1, 33.3, 46.9, 62.4, 29.0, 74.0, 122.3, 160.2, 92.4, 140.4, 139.3, 240.2, 120.8, 142.9, 120.2, 102.2, 72.1, 127.6, 80.7, 98.4, 93.8, 119.8, 98.6 | N, N, N, N, L, L, S, S, S, S, L, L, L, L, L, L, L, S, S, S, S, N, N, N | 60 | 66 | 200 | [7 empty] | 0 | 369 | 0.61562
9128 | bayview9128 | 147.0, 166.1, 33.3, 46.9, 62.4, 29.0, 74.0, 122.3, 160.2, 92.4, 140.4, 139.3, 240.2, 120.8, 142.9, 120.2, 102.2, 72.1, 127.6, 80.7, 98.4, 93.8, 119.8, 98.6 | N, N, N, N, L, L, S, S, S, S, L, L, L, L, L, L, L, S, S, S, S, N, N, N | 70 | 77 | 200 | [7 empty] | 0 | 390 | 0.59375
9129 | bayview9129 | 147.0, 166.1, 33.3, 46.9, 62.4, 29.0, 74.0, 122.3, 160.2, 92.4, 140.4, 139.3, 240.2, 120.8, 142.9, 120.2, 102.2, 72.1, 127.6, 80.7, 98.4, 93.8, 119.8, 98.6 | N, N, N, N, L, L, S, S, S, S, L, L, L, L, L, L, L, S, S, S, S, N, N, N | 80 | 88 | 200 | [7 empty] | 0 | 379 | 0.60521
9130 | bayview9130 | 147.0, 166.1, 33.3, 46.9, 62.4, 29.0, 74.0, 122.3, 160.2, 92.4, 140.4, 139.3, 240.2, 120.8, 142.9, 120.2, 102.2, 72.1, 127.6, 80.7, 98.4, 93.8, 119.8, 98.6 | N, N, N, N, L, L, S, S, S, S, L, L, L, L, L, L, L, S, S, S, S, N, N, N | 90 | 99 | 200 | [7 empty] | 0 | 325 | 0.66146
9131 | bayview9131 | 147.0, 166.1, 33.3, 46.9, 62.4, 29.0, 74.0, 122.3, 160.2, 92.4, 140.4, 139.3, 240.2, 120.8, 142.9, 120.2, 102.2, 72.1, 127.6, 80.7, 98.4, 93.8, 119.8, 98.6 | N, N, N, N, L, L, S, S, S, S, L, L, L, L, L, L, L, S, S, S, S, N, N, N | 100 | 110 | 200 | [7 empty] | 0 | 272 | 0.71667
9132 | bayview9132 | 147.0, 166.1, 33.3, 46.9, 62.4, 29.0, 74.0, 122.3, 160.2, 92.4, 140.4, 139.3, 240.2, 120.8, 142.9, 120.2, 102.2, 72.1, 127.6, 80.7, 98.4, 93.8, 119.8, 98.6 | N, N, N, N, L, L, S, S, S, S, L, L, L, L, L, L, L, S, S, S, S, N, N, N | 110 | 121 | 200 | [7 empty] | 0 | 272 | 0.71667
9133 | bayview9133 | 147.0, 166.1, 33.3, 46.9, 62.4, 29.0, 74.0, 122.3, 160.2, 92.4, 140.4, 139.3, 240.2, 120.8, 142.9, 120.2, 102.2, 72.1, 127.6, 80.7, 98.4, 93.8, 119.8, 98.6 | N, N, N, N, L, L, S, S, S, S, L, L, L, L, L, L, L, S, S, S, S, N, N, N | 120 | 132 | 200 | [7 empty] | 0 | 252 | 0.7375
9134 | bayview9134 | 147.0, 166.1, 33.3, 46.9, 62.4, 29.0, 74.0, 122.3, 160.2, 92.4, 140.4, 139.3, 240.2, 120.8, 142.9, 120.2, 102.2, 72.1, 127.6, 80.7, 98.4, 93.8, 119.8, 98.6 | N, N, N, N, L, L, S, S, S, S, L, L, L, L, L, L, L, S, S, S, S, N, N, N | 130 | 143 | 200 | [7 empty] | 0 | 249 | 0.74062
9135 | bayview9135 | 147.0, 166.1, 33.3, 46.9, 62.4, 29.0, 74.0, 122.3, 160.2, 92.4, 140.4, 139.3, 240.2, 120.8, 142.9, 120.2, 102.2, 72.1, 127.6, 80.7, 98.4, 93.8, 119.8, 98.6 | N, N, N, N, L, L, S, S, S, S, L, L, L, L, L, L, L, S, S, S, S, N, N, N | 140 | 154 | 200 | [7 empty] | 0 | 232 | 0.75833
9136 | bayview9136 | 147.0, 166.1, 33.3, 46.9, 62.4, 29.0, 74.0, 122.3, 160.2, 92.4, 140.4, 139.3, 240.2, 120.8, 142.9, 120.2, 102.2, 72.1, 127.6, 80.7, 98.4, 93.8, 119.8, 98.6 | N, N, N, N, L, L, S, S, S, S, L, L, L, L, L, L, L, S, S, S, S, N, N, N | 150 | 165 | 200 | [7 empty] | 0 | 211 | 0.78021
9137 | bayview9137 | 147.0, 166.1, 33.3, 46.9, 62.4, 29.0, 74.0, 122.3, 160.2, 92.4, 140.4, 139.3, 240.2, 120.8, 142.9, 120.2, 102.2, 72.1, 127.6, 80.7, 98.4, 93.8, 119.8, 98.6 | N, N, N, N, L, L, S, S, S, S, L, L, L, L, L, L, L, S, S, S, S, N, N, N | 160 | 176 | 200 | [7 empty] | 0 | 189 | 0.80312
9138 | bayview9138 | 147.0, 166.1, 33.3, 46.9, 62.4, 29.0, 74.0, 122.3, 160.2, 92.4, 140.4, 139.3, 240.2, 120.8, 142.9, 120.2, 102.2, 72.1, 127.6, 80.7, 98.4, 93.8, 119.8, 98.6 | N, N, N, N, L, L, S, S, S, S, L, L, L, L, L, L, L, S, S, S, S, N, N, N | 170 | 187 | 200 | [7 empty] | 0 | 177 | 0.81563
9139 | bayview9139 | 147.0, 166.1, 33.3, 46.9, 62.4, 29.0, 74.0, 122.3, 160.2, 92.4, 140.4, 139.3, 240.2, 120.8, 142.9, 120.2, 102.2, 72.1, 127.6, 80.7, 98.4, 93.8, 119.8, 98.6 | N, N, N, N, L, L, S, S, S, S, L, L, L, L, L, L, L, S, S, S, S, N, N, N | 180 | 198 | 200 | [7 empty] | 0 | 158 | 0.83542
9140 | bayview9140 | 147.0, 166.1, 33.3, 46.9, 62.4, 29.0, 74.0, 122.3, 160.2, 92.4, 140.4, 139.3, 240.2, 120.8, 142.9, 120.2, 102.2, 72.1, 127.6, 80.7, 98.4, 93.8, 119.8, 98.6 | N, N, N, N, L, L, S, S, S, S, L, L, L, L, L, L, L, S, S, S, S, N, N, N | 190 | 209 | 200 | [7 empty] | 0 | 148 | 0.84583
9141 | bayview9141 | 147.0, 166.1, 33.3, 46.9, 62.4, 29.0, 74.0, 122.3, 160.2, 92.4, 140.4, 139.3, 240.2, 120.8, 142.9, 120.2, 102.2, 72.1, 127.6, 80.7, 98.4, 93.8, 119.8, 98.6 | N, N, N, N, L, L, S, S, S, S, L, L, L, L, L, L, L, S, S, S, S, N, N, N | 200 | 220 | 200 | [7 empty] | 0 | 134 | 0.86042
9142 | bayview9142 | 147.0, 166.1, 33.3, 46.9, 62.4, 29.0, 74.0, 122.3, 160.2, 92.4, 140.4, 139.3, 240.2, 120.8, 142.9, 120.2, 102.2, 72.1, 127.6, 80.7, 98.4, 93.8, 119.8, 98.6 | N, N, N, N, L, L, S, S, S, S, L, L, L, L, L, L, L, S, S, S, S, N, N, N | 210 | 231 | 200 | [7 empty] | 0 | 125 | 0.86979
9143 | bayview9143 | 147.0, 166.1, 33.3, 46.9, 62.4, 29.0, 74.0, 122.3, 160.2, 92.4, 140.4, 139.3, 240.2, 120.8, 142.9, 120.2, 102.2, 72.1, 127.6, 80.7, 98.4, 93.8, 119.8, 98.6 | N, N, N, N, L, L, S, S, S, S, L, L, L, L, L, L, L, S, S, S, S, N, N, N | 220 | 242 | 200 | [7 empty] | 0 | 116 | 0.87917
9144 | bayview9144 | 147.0, 166.1, 33.3, 46.9, 62.4, 29.0, 74.0, 122.3, 160.2, 92.4, 140.4, 139.3, 240.2, 120.8, 142.9, 120.2, 102.2, 72.1, 127.6, 80.7, 98.4, 93.8, 119.8, 98.6 | N, N, N, N, L, L, S, S, S, S, L, L, L, L, L, L, L, S, S, S, S, N, N, N | 230 | 253 | 200 | [7 empty] | 0 | 105 | 0.89062
9145 | bayview9145 | 147.0, 166.1, 33.3, 46.9, 62.4, 29.0, 74.0, 122.3, 160.2, 92.4, 140.4, 139.3, 240.2, 120.8, 142.9, 120.2, 102.2, 72.1, 127.6, 80.7, 98.4, 93.8, 119.8, 98.6 | N, N, N, N, L, L, S, S, S, S, L, L, L, L, L, L, L, S, S, S, S, N, N, N | 240 | 264 | 200 | [7 empty] | 0 | 101 | 0.89479
9146 | bayview9146 | 147.0, 166.1, 33.3, 46.9, 62.4, 29.0, 74.0, 122.3, 160.2, 92.4, 140.4, 139.3, 240.2, 120.8, 142.9, 120.2, 102.2, 72.1, 127.6, 80.7, 98.4, 93.8, 119.8, 98.6 | N, N, N, N, L, L, S, S, S, S, L, L, L, L, L, L, L, S, S, S, S, N, N, N | 250 | 275 | 200 | [7 empty] | 0 | 95 | 0.90104
9147 | bayview9147 | 147.0, 166.1, 33.3, 46.9, 62.4, 29.0, 74.0, 122.3, 160.2, 92.4, 140.4, 139.3, 240.2, 120.8, 142.9, 120.2, 102.2, 72.1, 127.6, 80.7, 98.4, 93.8, 119.8, 98.6 | N, N, N, N, L, L, S, S, S, S, L, L, L, L, L, L, L, S, S, S, S, N, N, N | 260 | 286 | 200 | [7 empty] | 0 | 91 | 0.90521
9148 | bayview9148 | 147.0, 166.1, 33.3, 46.9, 62.4, 29.0, 74.0, 122.3, 160.2, 92.4, 140.4, 139.3, 240.2, 120.8, 142.9, 120.2, 102.2, 72.1, 127.6, 80.7, 98.4, 93.8, 119.8, 98.6 | N, N, N, N, L, L, S, S, S, S, L, L, L, L, L, L, L, S, S, S, S, N, N, N | 270 | 297 | 200 | [7 empty] | 0 | 82 | 0.91458
9149 | bayview9149 | 147.0, 166.1, 33.3, 46.9, 62.4, 29.0, 74.0, 122.3, 160.2, 92.4, 140.4, 139.3, 240.2, 120.8, 142.9, 120.2, 102.2, 72.1, 127.6, 80.7, 98.4, 93.8, 119.8, 98.6 | N, N, N, N, L, L, S, S, S, S, L, L, L, L, L, L, L, S, S, S, S, N, N, N | 280 | 308 | 200 | [7 empty] | 0 | 78 | 0.91875
9150 | bayview9150 | 147.0, 166.1, 33.3, 46.9, 62.4, 29.0, 74.0, 122.3, 160.2, 92.4, 140.4, 139.3, 240.2, 120.8, 142.9, 120.2, 102.2, 72.1, 127.6, 80.7, 98.4, 93.8, 119.8, 98.6 | N, N, N, N, L, L, S, S, S, S, L, L, L, L, L, L, L, S, S, S, S, N, N, N | 290 | 319 | 200 | [7 empty] | 0 | 76 | 0.92083
9151 | bayview9151 | 147.0, 166.1, 33.3, 46.9, 62.4, 29.0, 74.0, 122.3, 160.2, 92.4, 140.4, 139.3, 240.2, 120.8, 142.9, 120.2, 102.2, 72.1, 127.6, 80.7, 98.4, 93.8, 119.8, 98.6 | N, N, N, N, L, L, S, S, S, S, L, L, L, L, L, L, L, S, S, S, S, N, N, N | 300 | 330 | 200 | [7 empty] | 0 | 74 | 0.92292
9152 | bayview9152 | 147.0, 166.1, 33.3, 46.9, 62.4, 29.0, 74.0, 122.3, 160.2, 92.4, 140.4, 139.3, 240.2, 120.8, 142.9, 120.2, 102.2, 72.1, 127.6, 80.7, 98.4, 93.8, 119.8, 98.6 | N, N, N, N, L, L, S, S, S, S, L, L, L, L, L, L, L, S, S, S, S, N, N, N | 50 | 55 | 230 | [7 empty] | 0 | 390 | 0.59375
9153 | bayview9153 | 147.0, 166.1, 33.3, 46.9, 62.4, 29.0, 74.0, 122.3, 160.2, 92.4, 140.4, 139.3, 240.2, 120.8, 142.9, 120.2, 102.2, 72.1, 127.6, 80.7, 98.4, 93.8, 119.8, 98.6 | N, N, N, N, L, L, S, S, S, S, L, L, L, L, L, L, L, S, S, S, S, N, N, N | 60 | 66 | 230 | [7 empty] | 0 | 354 | 0.63125
9154 | bayview9154 | 147.0, 166.1, 33.3, 46.9, 62.4, 29.0, 74.0, 122.3, 160.2, 92.4, 140.4, 139.3, 240.2, 120.8, 142.9, 120.2, 102.2, 72.1, 127.6, 80.7, 98.4, 93.8, 119.8, 98.6 | N, N, N, N, L, L, S, S, S, S, L, L, L, L, L, L, L, S, S, S, S, N, N, N | 70 | 77 | 230 | [7 empty] | 0 | 368 | 0.61667
9155 | bayview9155 | 147.0, 166.1, 33.3, 46.9, 62.4, 29.0, 74.0, 122.3, 160.2, 92.4, 140.4, 139.3, 240.2, 120.8, 142.9, 120.2, 102.2, 72.1, 127.6, 80.7, 98.4, 93.8, 119.8, 98.6 | N, N, N, N, L, L, S, S, S, S, L, L, L, L, L, L, L, S, S, S, S, N, N, N | 80 | 88 | 230 | [7 empty] | 0 | 361 | 0.62396
9156 | bayview9156 | 147.0, 166.1, 33.3, 46.9, 62.4, 29.0, 74.0, 122.3, 160.2, 92.4, 140.4, 139.3, 240.2, 120.8, 142.9, 120.2, 102.2, 72.1, 127.6, 80.7, 98.4, 93.8, 119.8, 98.6 | N, N, N, N, L, L, S, S, S, S, L, L, L, L, L, L, L, S, S, S, S, N, N, N | 90 | 99 | 230 | [7 empty] | 0 | 303 | 0.68437
9157 | bayview9157 | 147.0, 166.1, 33.3, 46.9, 62.4, 29.0, 74.0, 122.3, 160.2, 92.4, 140.4, 139.3, 240.2, 120.8, 142.9, 120.2, 102.2, 72.1, 127.6, 80.7, 98.4, 93.8, 119.8, 98.6 | N, N, N, N, L, L, S, S, S, S, L, L, L, L, L, L, L, S, S, S, S, N, N, N | 100 | 110 | 230 | [7 empty] | 0 | 244 | 0.74583
9158 | bayview9158 | 147.0, 166.1, 33.3, 46.9, 62.4, 29.0, 74.0, 122.3, 160.2, 92.4, 140.4, 139.3, 240.2, 120.8, 142.9, 120.2, 102.2, 72.1, 127.6, 80.7, 98.4, 93.8, 119.8, 98.6 | N, N, N, N, L, L, S, S, S, S, L, L, L, L, L, L, L, S, S, S, S, N, N, N | 110 | 121 | 230 | [7 empty] | 0 | 250 | 0.73958
9159 | bayview9159 | 147.0, 166.1, 33.3, 46.9, 62.4, 29.0, 74.0, 122.3, 160.2, 92.4, 140.4, 139.3, 240.2, 120.8, 142.9, 120.2, 102.2, 72.1, 127.6, 80.7, 98.4, 93.8, 119.8, 98.6 | N, N, N, N, L, L, S, S, S, S, L, L, L, L, L, L, L, S, S, S, S, N, N, N | 120 | 132 | 230 | [7 empty] | 0 | 247 | 0.74271
9160 | bayview9160 | 147.0, 166.1, 33.3, 46.9, 62.4, 29.0, 74.0, 122.3, 160.2, 92.4, 140.4, 139.3, 240.2, 120.8, 142.9, 120.2, 102.2, 72.1, 127.6, 80.7, 98.4, 93.8, 119.8, 98.6 | N, N, N, N, L, L, S, S, S, S, L, L, L, L, L, L, L, S, S, S, S, N, N, N | 130 | 143 | 230 | [7 empty] | 0 | 239 | 0.75104
9161 | bayview9161 | 147.0, 166.1, 33.3, 46.9, 62.4, 29.0, 74.0, 122.3, 160.2, 92.4, 140.4, 139.3, 240.2, 120.8, 142.9, 120.2, 102.2, 72.1, 127.6, 80.7, 98.4, 93.8, 119.8, 98.6 | N, N, N, N, L, L, S, S, S, S, L, L, L, L, L, L, L, S, S, S, S, N, N, N | 140 | 154 | 230 | [7 empty] | 0 | 233 | 0.75729
9162 | bayview9162 | 147.0, 166.1, 33.3, 46.9, 62.4, 29.0, 74.0, 122.3, 160.2, 92.4, 140.4, 139.3, 240.2, 120.8, 142.9, 120.2, 102.2, 72.1, 127.6, 80.7, 98.4, 93.8, 119.8, 98.6 | N, N, N, N, L, L, S, S, S, S, L, L, L, L, L, L, L, S, S, S, S, N, N, N | 150 | 165 | 230 | [7 empty] | 0 | 219 | 0.77187
9163 | bayview9163 | 147.0, 166.1, 33.3, 46.9, 62.4, 29.0, 74.0, 122.3, 160.2, 92.4, 140.4, 139.3, 240.2, 120.8, 142.9, 120.2, 102.2, 72.1, 127.6, 80.7, 98.4, 93.8, 119.8, 98.6 | N, N, N, N, L, L, S, S, S, S, L, L, L, L, L, L, L, S, S, S, S, N, N, N | 160 | 176 | 230 | [7 empty] | 0 | 209 | 0.78229
9164 | bayview9164 | 147.0, 166.1, 33.3, 46.9, 62.4, 29.0, 74.0, 122.3, 160.2, 92.4, 140.4, 139.3, 240.2, 120.8, 142.9, 120.2, 102.2, 72.1, 127.6, 80.7, 98.4, 93.8, 119.8, 98.6 | N, N, N, N, L, L, S, S, S, S, L, L, L, L, L, L, L, S, S, S, S, N, N, N | 170 | 187 | 230 | [7 empty] | 0 | 190 | 0.80208
9165 | bayview9165 | 147.0, 166.1, 33.3, 46.9, 62.4, 29.0, 74.0, 122.3, 160.2, 92.4, 140.4, 139.3, 240.2, 120.8, 142.9, 120.2, 102.2, 72.1, 127.6, 80.7, 98.4, 93.8, 119.8, 98.6 | N, N, N, N, L, L, S, S, S, S, L, L, L, L, L, L, L, S, S, S, S, N, N, N | 180 | 198 | 230 | [7 empty] | 0 | 173 | 0.81979
9166 | bayview9166 | 147.0, 166.1, 33.3, 46.9, 62.4, 29.0, 74.0, 122.3, 160.2, 92.4, 140.4, 139.3, 240.2, 120.8, 142.9, 120.2, 102.2, 72.1, 127.6, 80.7, 98.4, 93.8, 119.8, 98.6 | N, N, N, N, L, L, S, S, S, S, L, L, L, L, L, L, L, S, S, S, S, N, N, N | 190 | 209 | 230 | [7 empty] | 0 | 162 | 0.83125
9167 | bayview9167 | 147.0, 166.1, 33.3, 46.9, 62.4, 29.0, 74.0, 122.3, 160.2, 92.4, 140.4, 139.3, 240.2, 120.8, 142.9, 120.2, 102.2, 72.1, 127.6, 80.7, 98.4, 93.8, 119.8, 98.6 | N, N, N, N, L, L, S, S, S, S, L, L, L, L, L, L, L, S, S, S, S, N, N, N | 200 | 220 | 230 | [7 empty] | 0 | 150 | 0.84375
9168 | bayview9168 | 147.0, 166.1, 33.3, 46.9, 62.4, 29.0, 74.0, 122.3, 160.2, 92.4, 140.4, 139.3, 240.2, 120.8, 142.9, 120.2, 102.2, 72.1, 127.6, 80.7, 98.4, 93.8, 119.8, 98.6 | N, N, N, N, L, L, S, S, S, S, L, L, L, L, L, L, L, S, S, S, S, N, N, N | 210 | 231 | 230 | [7 empty] | 0 | 140 | 0.85417
9169 | bayview9169 | 147.0, 166.1, 33.3, 46.9, 62.4, 29.0, 74.0, 122.3, 160.2, 92.4, 140.4, 139.3, 240.2, 120.8, 142.9, 120.2, 102.2, 72.1, 127.6, 80.7, 98.4, 93.8, 119.8, 98.6 | N, N, N, N, L, L, S, S, S, S, L, L, L, L, L, L, L, S, S, S, S, N, N, N | 220 | 242 | 230 | [7 empty] | 0 | 132 | 0.8625
9170 | bayview9170 | 147.0, 166.1, 33.3, 46.9, 62.4, 29.0, 74.0, 122.3, 160.2, 92.4, 140.4, 139.3, 240.2, 120.8, 142.9, 120.2, 102.2, 72.1, 127.6, 80.7, 98.4, 93.8, 119.8, 98.6 | N, N, N, N, L, L, S, S, S, S, L, L, L, L, L, L, L, S, S, S, S, N, N, N | 230 | 253 | 230 | [7 empty] | 0 | 122 | 0.87292
9171 | bayview9171 | 147.0, 166.1, 33.3, 46.9, 62.4, 29.0, 74.0, 122.3, 160.2, 92.4, 140.4, 139.3, 240.2, 120.8, 142.9, 120.2, 102.2, 72.1, 127.6, 80.7, 98.4, 93.8, 119.8, 98.6 | N, N, N, N, L, L, S, S, S, S, L, L, L, L, L, L, L, S, S, S, S, N, N, N | 240 | 264 | 230 | [7 empty] | 0 | 115 | 0.88021
9172 | bayview9172 | 147.0, 166.1, 33.3, 46.9, 62.4, 29.0, 74.0, 122.3, 160.2, 92.4, 140.4, 139.3, 240.2, 120.8, 142.9, 120.2, 102.2, 72.1, 127.6, 80.7, 98.4, 93.8, 119.8, 98.6 | N, N, N, N, L, L, S, S, S, S, L, L, L, L, L, L, L, S, S, S, S, N, N, N | 250 | 275 | 230 | [7 empty] | 0 | 109 | 0.88646
9173 | bayview9173 | 147.0, 166.1, 33.3, 46.9, 62.4, 29.0, 74.0, 122.3, 160.2, 92.4, 140.4, 139.3, 240.2, 120.8, 142.9, 120.2, 102.2, 72.1, 127.6, 80.7, 98.4, 93.8, 119.8, 98.6 | N, N, N, N, L, L, S, S, S, S, L, L, L, L, L, L, L, S, S, S, S, N, N, N | 260 | 286 | 230 | [7 empty] | 0 | 104 | 0.89167
9174 | bayview9174 | 147.0, 166.1, 33.3, 46.9, 62.4, 29.0, 74.0, 122.3, 160.2, 92.4, 140.4, 139.3, 240.2, 120.8, 142.9, 120.2, 102.2, 72.1, 127.6, 80.7, 98.4, 93.8, 119.8, 98.6 | N, N, N, N, L, L, S, S, S, S, L, L, L, L, L, L, L, S, S, S, S, N, N, N | 270 | 297 | 230 | [7 empty] | 0 | 98 | 0.89792
9175 | bayview9175 | 147.0, 166.1, 33.3, 46.9, 62.4, 29.0, 74.0, 122.3, 160.2, 92.4, 140.4, 139.3, 240.2, 120.8, 142.9, 120.2, 102.2, 72.1, 127.6, 80.7, 98.4, 93.8, 119.8, 98.6 | N, N, N, N, L, L, S, S, S, S, L, L, L, L, L, L, L, S, S, S, S, N, N, N | 280 | 308 | 230 | [7 empty] | 0 | 92 | 0.90417
9176 | bayview9176 | 147.0, 166.1, 33.3, 46.9, 62.4, 29.0, 74.0, 122.3, 160.2, 92.4, 140.4, 139.3, 240.2, 120.8, 142.9, 120.2, 102.2, 72.1, 127.6, 80.7, 98.4, 93.8, 119.8, 98.6 | N, N, N, N, L, L, S, S, S, S, L, L, L, L, L, L, L, S, S, S, S, N, N, N | 290 | 319 | 230 | [7 empty] | 0 | 86 | 0.91042
9177 | bayview9177 | 147.0, 166.1, 33.3, 46.9, 62.4, 29.0, 74.0, 122.3, 160.2, 92.4, 140.4, 139.3, 240.2, 120.8, 142.9, 120.2, 102.2, 72.1, 127.6, 80.7, 98.4, 93.8, 119.8, 98.6 | N, N, N, N, L, L, S, S, S, S, L, L, L, L, L, L, L, S, S, S, S, N, N, N | 300 | 330 | 230 | [7 empty] | 0 | 83 | 0.91354
9178 | bayview9178 | 147.0, 166.1, 33.3, 46.9, 62.4, 29.0, 74.0, 122.3, 160.2, 92.4, 140.4, 139.3, 240.2, 120.8, 142.9, 120.2, 102.2, 72.1, 127.6, 80.7, 98.4, 93.8, 119.8, 98.6 | N, N, N, N, L, L, S, S, S, S, L, L, L, L, L, L, L, S, S, S, S, N, N, N | 50 | 55 | 260 | [7 empty] | 0 | 379 | 0.60521
9179 | bayview9179 | 147.0, 166.1, 33.3, 46.9, 62.4, 29.0, 74.0, 122.3, 160.2, 92.4, 140.4, 139.3, 240.2, 120.8, 142.9, 120.2, 102.2, 72.1, 127.6, 80.7, 98.4, 93.8, 119.8, 98.6 | N, N, N, N, L, L, S, S, S, S, L, L, L, L, L, L, L, S, S, S, S, N, N, N | 60 | 66 | 260 | [7 empty] | 0 | 346 | 0.63958
9180 | bayview9180 | 147.0, 166.1, 33.3, 46.9, 62.4, 29.0, 74.0, 122.3, 160.2, 92.4, 140.4, 139.3, 240.2, 120.8, 142.9, 120.2, 102.2, 72.1, 127.6, 80.7, 98.4, 93.8, 119.8, 98.6 | N, N, N, N, L, L, S, S, S, S, L, L, L, L, L, L, L, S, S, S, S, N, N, N | 70 | 77 | 260 | [7 empty] | 0 | 353 | 0.63229
9181 | bayview9181 | 147.0, 166.1, 33.3, 46.9, 62.4, 29.0, 74.0, 122.3, 160.2, 92.4, 140.4, 139.3, 240.2, 120.8, 142.9, 120.2, 102.2, 72.1, 127.6, 80.7, 98.4, 93.8, 119.8, 98.6 | N, N, N, N, L, L, S, S, S, S, L, L, L, L, L, L, L, S, S, S, S, N, N, N | 80 | 88 | 260 | [7 empty] | 0 | 343 | 0.64271
9182 | bayview9182 | 147.0, 166.1, 33.3, 46.9, 62.4, 29.0, 74.0, 122.3, 160.2, 92.4, 140.4, 139.3, 240.2, 120.8, 142.9, 120.2, 102.2, 72.1, 127.6, 80.7, 98.4, 93.8, 119.8, 98.6 | N, N, N, N, L, L, S, S, S, S, L, L, L, L, L, L, L, S, S, S, S, N, N, N | 90 | 99 | 260 | [7 empty] | 0 | 287 | 0.70104
9183 | bayview9183 | 147.0, 166.1, 33.3, 46.9, 62.4, 29.0, 74.0, 122.3, 160.2, 92.4, 140.4, 139.3, 240.2, 120.8, 142.9, 120.2, 102.2, 72.1, 127.6, 80.7, 98.4, 93.8, 119.8, 98.6 | N, N, N, N, L, L, S, S, S, S, L, L, L, L, L, L, L, S, S, S, S, N, N, N | 100 | 110 | 260 | [7 empty] | 0 | 217 | 0.77396
9184 | bayview9184 | 147.0, 166.1, 33.3, 46.9, 62.4, 29.0, 74.0, 122.3, 160.2, 92.4, 140.4, 139.3, 240.2, 120.8, 142.9, 120.2, 102.2, 72.1, 127.6, 80.7, 98.4, 93.8, 119.8, 98.6 | N, N, N, N, L, L, S, S, S, S, L, L, L, L, L, L, L, S, S, S, S, N, N, N | 110 | 121 | 260 | [7 empty] | 0 | 218 | 0.77292
9185 | bayview9185 | 147.0, 166.1, 33.3, 46.9, 62.4, 29.0, 74.0, 122.3, 160.2, 92.4, 140.4, 139.3, 240.2, 120.8, 142.9, 120.2, 102.2, 72.1, 127.6, 80.7, 98.4, 93.8, 119.8, 98.6 | N, N, N, N, L, L, S, S, S, S, L, L, L, L, L, L, L, S, S, S, S, N, N, N | 120 | 132 | 260 | [7 empty] | 0 | 249 | 0.74062
9186 | bayview9186 | 147.0, 166.1, 33.3, 46.9, 62.4, 29.0, 74.0, 122.3, 160.2, 92.4, 140.4, 139.3, 240.2, 120.8, 142.9, 120.2, 102.2, 72.1, 127.6, 80.7, 98.4, 93.8, 119.8, 98.6 | N, N, N, N, L, L, S, S, S, S, L, L, L, L, L, L, L, S, S, S, S, N, N, N | 130 | 143 | 260 | [7 empty] | 0 | 234 | 0.75625
9187 | bayview9187 | 147.0, 166.1, 33.3, 46.9, 62.4, 29.0, 74.0, 122.3, 160.2, 92.4, 140.4, 139.3, 240.2, 120.8, 142.9, 120.2, 102.2, 72.1, 127.6, 80.7, 98.4, 93.8, 119.8, 98.6 | N, N, N, N, L, L, S, S, S, S, L, L, L, L, L, L, L, S, S, S, S, N, N, N | 140 | 154 | 260 | [7 empty] | 0 | 233 | 0.75729
9188 | bayview9188 | 147.0, 166.1, 33.3, 46.9, 62.4, 29.0, 74.0, 122.3, 160.2, 92.4, 140.4, 139.3, 240.2, 120.8, 142.9, 120.2, 102.2, 72.1, 127.6, 80.7, 98.4, 93.8, 119.8, 98.6 | N, N, N, N, L, L, S, S, S, S, L, L, L, L, L, L, L, S, S, S, S, N, N, N | 150 | 165 | 260 | [7 empty] | 0 | 223 | 0.76771
9189 | bayview9189 | 147.0, 166.1, 33.3, 46.9, 62.4, 29.0, 74.0, 122.3, 160.2, 92.4, 140.4, 139.3, 240.2, 120.8, 142.9, 120.2, 102.2, 72.1, 127.6, 80.7, 98.4, 93.8, 119.8, 98.6 | N, N, N, N, L, L, S, S, S, S, L, L, L, L, L, L, L, S, S, S, S, N, N, N | 160 | 176 | 260 | [7 empty] | 0 | 183 | 0.80937
9190 | bayview9190 | 147.0, 166.1, 33.3, 46.9, 62.4, 29.0, 74.0, 122.3, 160.2, 92.4, 140.4, 139.3, 240.2, 120.8, 142.9, 120.2, 102.2, 72.1, 127.6, 80.7, 98.4, 93.8, 119.8, 98.6 | N, N, N, N, L, L, S, S, S, S, L, L, L, L, L, L, L, S, S, S, S, N, N, N | 170 | 187 | 260 | [7 empty] | 0 | 185 | 0.80729
9191 | bayview9191 | 147.0, 166.1, 33.3, 46.9, 62.4, 29.0, 74.0, 122.3, 160.2, 92.4, 140.4, 139.3, 240.2, 120.8, 142.9, 120.2, 102.2, 72.1, 127.6, 80.7, 98.4, 93.8, 119.8, 98.6 | N, N, N, N, L, L, S, S, S, S, L, L, L, L, L, L, L, S, S, S, S, N, N, N | 180 | 198 | 260 | [7 empty] | 0 | 189 | 0.80312
9192 | bayview9192 | 147.0, 166.1, 33.3, 46.9, 62.4, 29.0, 74.0, 122.3, 160.2, 92.4, 140.4, 139.3, 240.2, 120.8, 142.9, 120.2, 102.2, 72.1, 127.6, 80.7, 98.4, 93.8, 119.8, 98.6 | N, N, N, N, L, L, S, S, S, S, L, L, L, L, L, L, L, S, S, S, S, N, N, N | 190 | 209 | 260 | [7 empty] | 0 | 176 | 0.81667
9193 | bayview9193 | 147.0, 166.1, 33.3, 46.9, 62.4, 29.0, 74.0, 122.3, 160.2, 92.4, 140.4, 139.3, 240.2, 120.8, 142.9, 120.2, 102.2, 72.1, 127.6, 80.7, 98.4, 93.8, 119.8, 98.6 | N, N, N, N, L, L, S, S, S, S, L, L, L, L, L, L, L, S, S, S, S, N, N, N | 200 | 220 | 260 | [7 empty] | 0 | 160 | 0.83333
9194 | bayview9194 | 147.0, 166.1, 33.3, 46.9, 62.4, 29.0, 74.0, 122.3, 160.2, 92.4, 140.4, 139.3, 240.2, 120.8, 142.9, 120.2, 102.2, 72.1, 127.6, 80.7, 98.4, 93.8, 119.8, 98.6 | N, N, N, N, L, L, S, S, S, S, L, L, L, L, L, L, L, S, S, S, S, N, N, N | 210 | 231 | 260 | [7 empty] | 0 | 152 | 0.84167
9195 | bayview9195 | 147.0, 166.1, 33.3, 46.9, 62.4, 29.0, 74.0, 122.3, 160.2, 92.4, 140.4, 139.3, 240.2, 120.8, 142.9, 120.2, 102.2, 72.1, 127.6, 80.7, 98.4, 93.8, 119.8, 98.6 | N, N, N, N, L, L, S, S, S, S, L, L, L, L, L, L, L, S, S, S, S, N, N, N | 220 | 242 | 260 | [7 empty] | 0 | 140 | 0.85417
9196 | bayview9196 | 147.0, 166.1, 33.3, 46.9, 62.4, 29.0, 74.0, 122.3, 160.2, 92.4, 140.4, 139.3, 240.2, 120.8, 142.9, 120.2, 102.2, 72.1, 127.6, 80.7, 98.4, 93.8, 119.8, 98.6 | N, N, N, N, L, L, S, S, S, S, L, L, L, L, L, L, L, S, S, S, S, N, N, N | 230 | 253 | 260 | [7 empty] | 0 | 134 | 0.86042
9197 | bayview9197 | 147.0, 166.1, 33.3, 46.9, 62.4, 29.0, 74.0, 122.3, 160.2, 92.4, 140.4, 139.3, 240.2, 120.8, 142.9, 120.2, 102.2, 72.1, 127.6, 80.7, 98.4, 93.8, 119.8, 98.6 | N, N, N, N, L, L, S, S, S, S, L, L, L, L, L, L, L, S, S, S, S, N, N, N | 240 | 264 | 260 | [7 empty] | 0 | 129 | 0.86562
9198 | bayview9198 | 147.0, 166.1, 33.3, 46.9, 62.4, 29.0, 74.0, 122.3, 160.2, 92.4, 140.4, 139.3, 240.2, 120.8, 142.9, 120.2, 102.2, 72.1, 127.6, 80.7, 98.4, 93.8, 119.8, 98.6 | N, N, N, N, L, L, S, S, S, S, L, L, L, L, L, L, L, S, S, S, S, N, N, N | 250 | 275 | 260 | [7 empty] | 0 | 121 | 0.87396
9199 | bayview9199 | 147.0, 166.1, 33.3, 46.9, 62.4, 29.0, 74.0, 122.3, 160.2, 92.4, 140.4, 139.3, 240.2, 120.8, 142.9, 120.2, 102.2, 72.1, 127.6, 80.7, 98.4, 93.8, 119.8, 98.6 | N, N, N, N, L, L, S, S, S, S, L, L, L, L, L, L, L, S, S, S, S, N, N, N | 260 | 286 | 260 | [7 empty] | 0 | 114 | 0.88125
9200 | bayview9200 | 147.0, 166.1, 33.3, 46.9, 62.4, 29.0, 74.0, 122.3, 160.2, 92.4, 140.4, 139.3, 240.2, 120.8, 142.9, 120.2, 102.2, 72.1, 127.6, 80.7, 98.4, 93.8, 119.8, 98.6 | N, N, N, N, L, L, S, S, S, S, L, L, L, L, L, L, L, S, S, S, S, N, N, N | 270 | 297 | 260 | [7 empty] | 0 | 110 | 0.88542
9201 | bayview9201 | 147.0, 166.1, 33.3, 46.9, 62.4, 29.0, 74.0, 122.3, 160.2, 92.4, 140.4, 139.3, 240.2, 120.8, 142.9, 120.2, 102.2, 72.1, 127.6, 80.7, 98.4, 93.8, 119.8, 98.6 | N, N, N, N, L, L, S, S, S, S, L, L, L, L, L, L, L, S, S, S, S, N, N, N | 280 | 308 | 260 | [7 empty] | 0 | 105 | 0.89062
9202 | bayview9202 | 147.0, 166.1, 33.3, 46.9, 62.4, 29.0, 74.0, 122.3, 160.2, 92.4, 140.4, 139.3, 240.2, 120.8, 142.9, 120.2, 102.2, 72.1, 127.6, 80.7, 98.4, 93.8, 119.8, 98.6 | N, N, N, N, L, L, S, S, S, S, L, L, L, L, L, L, L, S, S, S, S, N, N, N | 290 | 319 | 260 | [7 empty] | 0 | 101 | 0.89479
9203 | bayview9203 | 147.0, 166.1, 33.3, 46.9, 62.4, 29.0, 74.0, 122.3, 160.2, 92.4, 140.4, 139.3, 240.2, 120.8, 142.9, 120.2, 102.2, 72.1, 127.6, 80.7, 98.4, 93.8, 119.8, 98.6 | N, N, N, N, L, L, S, S, S, S, L, L, L, L, L, L, L, S, S, S, S, N, N, N | 300 | 330 | 260 | [7 empty] | 0 | 95 | 0.90104
9204 | bayview9204 | 147.0, 166.1, 33.3, 46.9, 62.4, 29.0, 74.0, 122.3, 160.2, 92.4, 140.4, 139.3, 240.2, 120.8, 142.9, 120.2, 102.2, 72.1, 127.6, 80.7, 98.4, 93.8, 119.8, 98.6 | N, N, N, N, L, L, S, S, S, S, L, L, L, L, L, L, L, S, S, S, S, N, N, N | 50 | 55 | 290 | [7 empty] | 0 | 368 | 0.61667
9205 | bayview9205 | 147.0, 166.1, 33.3, 46.9, 62.4, 29.0, 74.0, 122.3, 160.2, 92.4, 140.4, 139.3, 240.2, 120.8, 142.9, 120.2, 102.2, 72.1, 127.6, 80.7, 98.4, 93.8, 119.8, 98.6 | N, N, N, N, L, L, S, S, S, S, L, L, L, L, L, L, L, S, S, S, S, N, N, N | 60 | 66 | 290 | [7 empty] | 0 | 338 | 0.64792
9206 | bayview9206 | 147.0, 166.1, 33.3, 46.9, 62.4, 29.0, 74.0, 122.3, 160.2, 92.4, 140.4, 139.3, 240.2, 120.8, 142.9, 120.2, 102.2, 72.1, 127.6, 80.7, 98.4, 93.8, 119.8, 98.6 | N, N, N, N, L, L, S, S, S, S, L, L, L, L, L, L, L, S, S, S, S, N, N, N | 70 | 77 | 290 | [7 empty] | 0 | 341 | 0.64479
9207 | bayview9207 | 147.0, 166.1, 33.3, 46.9, 62.4, 29.0, 74.0, 122.3, 160.2, 92.4, 140.4, 139.3, 240.2, 120.8, 142.9, 120.2, 102.2, 72.1, 127.6, 80.7, 98.4, 93.8, 119.8, 98.6 | N, N, N, N, L, L, S, S, S, S, L, L, L, L, L, L, L, S, S, S, S, N, N, N | 80 | 88 | 290 | [7 empty] | 0 | 355 | 0.63021
9208 | bayview9208 | 147.0, 166.1, 33.3, 46.9, 62.4, 29.0, 74.0, 122.3, 160.2, 92.4, 140.4, 139.3, 240.2, 120.8, 142.9, 120.2, 102.2, 72.1, 127.6, 80.7, 98.4, 93.8, 119.8, 98.6 | N, N, N, N, L, L, S, S, S, S, L, L, L, L, L, L, L, S, S, S, S, N, N, N | 90 | 99 | 290 | [7 empty] | 0 | 270 | 0.71875
9209 | bayview9209 | 147.0, 166.1, 33.3, 46.9, 62.4, 29.0, 74.0, 122.3, 160.2, 92.4, 140.4, 139.3, 240.2, 120.8, 142.9, 120.2, 102.2, 72.1, 127.6, 80.7, 98.4, 93.8, 119.8, 98.6 | N, N, N, N, L, L, S, S, S, S, L, L, L, L, L, L, L, S, S, S, S, N, N, N | 100 | 110 | 290 | [7 empty] | 0 | 202 | 0.78958
9210 | bayview9210 | 147.0, 166.1, 33.3, 46.9, 62.4, 29.0, 74.0, 122.3, 160.2, 92.4, 140.4, 139.3, 240.2, 120.8, 142.9, 120.2, 102.2, 72.1, 127.6, 80.7, 98.4, 93.8, 119.8, 98.6 | N, N, N, N, L, L, S, S, S, S, L, L, L, L, L, L, L, S, S, S, S, N, N, N | 110 | 121 | 290 | [7 empty] | 0 | 195 | 0.79688
9211 | bayview9211 | 147.0, 166.1, 33.3, 46.9, 62.4, 29.0, 74.0, 122.3, 160.2, 92.4, 140.4, 139.3, 240.2, 120.8, 142.9, 120.2, 102.2, 72.1, 127.6, 80.7, 98.4, 93.8, 119.8, 98.6 | N, N, N, N, L, L, S, S, S, S, L, L, L, L, L, L, L, S, S, S, S, N, N, N | 120 | 132 | 290 | [7 empty] | 0 | 171 | 0.82188
9212 | bayview9212 | 147.0, 166.1, 33.3, 46.9, 62.4, 29.0, 74.0, 122.3, 160.2, 92.4, 140.4, 139.3, 240.2, 120.8, 142.9, 120.2, 102.2, 72.1, 127.6, 80.7, 98.4, 93.8, 119.8, 98.6 | N, N, N, N, L, L, S, S, S, S, L, L, L, L, L, L, L, S, S, S, S, N, N, N | 130 | 143 | 290 | [7 empty] | 0 | 210 | 0.78125
9213 | bayview9213 | 147.0, 166.1, 33.3, 46.9, 62.4, 29.0, 74.0, 122.3, 160.2, 92.4, 140.4, 139.3, 240.2, 120.8, 142.9, 120.2, 102.2, 72.1, 127.6, 80.7, 98.4, 93.8, 119.8, 98.6 | N, N, N, N, L, L, S, S, S, S, L, L, L, L, L, L, L, S, S, S, S, N, N, N | 140 | 154 | 290 | [7 empty] | 0 | 204 | 0.7875
9214 | bayview9214 | 147.0, 166.1, 33.3, 46.9, 62.4, 29.0, 74.0, 122.3, 160.2, 92.4, 140.4, 139.3, 240.2, 120.8, 142.9, 120.2, 102.2, 72.1, 127.6, 80.7, 98.4, 93.8, 119.8, 98.6 | N, N, N, N, L, L, S, S, S, S, L, L, L, L, L, L, L, S, S, S, S, N, N, N | 150 | 165 | 290 | [7 empty] | 0 | 174 | 0.81875
9215 | bayview9215 | 147.0, 166.1, 33.3, 46.9, 62.4, 29.0, 74.0, 122.3, 160.2, 92.4, 140.4, 139.3, 240.2, 120.8, 142.9, 120.2, 102.2, 72.1, 127.6, 80.7, 98.4, 93.8, 119.8, 98.6 | N, N, N, N, L, L, S, S, S, S, L, L, L, L, L, L, L, S, S, S, S, N, N, N | 160 | 176 | 290 | [7 empty] | 0 | 204 | 0.7875
9216 | bayview9216 | 147.0, 166.1, 33.3, 46.9, 62.4, 29.0, 74.0, 122.3, 160.2, 92.4, 140.4, 139.3, 240.2, 120.8, 142.9, 120.2, 102.2, 72.1, 127.6, 80.7, 98.4, 93.8, 119.8, 98.6 | N, N, N, N, L, L, S, S, S, S, L, L, L, L, L, L, L, S, S, S, S, N, N, N | 170 | 187 | 290 | [7 empty] | 0 | 195 | 0.79688
9217 | bayview9217 | 147.0, 166.1, 33.3, 46.9, 62.4, 29.0, 74.0, 122.3, 160.2, 92.4, 140.4, 139.3, 240.2, 120.8, 142.9, 120.2, 102.2, 72.1, 127.6, 80.7, 98.4, 93.8, 119.8, 98.6 | N, N, N, N, L, L, S, S, S, S, L, L, L, L, L, L, L, S, S, S, S, N, N, N | 180 | 198 | 290 | [7 empty] | 0 | 199 | 0.79271
9218 | bayview9218 | 147.0, 166.1, 33.3, 46.9, 62.4, 29.0, 74.0, 122.3, 160.2, 92.4, 140.4, 139.3, 240.2, 120.8, 142.9, 120.2, 102.2, 72.1, 127.6, 80.7, 98.4, 93.8, 119.8, 98.6 | N, N, N, N, L, L, S, S, S, S, L, L, L, L, L, L, L, S, S, S, S, N, N, N | 190 | 209 | 290 | [7 empty] | 0 | 158 | 0.83542
9219 | bayview9219 | 147.0, 166.1, 33.3, 46.9, 62.4, 29.0, 74.0, 122.3, 160.2, 92.4, 140.4, 139.3, 240.2, 120.8, 142.9, 120.2, 102.2, 72.1, 127.6, 80.7, 98.4, 93.8, 119.8, 98.6 | N, N, N, N, L, L, S, S, S, S, L, L, L, L, L, L, L, S, S, S, S, N, N, N | 200 | 220 | 290 | [7 empty] | 0 | 177 | 0.81563
9220 | bayview9220 | 147.0, 166.1, 33.3, 46.9, 62.4, 29.0, 74.0, 122.3, 160.2, 92.4, 140.4, 139.3, 240.2, 120.8, 142.9, 120.2, 102.2, 72.1, 127.6, 80.7, 98.4, 93.8, 119.8, 98.6 | N, N, N, N, L, L, S, S, S, S, L, L, L, L, L, L, L, S, S, S, S, N, N, N | 210 | 231 | 290 | [7 empty] | 0 | 159 | 0.83437
9221 | bayview9221 | 147.0, 166.1, 33.3, 46.9, 62.4, 29.0, 74.0, 122.3, 160.2, 92.4, 140.4, 139.3, 240.2, 120.8, 142.9, 120.2, 102.2, 72.1, 127.6, 80.7, 98.4, 93.8, 119.8, 98.6 | N, N, N, N, L, L, S, S, S, S, L, L, L, L, L, L, L, S, S, S, S, N, N, N | 220 | 242 | 290 | [7 empty] | 0 | 150 | 0.84375
9222 | bayview9222 | 147.0, 166.1, 33.3, 46.9, 62.4, 29.0, 74.0, 122.3, 160.2, 92.4, 140.4, 139.3, 240.2, 120.8, 142.9, 120.2, 102.2, 72.1, 127.6, 80.7, 98.4, 93.8, 119.8, 98.6 | N, N, N, N, L, L, S, S, S, S, L, L, L, L, L, L, L, S, S, S, S, N, N, N | 230 | 253 | 290 | [7 empty] | 0 | 146 | 0.84792
9223 | bayview9223 | 147.0, 166.1, 33.3, 46.9, 62.4, 29.0, 74.0, 122.3, 160.2, 92.4, 140.4, 139.3, 240.2, 120.8, 142.9, 120.2, 102.2, 72.1, 127.6, 80.7, 98.4, 93.8, 119.8, 98.6 | N, N, N, N, L, L, S, S, S, S, L, L, L, L, L, L, L, S, S, S, S, N, N, N | 240 | 264 | 290 | [7 empty] | 0 | 139 | 0.85521
9224 | bayview9224 | 147.0, 166.1, 33.3, 46.9, 62.4, 29.0, 74.0, 122.3, 160.2, 92.4, 140.4, 139.3, 240.2, 120.8, 142.9, 120.2, 102.2, 72.1, 127.6, 80.7, 98.4, 93.8, 119.8, 98.6 | N, N, N, N, L, L, S, S, S, S, L, L, L, L, L, L, L, S, S, S, S, N, N, N | 250 | 275 | 290 | [7 empty] | 0 | 132 | 0.8625
9225 | bayview9225 | 147.0, 166.1, 33.3, 46.9, 62.4, 29.0, 74.0, 122.3, 160.2, 92.4, 140.4, 139.3, 240.2, 120.8, 142.9, 120.2, 102.2, 72.1, 127.6, 80.7, 98.4, 93.8, 119.8, 98.6 | N, N, N, N, L, L, S, S, S, S, L, L, L, L, L, L, L, S, S, S, S, N, N, N | 260 | 286 | 290 | [7 empty] | 0 | 124 | 0.87083
9226 | bayview9226 | 147.0, 166.1, 33.3, 46.9, 62.4, 29.0, 74.0, 122.3, 160.2, 92.4, 140.4, 139.3, 240.2, 120.8, 142.9, 120.2, 102.2, 72.1, 127.6, 80.7, 98.4, 93.8, 119.8, 98.6 | N, N, N, N, L, L, S, S, S, S, L, L, L, L, L, L, L, S, S, S, S, N, N, N | 270 | 297 | 290 | [7 empty] | 0 | 117 | 0.87813
9227 | bayview9227 | 147.0, 166.1, 33.3, 46.9, 62.4, 29.0, 74.0, 122.3, 160.2, 92.4, 140.4, 139.3, 240.2, 120.8, 142.9, 120.2, 102.2, 72.1, 127.6, 80.7, 98.4, 93.8, 119.8, 98.6 | N, N, N, N, L, L, S, S, S, S, L, L, L, L, L, L, L, S, S, S, S, N, N, N | 280 | 308 | 290 | [7 empty] | 0 | 110 | 0.88542
9228 | bayview9228 | 147.0, 166.1, 33.3, 46.9, 62.4, 29.0, 74.0, 122.3, 160.2, 92.4, 140.4, 139.3, 240.2, 120.8, 142.9, 120.2, 102.2, 72.1, 127.6, 80.7, 98.4, 93.8, 119.8, 98.6 | N, N, N, N, L, L, S, S, S, S, L, L, L, L, L, L, L, S, S, S, S, N, N, N | 290 | 319 | 290 | [7 empty] | 0 | 108 | 0.8875
9229 | bayview9229 | 147.0, 166.1, 33.3, 46.9, 62.4, 29.0, 74.0, 122.3, 160.2, 92.4, 140.4, 139.3, 240.2, 120.8, 142.9, 120.2, 102.2, 72.1, 127.6, 80.7, 98.4, 93.8, 119.8, 98.6 | N, N, N, N, L, L, S, S, S, S, L, L, L, L, L, L, L, S, S, S, S, N, N, N | 300 | 330 | 290 | [7 empty] | 0 | 104 | 0.89167
9230 | bayview9230 | 147.0, 166.1, 33.3, 46.9, 62.4, 29.0, 74.0, 122.3, 160.2, 92.4, 140.4, 139.3, 240.2, 120.8, 142.9, 120.2, 102.2, 72.1, 127.6, 80.7, 98.4, 93.8, 119.8, 98.6 | N, N, N, N, L, L, S, S, S, S, L, L, L, L, L, L, L, S, S, S, S, N, N, N | 50 | 55 | 320 | [7 empty] | 0 | 358 | 0.62708
9231 | bayview9231 | 147.0, 166.1, 33.3, 46.9, 62.4, 29.0, 74.0, 122.3, 160.2, 92.4, 140.4, 139.3, 240.2, 120.8, 142.9, 120.2, 102.2, 72.1, 127.6, 80.7, 98.4, 93.8, 119.8, 98.6 | N, N, N, N, L, L, S, S, S, S, L, L, L, L, L, L, L, S, S, S, S, N, N, N | 60 | 66 | 320 | [7 empty] | 0 | 330 | 0.65625
9232 | bayview9232 | 147.0, 166.1, 33.3, 46.9, 62.4, 29.0, 74.0, 122.3, 160.2, 92.4, 140.4, 139.3, 240.2, 120.8, 142.9, 120.2, 102.2, 72.1, 127.6, 80.7, 98.4, 93.8, 119.8, 98.6 | N, N, N, N, L, L, S, S, S, S, L, L, L, L, L, L, L, S, S, S, S, N, N, N | 70 | 77 | 320 | [7 empty] | 0 | 328 | 0.65833
9233 | bayview9233 | 147.0, 166.1, 33.3, 46.9, 62.4, 29.0, 74.0, 122.3, 160.2, 92.4, 140.4, 139.3, 240.2, 120.8, 142.9, 120.2, 102.2, 72.1, 127.6, 80.7, 98.4, 93.8, 119.8, 98.6 | N, N, N, N, L, L, S, S, S, S, L, L, L, L, L, L, L, S, S, S, S, N, N, N | 80 | 88 | 320 | [7 empty] | 0 | 343 | 0.64271
9234 | bayview9234 | 147.0, 166.1, 33.3, 46.9, 62.4, 29.0, 74.0, 122.3, 160.2, 92.4, 140.4, 139.3, 240.2, 120.8, 142.9, 120.2, 102.2, 72.1, 127.6, 80.7, 98.4, 93.8, 119.8, 98.6 | N, N, N, N, L, L, S, S, S, S, L, L, L, L, L, L, L, S, S, S, S, N, N, N | 90 | 99 | 320 | [7 empty] | 0 | 251 | 0.73854
9235 | bayview9235 | 147.0, 166.1, 33.3, 46.9, 62.4, 29.0, 74.0, 122.3, 160.2, 92.4, 140.4, 139.3, 240.2, 120.8, 142.9, 120.2, 102.2, 72.1, 127.6, 80.7, 98.4, 93.8, 119.8, 98.6 | N, N, N, N, L, L, S, S, S, S, L, L, L, L, L, L, L, S, S, S, S, N, N, N | 100 | 110 | 320 | [7 empty] | 0 | 186 | 0.80625
9236 | bayview9236 | 147.0, 166.1, 33.3, 46.9, 62.4, 29.0, 74.0, 122.3, 160.2, 92.4, 140.4, 139.3, 240.2, 120.8, 142.9, 120.2, 102.2, 72.1, 127.6, 80.7, 98.4, 93.8, 119.8, 98.6 | N, N, N, N, L, L, S, S, S, S, L, L, L, L, L, L, L, S, S, S, S, N, N, N | 110 | 121 | 320 | [7 empty] | 0 | 171 | 0.82188
9237 | bayview9237 | 147.0, 166.1, 33.3, 46.9, 62.4, 29.0, 74.0, 122.3, 160.2, 92.4, 140.4, 139.3, 240.2, 120.8, 142.9, 120.2, 102.2, 72.1, 127.6, 80.7, 98.4, 93.8, 119.8, 98.6 | N, N, N, N, L, L, S, S, S, S, L, L, L, L, L, L, L, S, S, S, S, N, N, N | 120 | 132 | 320 | [7 empty] | 0 | 178 | 0.81458
9238 | bayview9238 | 147.0, 166.1, 33.3, 46.9, 62.4, 29.0, 74.0, 122.3, 160.2, 92.4, 140.4, 139.3, 240.2, 120.8, 142.9, 120.2, 102.2, 72.1, 127.6, 80.7, 98.4, 93.8, 119.8, 98.6 | N, N, N, N, L, L, S, S, S, S, L, L, L, L, L, L, L, S, S, S, S, N, N, N | 130 | 143 | 320 | [7 empty] | 0 | 163 | 0.83021
9239 | bayview9239 | 147.0, 166.1, 33.3, 46.9, 62.4, 29.0, 74.0, 122.3, 160.2, 92.4, 140.4, 139.3, 240.2, 120.8, 142.9, 120.2, 102.2, 72.1, 127.6, 80.7, 98.4, 93.8, 119.8, 98.6 | N, N, N, N, L, L, S, S, S, S, L, L, L, L, L, L, L, S, S, S, S, N, N, N | 140 | 154 | 320 | [7 empty] | 0 | 177 | 0.81563
9240 | bayview9240 | 147.0, 166.1, 33.3, 46.9, 62.4, 29.0, 74.0, 122.3, 160.2, 92.4, 140.4, 139.3, 240.2, 120.8, 142.9, 120.2, 102.2, 72.1, 127.6, 80.7, 98.4, 93.8, 119.8, 98.6 | N, N, N, N, L, L, S, S, S, S, L, L, L, L, L, L, L, S, S, S, S, N, N, N | 150 | 165 | 320 | [7 empty] | 0 | 170 | 0.82292
9241 | bayview9241 | 147.0, 166.1, 33.3, 46.9, 62.4, 29.0, 74.0, 122.3, 160.2, 92.4, 140.4, 139.3, 240.2, 120.8, 142.9, 120.2, 102.2, 72.1, 127.6, 80.7, 98.4, 93.8, 119.8, 98.6 | N, N, N, N, L, L, S, S, S, S, L, L, L, L, L, L, L, S, S, S, S, N, N, N | 160 | 176 | 320 | [7 empty] | 0 | 155 | 0.83854
9242 | bayview9242 | 147.0, 166.1, 33.3, 46.9, 62.4, 29.0, 74.0, 122.3, 160.2, 92.4, 140.4, 139.3, 240.2, 120.8, 142.9, 120.2, 102.2, 72.1, 127.6, 80.7, 98.4, 93.8, 119.8, 98.6 | N, N, N, N, L, L, S, S, S, S, L, L, L, L, L, L, L, S, S, S, S, N, N, N | 170 | 187 | 320 | [7 empty] | 0 | 170 | 0.82292
9243 | bayview9243 | 147.0, 166.1, 33.3, 46.9, 62.4, 29.0, 74.0, 122.3, 160.2, 92.4, 140.4, 139.3, 240.2, 120.8, 142.9, 120.2, 102.2, 72.1, 127.6, 80.7, 98.4, 93.8, 119.8, 98.6 | N, N, N, N, L, L, S, S, S, S, L, L, L, L, L, L, L, S, S, S, S, N, N, N | 180 | 198 | 320 | [7 empty] | 0 | 197 | 0.79479
9244 | bayview9244 | 147.0, 166.1, 33.3, 46.9, 62.4, 29.0, 74.0, 122.3, 160.2, 92.4, 140.4, 139.3, 240.2, 120.8, 142.9, 120.2, 102.2, 72.1, 127.6, 80.7, 98.4, 93.8, 119.8, 98.6 | N, N, N, N, L, L, S, S, S, S, L, L, L, L, L, L, L, S, S, S, S, N, N, N | 190 | 209 | 320 | [7 empty] | 0 | 187 | 0.80521
9245 | bayview9245 | 147.0, 166.1, 33.3, 46.9, 62.4, 29.0, 74.0, 122.3, 160.2, 92.4, 140.4, 139.3, 240.2, 120.8, 142.9, 120.2, 102.2, 72.1, 127.6, 80.7, 98.4, 93.8, 119.8, 98.6 | N, N, N, N, L, L, S, S, S, S, L, L, L, L, L, L, L, S, S, S, S, N, N, N | 200 | 220 | 320 | [7 empty] | 0 | 179 | 0.81354
9246 | bayview9246 | 147.0, 166.1, 33.3, 46.9, 62.4, 29.0, 74.0, 122.3, 160.2, 92.4, 140.4, 139.3, 240.2, 120.8, 142.9, 120.2, 102.2, 72.1, 127.6, 80.7, 98.4, 93.8, 119.8, 98.6 | N, N, N, N, L, L, S, S, S, S, L, L, L, L, L, L, L, S, S, S, S, N, N, N | 210 | 231 | 320 | [7 empty] | 0 | 142 | 0.85208
9247 | bayview9247 | 147.0, 166.1, 33.3, 46.9, 62.4, 29.0, 74.0, 122.3, 160.2, 92.4, 140.4, 139.3, 240.2, 120.8, 142.9, 120.2, 102.2, 72.1, 127.6, 80.7, 98.4, 93.8, 119.8, 98.6 | N, N, N, N, L, L, S, S, S, S, L, L, L, L, L, L, L, S, S, S, S, N, N, N | 220 | 242 | 320 | [7 empty] | 0 | 170 | 0.82292
9248 | bayview9248 | 147.0, 166.1, 33.3, 46.9, 62.4, 29.0, 74.0, 122.3, 160.2, 92.4, 140.4, 139.3, 240.2, 120.8, 142.9, 120.2, 102.2, 72.1, 127.6, 80.7, 98.4, 93.8, 119.8, 98.6 | N, N, N, N, L, L, S, S, S, S, L, L, L, L, L, L, L, S, S, S, S, N, N, N | 230 | 253 | 320 | [7 empty] | 0 | 160 | 0.83333
9249 | bayview9249 | 147.0, 166.1, 33.3, 46.9, 62.4, 29.0, 74.0, 122.3, 160.2, 92.4, 140.4, 139.3, 240.2, 120.8, 142.9, 120.2, 102.2, 72.1, 127.6, 80.7, 98.4, 93.8, 119.8, 98.6 | N, N, N, N, L, L, S, S, S, S, L, L, L, L, L, L, L, S, S, S, S, N, N, N | 240 | 264 | 320 | [7 empty] | 0 | 132 | 0.8625
9250 | bayview9250 | 147.0, 166.1, 33.3, 46.9, 62.4, 29.0, 74.0, 122.3, 160.2, 92.4, 140.4, 139.3, 240.2, 120.8, 142.9, 120.2, 102.2, 72.1, 127.6, 80.7, 98.4, 93.8, 119.8, 98.6 | N, N, N, N, L, L, S, S, S, S, L, L, L, L, L, L, L, S, S, S, S, N, N, N | 250 | 275 | 320 | [7 empty] | 0 | 122 | 0.87292
9251 | bayview9251 | 147.0, 166.1, 33.3, 46.9, 62.4, 29.0, 74.0, 122.3, 160.2, 92.4, 140.4, 139.3, 240.2, 120.8, 142.9, 120.2, 102.2, 72.1, 127.6, 80.7, 98.4, 93.8, 119.8, 98.6 | N, N, N, N, L, L, S, S, S, S, L, L, L, L, L, L, L, S, S, S, S, N, N, N | 260 | 286 | 320 | [7 empty] | 0 | 131 | 0.86354
9252 | bayview9252 | 147.0, 166.1, 33.3, 46.9, 62.4, 29.0, 74.0, 122.3, 160.2, 92.4, 140.4, 139.3, 240.2, 120.8, 142.9, 120.2, 102.2, 72.1, 127.6, 80.7, 98.4, 93.8, 119.8, 98.6 | N, N, N, N, L, L, S, S, S, S, L, L, L, L, L, L, L, S, S, S, S, N, N, N | 270 | 297 | 320 | [7 empty] | 0 | 131 | 0.86354
9253 | bayview9253 | 147.0, 166.1, 33.3, 46.9, 62.4, 29.0, 74.0, 122.3, 160.2, 92.4, 140.4, 139.3, 240.2, 120.8, 142.9, 120.2, 102.2, 72.1, 127.6, 80.7, 98.4, 93.8, 119.8, 98.6 | N, N, N, N, L, L, S, S, S, S, L, L, L, L, L, L, L, S, S, S, S, N, N, N | 280 | 308 | 320 | [7 empty] | 0 | 110 | 0.88542
9254 | bayview9254 | 147.0, 166.1, 33.3, 46.9, 62.4, 29.0, 74.0, 122.3, 160.2, 92.4, 140.4, 139.3, 240.2, 120.8, 142.9, 120.2, 102.2, 72.1, 127.6, 80.7, 98.4, 93.8, 119.8, 98.6 | N, N, N, N, L, L, S, S, S, S, L, L, L, L, L, L, L, S, S, S, S, N, N, N | 290 | 319 | 320 | [7 empty] | 0 | 121 | 0.87396
9255 | bayview9255 | 147.0, 166.1, 33.3, 46.9, 62.4, 29.0, 74.0, 122.3, 160.2, 92.4, 140.4, 139.3, 240.2, 120.8, 142.9, 120.2, 102.2, 72.1, 127.6, 80.7, 98.4, 93.8, 119.8, 98.6 | N, N, N, N, L, L, S, S, S, S, L, L, L, L, L, L, L, S, S, S, S, N, N, N | 300 | 330 | 320 | [7 empty] | 0 | 115 | 0.88021
9256 | bayview9256 | 147.0, 166.1, 33.3, 46.9, 62.4, 29.0, 74.0, 122.3, 160.2, 92.4, 140.4, 139.3, 240.2, 120.8, 142.9, 120.2, 102.2, 72.1, 127.6, 80.7, 98.4, 93.8, 119.8, 98.6 | N, N, N, N, L, L, S, S, S, S, L, L, L, L, L, L, L, S, S, S, S, N, N, N | 50 | 55 | 350 | [7 empty] | 0 | 350 | 0.63542
9257 | bayview9257 | 147.0, 166.1, 33.3, 46.9, 62.4, 29.0, 74.0, 122.3, 160.2, 92.4, 140.4, 139.3, 240.2, 120.8, 142.9, 120.2, 102.2, 72.1, 127.6, 80.7, 98.4, 93.8, 119.8, 98.6 | N, N, N, N, L, L, S, S, S, S, L, L, L, L, L, L, L, S, S, S, S, N, N, N | 60 | 66 | 350 | [7 empty] | 0 | 322 | 0.66458
9258 | bayview9258 | 147.0, 166.1, 33.3, 46.9, 62.4, 29.0, 74.0, 122.3, 160.2, 92.4, 140.4, 139.3, 240.2, 120.8, 142.9, 120.2, 102.2, 72.1, 127.6, 80.7, 98.4, 93.8, 119.8, 98.6 | N, N, N, N, L, L, S, S, S, S, L, L, L, L, L, L, L, S, S, S, S, N, N, N | 70 | 77 | 350 | [7 empty] | 0 | 314 | 0.67292
9259 | bayview9259 | 147.0, 166.1, 33.3, 46.9, 62.4, 29.0, 74.0, 122.3, 160.2, 92.4, 140.4, 139.3, 240.2, 120.8, 142.9, 120.2, 102.2, 72.1, 127.6, 80.7, 98.4, 93.8, 119.8, 98.6 | N, N, N, N, L, L, S, S, S, S, L, L, L, L, L, L, L, S, S, S, S, N, N, N | 80 | 88 | 350 | [7 empty] | 0 | 327 | 0.65938
9260 | bayview9260 | 147.0, 166.1, 33.3, 46.9, 62.4, 29.0, 74.0, 122.3, 160.2, 92.4, 140.4, 139.3, 240.2, 120.8, 142.9, 120.2, 102.2, 72.1, 127.6, 80.7, 98.4, 93.8, 119.8, 98.6 | N, N, N, N, L, L, S, S, S, S, L, L, L, L, L, L, L, S, S, S, S, N, N, N | 90 | 99 | 350 | [7 empty] | 0 | 262 | 0.72708
9261 | bayview9261 | 147.0, 166.1, 33.3, 46.9, 62.4, 29.0, 74.0, 122.3, 160.2, 92.4, 140.4, 139.3, 240.2, 120.8, 142.9, 120.2, 102.2, 72.1, 127.6, 80.7, 98.4, 93.8, 119.8, 98.6 | N, N, N, N, L, L, S, S, S, S, L, L, L, L, L, L, L, S, S, S, S, N, N, N | 100 | 110 | 350 | [7 empty] | 0 | 171 | 0.82188
9262 | bayview9262 | 147.0, 166.1, 33.3, 46.9, 62.4, 29.0, 74.0, 122.3, 160.2, 92.4, 140.4, 139.3, 240.2, 120.8, 142.9, 120.2, 102.2, 72.1, 127.6, 80.7, 98.4, 93.8, 119.8, 98.6 | N, N, N, N, L, L, S, S, S, S, L, L, L, L, L, L, L, S, S, S, S, N, N, N | 110 | 121 | 350 | [7 empty] | 0 | 111 | 0.88438
9263 | bayview9263 | 147.0, 166.1, 33.3, 46.9, 62.4, 29.0, 74.0, 122.3, 160.2, 92.4, 140.4, 139.3, 240.2, 120.8, 142.9, 120.2, 102.2, 72.1, 127.6, 80.7, 98.4, 93.8, 119.8, 98.6 | N, N, N, N, L, L, S, S, S, S, L, L, L, L, L, L, L, S, S, S, S, N, N, N | 120 | 132 | 350 | [7 empty] | 0 | 107 | 0.88854
9264 | bayview9264 | 147.0, 166.1, 33.3, 46.9, 62.4, 29.0, 74.0, 122.3, 160.2, 92.4, 140.4, 139.3, 240.2, 120.8, 142.9, 120.2, 102.2, 72.1, 127.6, 80.7, 98.4, 93.8, 119.8, 98.6 | N, N, N, N, L, L, S, S, S, S, L, L, L, L, L, L, L, S, S, S, S, N, N, N | 130 | 143 | 350 | [7 empty] | 0 | 110 | 0.88542
9265 | bayview9265 | 147.0, 166.1, 33.3, 46.9, 62.4, 29.0, 74.0, 122.3, 160.2, 92.4, 140.4, 139.3, 240.2, 120.8, 142.9, 120.2, 102.2, 72.1, 127.6, 80.7, 98.4, 93.8, 119.8, 98.6 | N, N, N, N, L, L, S, S, S, S, L, L, L, L, L, L, L, S, S, S, S, N, N, N | 140 | 154 | 350 | [7 empty] | 0 | 149 | 0.84479
9266 | bayview9266 | 147.0, 166.1, 33.3, 46.9, 62.4, 29.0, 74.0, 122.3, 160.2, 92.4, 140.4, 139.3, 240.2, 120.8, 142.9, 120.2, 102.2, 72.1, 127.6, 80.7, 98.4, 93.8, 119.8, 98.6 | N, N, N, N, L, L, S, S, S, S, L, L, L, L, L, L, L, S, S, S, S, N, N, N | 150 | 165 | 350 | [7 empty] | 0 | 145 | 0.84896
9267 | bayview9267 | 147.0, 166.1, 33.3, 46.9, 62.4, 29.0, 74.0, 122.3, 160.2, 92.4, 140.4, 139.3, 240.2, 120.8, 142.9, 120.2, 102.2, 72.1, 127.6, 80.7, 98.4, 93.8, 119.8, 98.6 | N, N, N, N, L, L, S, S, S, S, L, L, L, L, L, L, L, S, S, S, S, N, N, N | 160 | 176 | 350 | [7 empty] | 0 | 142 | 0.85208
9268 | bayview9268 | 147.0, 166.1, 33.3, 46.9, 62.4, 29.0, 74.0, 122.3, 160.2, 92.4, 140.4, 139.3, 240.2, 120.8, 142.9, 120.2, 102.2, 72.1, 127.6, 80.7, 98.4, 93.8, 119.8, 98.6 | N, N, N, N, L, L, S, S, S, S, L, L, L, L, L, L, L, S, S, S, S, N, N, N | 170 | 187 | 350 | [7 empty] | 0 | 157 | 0.83646
9269 | bayview9269 | 147.0, 166.1, 33.3, 46.9, 62.4, 29.0, 74.0, 122.3, 160.2, 92.4, 140.4, 139.3, 240.2, 120.8, 142.9, 120.2, 102.2, 72.1, 127.6, 80.7, 98.4, 93.8, 119.8, 98.6 | N, N, N, N, L, L, S, S, S, S, L, L, L, L, L, L, L, S, S, S, S, N, N, N | 180 | 198 | 350 | [7 empty] | 0 | 123 | 0.87187
9270 | bayview9270 | 147.0, 166.1, 33.3, 46.9, 62.4, 29.0, 74.0, 122.3, 160.2, 92.4, 140.4, 139.3, 240.2, 120.8, 142.9, 120.2, 102.2, 72.1, 127.6, 80.7, 98.4, 93.8, 119.8, 98.6 | N, N, N, N, L, L, S, S, S, S, L, L, L, L, L, L, L, S, S, S, S, N, N, N | 190 | 209 | 350 | [7 empty] | 0 | 145 | 0.84896
9271 | bayview9271 | 147.0, 166.1, 33.3, 46.9, 62.4, 29.0, 74.0, 122.3, 160.2, 92.4, 140.4, 139.3, 240.2, 120.8, 142.9, 120.2, 102.2, 72.1, 127.6, 80.7, 98.4, 93.8, 119.8, 98.6 | N, N, N, N, L, L, S, S, S, S, L, L, L, L, L, L, L, S, S, S, S, N, N, N | 200 | 220 | 350 | [7 empty] | 0 | 166 | 0.82708
9272 | bayview9272 | 147.0, 166.1, 33.3, 46.9, 62.4, 29.0, 74.0, 122.3, 160.2, 92.4, 140.4, 139.3, 240.2, 120.8, 142.9, 120.2, 102.2, 72.1, 127.6, 80.7, 98.4, 93.8, 119.8, 98.6 | N, N, N, N, L, L, S, S, S, S, L, L, L, L, L, L, L, S, S, S, S, N, N, N | 210 | 231 | 350 | [7 empty] | 0 | 145 | 0.84896
9273 | bayview9273 | 147.0, 166.1, 33.3, 46.9, 62.4, 29.0, 74.0, 122.3, 160.2, 92.4, 140.4, 139.3, 240.2, 120.8, 142.9, 120.2, 102.2, 72.1, 127.6, 80.7, 98.4, 93.8, 119.8, 98.6 | N, N, N, N, L, L, S, S, S, S, L, L, L, L, L, L, L, S, S, S, S, N, N, N | 220 | 242 | 350 | [7 empty] | 0 | 169 | 0.82396
9274 | bayview9274 | 147.0, 166.1, 33.3, 46.9, 62.4, 29.0, 74.0, 122.3, 160.2, 92.4, 140.4, 139.3, 240.2, 120.8, 142.9, 120.2, 102.2, 72.1, 127.6, 80.7, 98.4, 93.8, 119.8, 98.6 | N, N, N, N, L, L, S, S, S, S, L, L, L, L, L, L, L, S, S, S, S, N, N, N | 230 | 253 | 350 | [7 empty] | 0 | 116 | 0.87917
9275 | bayview9275 | 147.0, 166.1, 33.3, 46.9, 62.4, 29.0, 74.0, 122.3, 160.2, 92.4, 140.4, 139.3, 240.2, 120.8, 142.9, 120.2, 102.2, 72.1, 127.6, 80.7, 98.4, 93.8, 119.8, 98.6 | N, N, N, N, L, L, S, S, S, S, L, L, L, L, L, L, L, S, S, S, S, N, N, N | 240 | 264 | 350 | [7 empty] | 0 | 128 | 0.86667
9276 | bayview9276 | 147.0, 166.1, 33.3, 46.9, 62.4, 29.0, 74.0, 122.3, 160.2, 92.4, 140.4, 139.3, 240.2, 120.8, 142.9, 120.2, 102.2, 72.1, 127.6, 80.7, 98.4, 93.8, 119.8, 98.6 | N, N, N, N, L, L, S, S, S, S, L, L, L, L, L, L, L, S, S, S, S, N, N, N | 250 | 275 | 350 | [7 empty] | 0 | 141 | 0.85313
9277 | bayview9277 | 147.0, 166.1, 33.3, 46.9, 62.4, 29.0, 74.0, 122.3, 160.2, 92.4, 140.4, 139.3, 240.2, 120.8, 142.9, 120.2, 102.2, 72.1, 127.6, 80.7, 98.4, 93.8, 119.8, 98.6 | N, N, N, N, L, L, S, S, S, S, L, L, L, L, L, L, L, S, S, S, S, N, N, N | 260 | 286 | 350 | [7 empty] | 0 | 150 | 0.84375
9278 | bayview9278 | 147.0, 166.1, 33.3, 46.9, 62.4, 29.0, 74.0, 122.3, 160.2, 92.4, 140.4, 139.3, 240.2, 120.8, 142.9, 120.2, 102.2, 72.1, 127.6, 80.7, 98.4, 93.8, 119.8, 98.6 | N, N, N, N, L, L, S, S, S, S, L, L, L, L, L, L, L, S, S, S, S, N, N, N | 270 | 297 | 350 | [7 empty] | 0 | 143 | 0.85104
9279 | bayview9279 | 147.0, 166.1, 33.3, 46.9, 62.4, 29.0, 74.0, 122.3, 160.2, 92.4, 140.4, 139.3, 240.2, 120.8, 142.9, 120.2, 102.2, 72.1, 127.6, 80.7, 98.4, 93.8, 119.8, 98.6 | N, N, N, N, L, L, S, S, S, S, L, L, L, L, L, L, L, S, S, S, S, N, N, N | 280 | 308 | 350 | [7 empty] | 0 | 112 | 0.88333
9280 | bayview9280 | 147.0, 166.1, 33.3, 46.9, 62.4, 29.0, 74.0, 122.3, 160.2, 92.4, 140.4, 139.3, 240.2, 120.8, 142.9, 120.2, 102.2, 72.1, 127.6, 80.7, 98.4, 93.8, 119.8, 98.6 | N, N, N, N, L, L, S, S, S, S, L, L, L, L, L, L, L, S, S, S, S, N, N, N | 290 | 319 | 350 | [7 empty] | 0 | 92 | 0.90417
9281 | bayview9281 | 147.0, 166.1, 33.3, 46.9, 62.4, 29.0, 74.0, 122.3, 160.2, 92.4, 140.4, 139.3, 240.2, 120.8, 142.9, 120.2, 102.2, 72.1, 127.6, 80.7, 98.4, 93.8, 119.8, 98.6 | N, N, N, N, L, L, S, S, S, S, L, L, L, L, L, L, L, S, S, S, S, N, N, N | 300 | 330 | 350 | [7 empty] | 0 | 100 | 0.89583
9282 | bayview9282 | 147.0, 166.1, 33.3, 46.9, 62.4, 29.0, 74.0, 122.3, 160.2, 92.4, 140.4, 139.3, 240.2, 120.8, 142.9, 120.2, 102.2, 72.1, 127.6, 80.7, 98.4, 93.8, 119.8, 98.6 | N, N, N, N, L, L, S, S, S, S, L, L, L, L, L, L, L, S, S, S, S, N, N, N | 50 | 55 | 380 | [7 empty] | 0 | 341 | 0.64479
9283 | bayview9283 | 147.0, 166.1, 33.3, 46.9, 62.4, 29.0, 74.0, 122.3, 160.2, 92.4, 140.4, 139.3, 240.2, 120.8, 142.9, 120.2, 102.2, 72.1, 127.6, 80.7, 98.4, 93.8, 119.8, 98.6 | N, N, N, N, L, L, S, S, S, S, L, L, L, L, L, L, L, S, S, S, S, N, N, N | 60 | 66 | 380 | [7 empty] | 0 | 313 | 0.67396
9284 | bayview9284 | 147.0, 166.1, 33.3, 46.9, 62.4, 29.0, 74.0, 122.3, 160.2, 92.4, 140.4, 139.3, 240.2, 120.8, 142.9, 120.2, 102.2, 72.1, 127.6, 80.7, 98.4, 93.8, 119.8, 98.6 | N, N, N, N, L, L, S, S, S, S, L, L, L, L, L, L, L, S, S, S, S, N, N, N | 70 | 77 | 380 | [7 empty] | 0 | 302 | 0.68542
9285 | bayview9285 | 147.0, 166.1, 33.3, 46.9, 62.4, 29.0, 74.0, 122.3, 160.2, 92.4, 140.4, 139.3, 240.2, 120.8, 142.9, 120.2, 102.2, 72.1, 127.6, 80.7, 98.4, 93.8, 119.8, 98.6 | N, N, N, N, L, L, S, S, S, S, L, L, L, L, L, L, L, S, S, S, S, N, N, N | 80 | 88 | 380 | [7 empty] | 0 | 311 | 0.67604
9286 | bayview9286 | 147.0, 166.1, 33.3, 46.9, 62.4, 29.0, 74.0, 122.3, 160.2, 92.4, 140.4, 139.3, 240.2, 120.8, 142.9, 120.2, 102.2, 72.1, 127.6, 80.7, 98.4, 93.8, 119.8, 98.6 | N, N, N, N, L, L, S, S, S, S, L, L, L, L, L, L, L, S, S, S, S, N, N, N | 90 | 99 | 380 | [7 empty] | 0 | 261 | 0.72813
9287 | bayview9287 | 147.0, 166.1, 33.3, 46.9, 62.4, 29.0, 74.0, 122.3, 160.2, 92.4, 140.4, 139.3, 240.2, 120.8, 142.9, 120.2, 102.2, 72.1, 127.6, 80.7, 98.4, 93.8, 119.8, 98.6 | N, N, N, N, L, L, S, S, S, S, L, L, L, L, L, L, L, S, S, S, S, N, N, N | 100 | 110 | 380 | [7 empty] | 0 | 161 | 0.83229
9288 | bayview9288 | 147.0, 166.1, 33.3, 46.9, 62.4, 29.0, 74.0, 122.3, 160.2, 92.4, 140.4, 139.3, 240.2, 120.8, 142.9, 120.2, 102.2, 72.1, 127.6, 80.7, 98.4, 93.8, 119.8, 98.6 | N, N, N, N, L, L, S, S, S, S, L, L, L, L, L, L, L, S, S, S, S, N, N, N | 110 | 121 | 380 | [7 empty] | 0 | 74 | 0.92292
9289 | bayview9289 | 147.0, 166.1, 33.3, 46.9, 62.4, 29.0, 74.0, 122.3, 160.2, 92.4, 140.4, 139.3, 240.2, 120.8, 142.9, 120.2, 102.2, 72.1, 127.6, 80.7, 98.4, 93.8, 119.8, 98.6 | N, N, N, N, L, L, S, S, S, S, L, L, L, L, L, L, L, S, S, S, S, N, N, N | 120 | 132 | 380 | [7 empty] | 0 | 103 | 0.89271
9290 | bayview9290 | 147.0, 166.1, 33.3, 46.9, 62.4, 29.0, 74.0, 122.3, 160.2, 92.4, 140.4, 139.3, 240.2, 120.8, 142.9, 120.2, 102.2, 72.1, 127.6, 80.7, 98.4, 93.8, 119.8, 98.6 | N, N, N, N, L, L, S, S, S, S, L, L, L, L, L, L, L, S, S, S, S, N, N, N | 130 | 143 | 380 | [7 empty] | 0 | 122 | 0.87292
9291 | bayview9291 | 147.0, 166.1, 33.3, 46.9, 62.4, 29.0, 74.0, 122.3, 160.2, 92.4, 140.4, 139.3, 240.2, 120.8, 142.9, 120.2, 102.2, 72.1, 127.6, 80.7, 98.4, 93.8, 119.8, 98.6 | N, N, N, N, L, L, S, S, S, S, L, L, L, L, L, L, L, S, S, S, S, N, N, N | 140 | 154 | 380 | [7 empty] | 0 | 84 | 0.9125
9292 | bayview9292 | 147.0, 166.1, 33.3, 46.9, 62.4, 29.0, 74.0, 122.3, 160.2, 92.4, 140.4, 139.3, 240.2, 120.8, 142.9, 120.2, 102.2, 72.1, 127.6, 80.7, 98.4, 93.8, 119.8, 98.6 | N, N, N, N, L, L, S, S, S, S, L, L, L, L, L, L, L, S, S, S, S, N, N, N | 150 | 165 | 380 | [7 empty] | 0 | 108 | 0.8875
9293 | bayview9293 | 147.0, 166.1, 33.3, 46.9, 62.4, 29.0, 74.0, 122.3, 160.2, 92.4, 140.4, 139.3, 240.2, 120.8, 142.9, 120.2, 102.2, 72.1, 127.6, 80.7, 98.4, 93.8, 119.8, 98.6 | N, N, N, N, L, L, S, S, S, S, L, L, L, L, L, L, L, S, S, S, S, N, N, N | 160 | 176 | 380 | [7 empty] | 0 | 114 | 0.88125
9294 | bayview9294 | 147.0, 166.1, 33.3, 46.9, 62.4, 29.0, 74.0, 122.3, 160.2, 92.4, 140.4, 139.3, 240.2, 120.8, 142.9, 120.2, 102.2, 72.1, 127.6, 80.7, 98.4, 93.8, 119.8, 98.6 | N, N, N, N, L, L, S, S, S, S, L, L, L, L, L, L, L, S, S, S, S, N, N, N | 170 | 187 | 380 | [7 empty] | 0 | 127 | 0.86771
9295 | bayview9295 | 147.0, 166.1, 33.3, 46.9, 62.4, 29.0, 74.0, 122.3, 160.2, 92.4, 140.4, 139.3, 240.2, 120.8, 142.9, 120.2, 102.2, 72.1, 127.6, 80.7, 98.4, 93.8, 119.8, 98.6 | N, N, N, N, L, L, S, S, S, S, L, L, L, L, L, L, L, S, S, S, S, N, N, N | 180 | 198 | 380 | [7 empty] | 0 | 104 | 0.89167
9296 | bayview9296 | 147.0, 166.1, 33.3, 46.9, 62.4, 29.0, 74.0, 122.3, 160.2, 92.4, 140.4, 139.3, 240.2, 120.8, 142.9, 120.2, 102.2, 72.1, 127.6, 80.7, 98.4, 93.8, 119.8, 98.6 | N, N, N, N, L, L, S, S, S, S, L, L, L, L, L, L, L, S, S, S, S, N, N, N | 190 | 209 | 380 | [7 empty] | 0 | 101 | 0.89479
9297 | bayview9297 | 147.0, 166.1, 33.3, 46.9, 62.4, 29.0, 74.0, 122.3, 160.2, 92.4, 140.4, 139.3, 240.2, 120.8, 142.9, 120.2, 102.2, 72.1, 127.6, 80.7, 98.4, 93.8, 119.8, 98.6 | N, N, N, N, L, L, S, S, S, S, L, L, L, L, L, L, L, S, S, S, S, N, N, N | 200 | 220 | 380 | [7 empty] | 0 | 94 | 0.90208
9298 | bayview9298 | 147.0, 166.1, 33.3, 46.9, 62.4, 29.0, 74.0, 122.3, 160.2, 92.4, 140.4, 139.3, 240.2, 120.8, 142.9, 120.2, 102.2, 72.1, 127.6, 80.7, 98.4, 93.8, 119.8, 98.6 | N, N, N, N, L, L, S, S, S, S, L, L, L, L, L, L, L, S, S, S, S, N, N, N | 210 | 231 | 380 | [7 empty] | 0 | 112 | 0.88333
9299 | bayview9299 | 147.0, 166.1, 33.3, 46.9, 62.4, 29.0, 74.0, 122.3, 160.2, 92.4, 140.4, 139.3, 240.2, 120.8, 142.9, 120.2, 102.2, 72.1, 127.6, 80.7, 98.4, 93.8, 119.8, 98.6 | N, N, N, N, L, L, S, S, S, S, L, L, L, L, L, L, L, S, S, S, S, N, N, N | 220 | 242 | 380 | [7 empty] | 0 | 140 | 0.85417
9300 | bayview9300 | 147.0, 166.1, 33.3, 46.9, 62.4, 29.0, 74.0, 122.3, 160.2, 92.4, 140.4, 139.3, 240.2, 120.8, 142.9, 120.2, 102.2, 72.1, 127.6, 80.7, 98.4, 93.8, 119.8, 98.6 | N, N, N, N, L, L, S, S, S, S, L, L, L, L, L, L, L, S, S, S, S, N, N, N | 230 | 253 | 380 | [7 empty] | 0 | 91 | 0.90521
9301 | bayview9301 | 147.0, 166.1, 33.3, 46.9, 62.4, 29.0, 74.0, 122.3, 160.2, 92.4, 140.4, 139.3, 240.2, 120.8, 142.9, 120.2, 102.2, 72.1, 127.6, 80.7, 98.4, 93.8, 119.8, 98.6 | N, N, N, N, L, L, S, S, S, S, L, L, L, L, L, L, L, S, S, S, S, N, N, N | 240 | 264 | 380 | [7 empty] | 0 | 115 | 0.88021
9302 | bayview9302 | 147.0, 166.1, 33.3, 46.9, 62.4, 29.0, 74.0, 122.3, 160.2, 92.4, 140.4, 139.3, 240.2, 120.8, 142.9, 120.2, 102.2, 72.1, 127.6, 80.7, 98.4, 93.8, 119.8, 98.6 | N, N, N, N, L, L, S, S, S, S, L, L, L, L, L, L, L, S, S, S, S, N, N, N | 250 | 275 | 380 | [7 empty] | 0 | 129 | 0.86562
9303 | bayview9303 | 147.0, 166.1, 33.3, 46.9, 62.4, 29.0, 74.0, 122.3, 160.2, 92.4, 140.4, 139.3, 240.2, 120.8, 142.9, 120.2, 102.2, 72.1, 127.6, 80.7, 98.4, 93.8, 119.8, 98.6 | N, N, N, N, L, L, S, S, S, S, L, L, L, L, L, L, L, S, S, S, S, N, N, N | 260 | 286 | 380 | [7 empty] | 0 | 115 | 0.88021
9304 | bayview9304 | 147.0, 166.1, 33.3, 46.9, 62.4, 29.0, 74.0, 122.3, 160.2, 92.4, 140.4, 139.3, 240.2, 120.8, 142.9, 120.2, 102.2, 72.1, 127.6, 80.7, 98.4, 93.8, 119.8, 98.6 | N, N, N, N, L, L, S, S, S, S, L, L, L, L, L, L, L, S, S, S, S, N, N, N | 270 | 297 | 380 | [7 empty] | 0 | 87 | 0.90938
9305 | bayview9305 | 147.0, 166.1, 33.3, 46.9, 62.4, 29.0, 74.0, 122.3, 160.2, 92.4, 140.4, 139.3, 240.2, 120.8, 142.9, 120.2, 102.2, 72.1, 127.6, 80.7, 98.4, 93.8, 119.8, 98.6 | N, N, N, N, L, L, S, S, S, S, L, L, L, L, L, L, L, S, S, S, S, N, N, N | 280 | 308 | 380 | [7 empty] | 0 | 97 | 0.89896
9306 | bayview9306 | 147.0, 166.1, 33.3, 46.9, 62.4, 29.0, 74.0, 122.3, 160.2, 92.4, 140.4, 139.3, 240.2, 120.8, 142.9, 120.2, 102.2, 72.1, 127.6, 80.7, 98.4, 93.8, 119.8, 98.6 | N, N, N, N, L, L, S, S, S, S, L, L, L, L, L, L, L, S, S, S, S, N, N, N | 290 | 319 | 380 | [7 empty] | 0 | 109 | 0.88646
9307 | bayview9307 | 147.0, 166.1, 33.3, 46.9, 62.4, 29.0, 74.0, 122.3, 160.2, 92.4, 140.4, 139.3, 240.2, 120.8, 142.9, 120.2, 102.2, 72.1, 127.6, 80.7, 98.4, 93.8, 119.8, 98.6 | N, N, N, N, L, L, S, S, S, S, L, L, L, L, L, L, L, S, S, S, S, N, N, N | 300 | 330 | 380 | [7 empty] | 0 | 117 | 0.87813
9308 | bayview9308 | 147.0, 166.1, 33.3, 46.9, 62.4, 29.0, 74.0, 122.3, 160.2, 92.4, 140.4, 139.3, 240.2, 120.8, 142.9, 120.2, 102.2, 72.1, 127.6, 80.7, 98.4, 93.8, 119.8, 98.6 | N, N, N, N, L, L, S, S, S, S, L, L, L, L, L, L, L, S, S, S, S, N, N, N | 50 | 55 | 410 | [7 empty] | 0 | 332 | 0.65417
9309 | bayview9309 | 147.0, 166.1, 33.3, 46.9, 62.4, 29.0, 74.0, 122.3, 160.2, 92.4, 140.4, 139.3, 240.2, 120.8, 142.9, 120.2, 102.2, 72.1, 127.6, 80.7, 98.4, 93.8, 119.8, 98.6 | N, N, N, N, L, L, S, S, S, S, L, L, L, L, L, L, L, S, S, S, S, N, N, N | 60 | 66 | 410 | [7 empty] | 0 | 305 | 0.68229
9310 | bayview9310 | 147.0, 166.1, 33.3, 46.9, 62.4, 29.0, 74.0, 122.3, 160.2, 92.4, 140.4, 139.3, 240.2, 120.8, 142.9, 120.2, 102.2, 72.1, 127.6, 80.7, 98.4, 93.8, 119.8, 98.6 | N, N, N, N, L, L, S, S, S, S, L, L, L, L, L, L, L, S, S, S, S, N, N, N | 70 | 77 | 410 | [7 empty] | 0 | 280 | 0.70833
9311 | bayview9311 | 147.0, 166.1, 33.3, 46.9, 62.4, 29.0, 74.0, 122.3, 160.2, 92.4, 140.4, 139.3, 240.2, 120.8, 142.9, 120.2, 102.2, 72.1, 127.6, 80.7, 98.4, 93.8, 119.8, 98.6 | N, N, N, N, L, L, S, S, S, S, L, L, L, L, L, L, L, S, S, S, S, N, N, N | 80 | 88 | 410 | [7 empty] | 0 | 294 | 0.69375
9312 | bayview9312 | 147.0, 166.1, 33.3, 46.9, 62.4, 29.0, 74.0, 122.3, 160.2, 92.4, 140.4, 139.3, 240.2, 120.8, 142.9, 120.2, 102.2, 72.1, 127.6, 80.7, 98.4, 93.8, 119.8, 98.6 | N, N, N, N, L, L, S, S, S, S, L, L, L, L, L, L, L, S, S, S, S, N, N, N | 90 | 99 | 410 | [7 empty] | 0 | 242 | 0.74792
9313 | bayview9313 | 147.0, 166.1, 33.3, 46.9, 62.4, 29.0, 74.0, 122.3, 160.2, 92.4, 140.4, 139.3, 240.2, 120.8, 142.9, 120.2, 102.2, 72.1, 127.6, 80.7, 98.4, 93.8, 119.8, 98.6 | N, N, N, N, L, L, S, S, S, S, L, L, L, L, L, L, L, S, S, S, S, N, N, N | 100 | 110 | 410 | [7 empty] | 0 | 178 | 0.81458
9314 | bayview9314 | 147.0, 166.1, 33.3, 46.9, 62.4, 29.0, 74.0, 122.3, 160.2, 92.4, 140.4, 139.3, 240.2, 120.8, 142.9, 120.2, 102.2, 72.1, 127.6, 80.7, 98.4, 93.8, 119.8, 98.6 | N, N, N, N, L, L, S, S, S, S, L, L, L, L, L, L, L, S, S, S, S, N, N, N | 110 | 121 | 410 | [7 empty] | 0 | 69 | 0.92812
9315 | bayview9315 | 147.0, 166.1, 33.3, 46.9, 62.4, 29.0, 74.0, 122.3, 160.2, 92.4, 140.4, 139.3, 240.2, 120.8, 142.9, 120.2, 102.2, 72.1, 127.6, 80.7, 98.4, 93.8, 119.8, 98.6 | N, N, N, N, L, L, S, S, S, S, L, L, L, L, L, L, L, S, S, S, S, N, N, N | 120 | 132 | 410 | [7 empty] | 0 | 67 | 0.93021
9316 | bayview9316 | 147.0, 166.1, 33.3, 46.9, 62.4, 29.0, 74.0, 122.3, 160.2, 92.4, 140.4, 139.3, 240.2, 120.8, 142.9, 120.2, 102.2, 72.1, 127.6, 80.7, 98.4, 93.8, 119.8, 98.6 | N, N, N, N, L, L, S, S, S, S, L, L, L, L, L, L, L, S, S, S, S, N, N, N | 130 | 143 | 410 | [7 empty] | 0 | 46 | 0.95208
9317 | bayview9317 | 147.0, 166.1, 33.3, 46.9, 62.4, 29.0, 74.0, 122.3, 160.2, 92.4, 140.4, 139.3, 240.2, 120.8, 142.9, 120.2, 102.2, 72.1, 127.6, 80.7, 98.4, 93.8, 119.8, 98.6 | N, N, N, N, L, L, S, S, S, S, L, L, L, L, L, L, L, S, S, S, S, N, N, N | 140 | 154 | 410 | [7 empty] | 0 | 75 | 0.92188
9318 | bayview9318 | 147.0, 166.1, 33.3, 46.9, 62.4, 29.0, 74.0, 122.3, 160.2, 92.4, 140.4, 139.3, 240.2, 120.8, 142.9, 120.2, 102.2, 72.1, 127.6, 80.7, 98.4, 93.8, 119.8, 98.6 | N, N, N, N, L, L, S, S, S, S, L, L, L, L, L, L, L, S, S, S, S, N, N, N | 150 | 165 | 410 | [7 empty] | 0 | 54 | 0.94375
9319 | bayview9319 | 147.0, 166.1, 33.3, 46.9, 62.4, 29.0, 74.0, 122.3, 160.2, 92.4, 140.4, 139.3, 240.2, 120.8, 142.9, 120.2, 102.2, 72.1, 127.6, 80.7, 98.4, 93.8, 119.8, 98.6 | N, N, N, N, L, L, S, S, S, S, L, L, L, L, L, L, L, S, S, S, S, N, N, N | 160 | 176 | 410 | [7 empty] | 0 | 54 | 0.94375
9320 | bayview9320 | 147.0, 166.1, 33.3, 46.9, 62.4, 29.0, 74.0, 122.3, 160.2, 92.4, 140.4, 139.3, 240.2, 120.8, 142.9, 120.2, 102.2, 72.1, 127.6, 80.7, 98.4, 93.8, 119.8, 98.6 | N, N, N, N, L, L, S, S, S, S, L, L, L, L, L, L, L, S, S, S, S, N, N, N | 170 | 187 | 410 | [7 empty] | 0 | 79 | 0.91771
9321 | bayview9321 | 147.0, 166.1, 33.3, 46.9, 62.4, 29.0, 74.0, 122.3, 160.2, 92.4, 140.4, 139.3, 240.2, 120.8, 142.9, 120.2, 102.2, 72.1, 127.6, 80.7, 98.4, 93.8, 119.8, 98.6 | N, N, N, N, L, L, S, S, S, S, L, L, L, L, L, L, L, S, S, S, S, N, N, N | 180 | 198 | 410 | [7 empty] | 0 | 97 | 0.89896
9322 | bayview9322 | 147.0, 166.1, 33.3, 46.9, 62.4, 29.0, 74.0, 122.3, 160.2, 92.4, 140.4, 139.3, 240.2, 120.8, 142.9, 120.2, 102.2, 72.1, 127.6, 80.7, 98.4, 93.8, 119.8, 98.6 | N, N, N, N, L, L, S, S, S, S, L, L, L, L, L, L, L, S, S, S, S, N, N, N | 190 | 209 | 410 | [7 empty] | 0 | 84 | 0.9125
9323 | bayview9323 | 147.0, 166.1, 33.3, 46.9, 62.4, 29.0, 74.0, 122.3, 160.2, 92.4, 140.4, 139.3, 240.2, 120.8, 142.9, 120.2, 102.2, 72.1, 127.6, 80.7, 98.4, 93.8, 119.8, 98.6 | N, N, N, N, L, L, S, S, S, S, L, L, L, L, L, L, L, S, S, S, S, N, N, N | 200 | 220 | 410 | [7 empty] | 0 | 100 | 0.89583
9324 | bayview9324 | 147.0, 166.1, 33.3, 46.9, 62.4, 29.0, 74.0, 122.3, 160.2, 92.4, 140.4, 139.3, 240.2, 120.8, 142.9, 120.2, 102.2, 72.1, 127.6, 80.7, 98.4, 93.8, 119.8, 98.6 | N, N, N, N, L, L, S, S, S, S, L, L, L, L, L, L, L, S, S, S, S, N, N, N | 210 | 231 | 410 | [7 empty] | 0 | 78 | 0.91875
9325 | bayview9325 | 147.0, 166.1, 33.3, 46.9, 62.4, 29.0, 74.0, 122.3, 160.2, 92.4, 140.4, 139.3, 240.2, 120.8, 142.9, 120.2, 102.2, 72.1, 127.6, 80.7, 98.4, 93.8, 119.8, 98.6 | N, N, N, N, L, L, S, S, S, S, L, L, L, L, L, L, L, S, S, S, S, N, N, N | 220 | 242 | 410 | [7 empty] | 0 | 64 | 0.93333
9326 | bayview9326 | 147.0, 166.1, 33.3, 46.9, 62.4, 29.0, 74.0, 122.3, 160.2, 92.4, 140.4, 139.3, 240.2, 120.8, 142.9, 120.2, 102.2, 72.1, 127.6, 80.7, 98.4, 93.8, 119.8, 98.6 | N, N, N, N, L, L, S, S, S, S, L, L, L, L, L, L, L, S, S, S, S, N, N, N | 230 | 253 | 410 | [7 empty] | 0 | 79 | 0.91771
9327 | bayview9327 | 147.0, 166.1, 33.3, 46.9, 62.4, 29.0, 74.0, 122.3, 160.2, 92.4, 140.4, 139.3, 240.2, 120.8, 142.9, 120.2, 102.2, 72.1, 127.6, 80.7, 98.4, 93.8, 119.8, 98.6 | N, N, N, N, L, L, S, S, S, S, L, L, L, L, L, L, L, S, S, S, S, N, N, N | 240 | 264 | 410 | [7 empty] | 0 | 100 | 0.89583
9328 | bayview9328 | 147.0, 166.1, 33.3, 46.9, 62.4, 29.0, 74.0, 122.3, 160.2, 92.4, 140.4, 139.3, 240.2, 120.8, 142.9, 120.2, 102.2, 72.1, 127.6, 80.7, 98.4, 93.8, 119.8, 98.6 | N, N, N, N, L, L, S, S, S, S, L, L, L, L, L, L, L, S, S, S, S, N, N, N | 250 | 275 | 410 | [7 empty] | 0 | 89 | 0.90729
9329 | bayview9329 | 147.0, 166.1, 33.3, 46.9, 62.4, 29.0, 74.0, 122.3, 160.2, 92.4, 140.4, 139.3, 240.2, 120.8, 142.9, 120.2, 102.2, 72.1, 127.6, 80.7, 98.4, 93.8, 119.8, 98.6 | N, N, N, N, L, L, S, S, S, S, L, L, L, L, L, L, L, S, S, S, S, N, N, N | 260 | 286 | 410 | [7 empty] | 0 | 68 | 0.92917
9330 | bayview9330 | 147.0, 166.1, 33.3, 46.9, 62.4, 29.0, 74.0, 122.3, 160.2, 92.4, 140.4, 139.3, 240.2, 120.8, 142.9, 120.2, 102.2, 72.1, 127.6, 80.7, 98.4, 93.8, 119.8, 98.6 | N, N, N, N, L, L, S, S, S, S, L, L, L, L, L, L, L, S, S, S, S, N, N, N | 270 | 297 | 410 | [7 empty] | 0 | 71 | 0.92604
9331 | bayview9331 | 147.0, 166.1, 33.3, 46.9, 62.4, 29.0, 74.0, 122.3, 160.2, 92.4, 140.4, 139.3, 240.2, 120.8, 142.9, 120.2, 102.2, 72.1, 127.6, 80.7, 98.4, 93.8, 119.8, 98.6 | N, N, N, N, L, L, S, S, S, S, L, L, L, L, L, L, L, S, S, S, S, N, N, N | 280 | 308 | 410 | [7 empty] | 0 | 82 | 0.91458
9332 | bayview9332 | 147.0, 166.1, 33.3, 46.9, 62.4, 29.0, 74.0, 122.3, 160.2, 92.4, 140.4, 139.3, 240.2, 120.8, 142.9, 120.2, 102.2, 72.1, 127.6, 80.7, 98.4, 93.8, 119.8, 98.6 | N, N, N, N, L, L, S, S, S, S, L, L, L, L, L, L, L, S, S, S, S, N, N, N | 290 | 319 | 410 | [7 empty] | 0 | 97 | 0.89896
9333 | bayview9333 | 147.0, 166.1, 33.3, 46.9, 62.4, 29.0, 74.0, 122.3, 160.2, 92.4, 140.4, 139.3, 240.2, 120.8, 142.9, 120.2, 102.2, 72.1, 127.6, 80.7, 98.4, 93.8, 119.8, 98.6 | N, N, N, N, L, L, S, S, S, S, L, L, L, L, L, L, L, S, S, S, S, N, N, N | 300 | 330 | 410 | [7 empty] | 0 | 112 | 0.88333
9334 | bayview9334 | 147.0, 166.1, 33.3, 46.9, 62.4, 29.0, 74.0, 122.3, 160.2, 92.4, 140.4, 139.3, 240.2, 120.8, 142.9, 120.2, 102.2, 72.1, 127.6, 80.7, 98.4, 93.8, 119.8, 98.6 | N, N, N, N, L, L, S, S, S, S, L, L, L, L, L, L, L, S, S, S, S, N, N, N | 50 | 55 | 440 | [7 empty] | 0 | 324 | 0.6625
9335 | bayview9335 | 147.0, 166.1, 33.3, 46.9, 62.4, 29.0, 74.0, 122.3, 160.2, 92.4, 140.4, 139.3, 240.2, 120.8, 142.9, 120.2, 102.2, 72.1, 127.6, 80.7, 98.4, 93.8, 119.8, 98.6 | N, N, N, N, L, L, S, S, S, S, L, L, L, L, L, L, L, S, S, S, S, N, N, N | 60 | 66 | 440 | [7 empty] | 0 | 294 | 0.69375
9336 | bayview9336 | 147.0, 166.1, 33.3, 46.9, 62.4, 29.0, 74.0, 122.3, 160.2, 92.4, 140.4, 139.3, 240.2, 120.8, 142.9, 120.2, 102.2, 72.1, 127.6, 80.7, 98.4, 93.8, 119.8, 98.6 | N, N, N, N, L, L, S, S, S, S, L, L, L, L, L, L, L, S, S, S, S, N, N, N | 70 | 77 | 440 | [7 empty] | 0 | 257 | 0.73229
9337 | bayview9337 | 147.0, 166.1, 33.3, 46.9, 62.4, 29.0, 74.0, 122.3, 160.2, 92.4, 140.4, 139.3, 240.2, 120.8, 142.9, 120.2, 102.2, 72.1, 127.6, 80.7, 98.4, 93.8, 119.8, 98.6 | N, N, N, N, L, L, S, S, S, S, L, L, L, L, L, L, L, S, S, S, S, N, N, N | 80 | 88 | 440 | [7 empty] | 0 | 272 | 0.71667
9338 | bayview9338 | 147.0, 166.1, 33.3, 46.9, 62.4, 29.0, 74.0, 122.3, 160.2, 92.4, 140.4, 139.3, 240.2, 120.8, 142.9, 120.2, 102.2, 72.1, 127.6, 80.7, 98.4, 93.8, 119.8, 98.6 | N, N, N, N, L, L, S, S, S, S, L, L, L, L, L, L, L, S, S, S, S, N, N, N | 90 | 99 | 440 | [7 empty] | 0 | 224 | 0.76667
9339 | bayview9339 | 147.0, 166.1, 33.3, 46.9, 62.4, 29.0, 74.0, 122.3, 160.2, 92.4, 140.4, 139.3, 240.2, 120.8, 142.9, 120.2, 102.2, 72.1, 127.6, 80.7, 98.4, 93.8, 119.8, 98.6 | N, N, N, N, L, L, S, S, S, S, L, L, L, L, L, L, L, S, S, S, S, N, N, N | 100 | 110 | 440 | [7 empty] | 0 | 168 | 0.825
9340 | bayview9340 | 147.0, 166.1, 33.3, 46.9, 62.4, 29.0, 74.0, 122.3, 160.2, 92.4, 140.4, 139.3, 240.2, 120.8, 142.9, 120.2, 102.2, 72.1, 127.6, 80.7, 98.4, 93.8, 119.8, 98.6 | N, N, N, N, L, L, S, S, S, S, L, L, L, L, L, L, L, S, S, S, S, N, N, N | 110 | 121 | 440 | [7 empty] | 0 | 79 | 0.91771
9341 | bayview9341 | 147.0, 166.1, 33.3, 46.9, 62.4, 29.0, 74.0, 122.3, 160.2, 92.4, 140.4, 139.3, 240.2, 120.8, 142.9, 120.2, 102.2, 72.1, 127.6, 80.7, 98.4, 93.8, 119.8, 98.6 | N, N, N, N, L, L, S, S, S, S, L, L, L, L, L, L, L, S, S, S, S, N, N, N | 120 | 132 | 440 | [7 empty] | 0 | 27 | 0.97188
9342 | bayview9342 | 147.0, 166.1, 33.3, 46.9, 62.4, 29.0, 74.0, 122.3, 160.2, 92.4, 140.4, 139.3, 240.2, 120.8, 142.9, 120.2, 102.2, 72.1, 127.6, 80.7, 98.4, 93.8, 119.8, 98.6 | N, N, N, N, L, L, S, S, S, S, L, L, L, L, L, L, L, S, S, S, S, N, N, N | 130 | 143 | 440 | [7 empty] | 0 | 51 | 0.94688
9343 | bayview9343 | 147.0, 166.1, 33.3, 46.9, 62.4, 29.0, 74.0, 122.3, 160.2, 92.4, 140.4, 139.3, 240.2, 120.8, 142.9, 120.2, 102.2, 72.1, 127.6, 80.7, 98.4, 93.8, 119.8, 98.6 | N, N, N, N, L, L, S, S, S, S, L, L, L, L, L, L, L, S, S, S, S, N, N, N | 140 | 154 | 440 | [7 empty] | 0 | 26 | 0.97292
9344 | bayview9344 | 147.0, 166.1, 33.3, 46.9, 62.4, 29.0, 74.0, 122.3, 160.2, 92.4, 140.4, 139.3, 240.2, 120.8, 142.9, 120.2, 102.2, 72.1, 127.6, 80.7, 98.4, 93.8, 119.8, 98.6 | N, N, N, N, L, L, S, S, S, S, L, L, L, L, L, L, L, S, S, S, S, N, N, N | 150 | 165 | 440 | [7 empty] | 0 | 41 | 0.95729
9345 | bayview9345 | 147.0, 166.1, 33.3, 46.9, 62.4, 29.0, 74.0, 122.3, 160.2, 92.4, 140.4, 139.3, 240.2, 120.8, 142.9, 120.2, 102.2, 72.1, 127.6, 80.7, 98.4, 93.8, 119.8, 98.6 | N, N, N, N, L, L, S, S, S, S, L, L, L, L, L, L, L, S, S, S, S, N, N, N | 160 | 176 | 440 | [7 empty] | 0 | 30 | 0.96875
9346 | bayview9346 | 147.0, 166.1, 33.3, 46.9, 62.4, 29.0, 74.0, 122.3, 160.2, 92.4, 140.4, 139.3, 240.2, 120.8, 142.9, 120.2, 102.2, 72.1, 127.6, 80.7, 98.4, 93.8, 119.8, 98.6 | N, N, N, N, L, L, S, S, S, S, L, L, L, L, L, L, L, S, S, S, S, N, N, N | 170 | 187 | 440 | [7 empty] | 0 | 40 | 0.95833
9347 | bayview9347 | 147.0, 166.1, 33.3, 46.9, 62.4, 29.0, 74.0, 122.3, 160.2, 92.4, 140.4, 139.3, 240.2, 120.8, 142.9, 120.2, 102.2, 72.1, 127.6, 80.7, 98.4, 93.8, 119.8, 98.6 | N, N, N, N, L, L, S, S, S, S, L, L, L, L, L, L, L, S, S, S, S, N, N, N | 180 | 198 | 440 | [7 empty] | 0 | 33 | 0.96562
9348 | bayview9348 | 147.0, 166.1, 33.3, 46.9, 62.4, 29.0, 74.0, 122.3, 160.2, 92.4, 140.4, 139.3, 240.2, 120.8, 142.9, 120.2, 102.2, 72.1, 127.6, 80.7, 98.4, 93.8, 119.8, 98.6 | N, N, N, N, L, L, S, S, S, S, L, L, L, L, L, L, L, S, S, S, S, N, N, N | 190 | 209 | 440 | [7 empty] | 0 | 48 | 0.95
9349 | bayview9349 | 147.0, 166.1, 33.3, 46.9, 62.4, 29.0, 74.0, 122.3, 160.2, 92.4, 140.4, 139.3, 240.2, 120.8, 142.9, 120.2, 102.2, 72.1, 127.6, 80.7, 98.4, 93.8, 119.8, 98.6 | N, N, N, N, L, L, S, S, S, S, L, L, L, L, L, L, L, S, S, S, S, N, N, N | 200 | 220 | 440 | [7 empty] | 0 | 63 | 0.93437
9350 | bayview9350 | 147.0, 166.1, 33.3, 46.9, 62.4, 29.0, 74.0, 122.3, 160.2, 92.4, 140.4, 139.3, 240.2, 120.8, 142.9, 120.2, 102.2, 72.1, 127.6, 80.7, 98.4, 93.8, 119.8, 98.6 | N, N, N, N, L, L, S, S, S, S, L, L, L, L, L, L, L, S, S, S, S, N, N, N | 210 | 231 | 440 | [7 empty] | 0 | 50 | 0.94792
9351 | bayview9351 | 147.0, 166.1, 33.3, 46.9, 62.4, 29.0, 74.0, 122.3, 160.2, 92.4, 140.4, 139.3, 240.2, 120.8, 142.9, 120.2, 102.2, 72.1, 127.6, 80.7, 98.4, 93.8, 119.8, 98.6 | N, N, N, N, L, L, S, S, S, S, L, L, L, L, L, L, L, S, S, S, S, N, N, N | 220 | 242 | 440 | [7 empty] | 0 | 38 | 0.96042
9352 | bayview9352 | 147.0, 166.1, 33.3, 46.9, 62.4, 29.0, 74.0, 122.3, 160.2, 92.4, 140.4, 139.3, 240.2, 120.8, 142.9, 120.2, 102.2, 72.1, 127.6, 80.7, 98.4, 93.8, 119.8, 98.6 | N, N, N, N, L, L, S, S, S, S, L, L, L, L, L, L, L, S, S, S, S, N, N, N | 230 | 253 | 440 | [7 empty] | 0 | 54 | 0.94375
9353 | bayview9353 | 147.0, 166.1, 33.3, 46.9, 62.4, 29.0, 74.0, 122.3, 160.2, 92.4, 140.4, 139.3, 240.2, 120.8, 142.9, 120.2, 102.2, 72.1, 127.6, 80.7, 98.4, 93.8, 119.8, 98.6 | N, N, N, N, L, L, S, S, S, S, L, L, L, L, L, L, L, S, S, S, S, N, N, N | 240 | 264 | 440 | [7 empty] | 0 | 58 | 0.93958
9354 | bayview9354 | 147.0, 166.1, 33.3, 46.9, 62.4, 29.0, 74.0, 122.3, 160.2, 92.4, 140.4, 139.3, 240.2, 120.8, 142.9, 120.2, 102.2, 72.1, 127.6, 80.7, 98.4, 93.8, 119.8, 98.6 | N, N, N, N, L, L, S, S, S, S, L, L, L, L, L, L, L, S, S, S, S, N, N, N | 250 | 275 | 440 | [7 empty] | 0 | 44 | 0.95417
9355 | bayview9355 | 147.0, 166.1, 33.3, 46.9, 62.4, 29.0, 74.0, 122.3, 160.2, 92.4, 140.4, 139.3, 240.2, 120.8, 142.9, 120.2, 102.2, 72.1, 127.6, 80.7, 98.4, 93.8, 119.8, 98.6 | N, N, N, N, L, L, S, S, S, S, L, L, L, L, L, L, L, S, S, S, S, N, N, N | 260 | 286 | 440 | [7 empty] | 0 | 45 | 0.95312
9356 | bayview9356 | 147.0, 166.1, 33.3, 46.9, 62.4, 29.0, 74.0, 122.3, 160.2, 92.4, 140.4, 139.3, 240.2, 120.8, 142.9, 120.2, 102.2, 72.1, 127.6, 80.7, 98.4, 93.8, 119.8, 98.6 | N, N, N, N, L, L, S, S, S, S, L, L, L, L, L, L, L, S, S, S, S, N, N, N | 270 | 297 | 440 | [7 empty] | 0 | 53 | 0.94479
9357 | bayview9357 | 147.0, 166.1, 33.3, 46.9, 62.4, 29.0, 74.0, 122.3, 160.2, 92.4, 140.4, 139.3, 240.2, 120.8, 142.9, 120.2, 102.2, 72.1, 127.6, 80.7, 98.4, 93.8, 119.8, 98.6 | N, N, N, N, L, L, S, S, S, S, L, L, L, L, L, L, L, S, S, S, S, N, N, N | 280 | 308 | 440 | [7 empty] | 0 | 63 | 0.93437
9358 | bayview9358 | 147.0, 166.1, 33.3, 46.9, 62.4, 29.0, 74.0, 122.3, 160.2, 92.4, 140.4, 139.3, 240.2, 120.8, 142.9, 120.2, 102.2, 72.1, 127.6, 80.7, 98.4, 93.8, 119.8, 98.6 | N, N, N, N, L, L, S, S, S, S, L, L, L, L, L, L, L, S, S, S, S, N, N, N | 290 | 319 | 440 | [7 empty] | 0 | 78 | 0.91875
9359 | bayview9359 | 147.0, 166.1, 33.3, 46.9, 62.4, 29.0, 74.0, 122.3, 160.2, 92.4, 140.4, 139.3, 240.2, 120.8, 142.9, 120.2, 102.2, 72.1, 127.6, 80.7, 98.4, 93.8, 119.8, 98.6 | N, N, N, N, L, L, S, S, S, S, L, L, L, L, L, L, L, S, S, S, S, N, N, N | 300 | 330 | 440 | [7 empty] | 0 | 50 | 0.94792
9360 | bayview9360 | 147.0, 166.1, 33.3, 46.9, 62.4, 29.0, 74.0, 122.3, 160.2, 92.4, 140.4, 139.3, 240.2, 120.8, 142.9, 120.2, 102.2, 72.1, 127.6, 80.7, 98.4, 93.8, 119.8, 98.6 | N, N, N, N, L, L, S, S, S, S, L, L, L, L, L, L, L, S, S, S, S, N, N, N | 50 | 55 | 470 | [7 empty] | 0 | 315 | 0.67188
9361 | bayview9361 | 147.0, 166.1, 33.3, 46.9, 62.4, 29.0, 74.0, 122.3, 160.2, 92.4, 140.4, 139.3, 240.2, 120.8, 142.9, 120.2, 102.2, 72.1, 127.6, 80.7, 98.4, 93.8, 119.8, 98.6 | N, N, N, N, L, L, S, S, S, S, L, L, L, L, L, L, L, S, S, S, S, N, N, N | 60 | 66 | 470 | [7 empty] | 0 | 279 | 0.70937
9362 | bayview9362 | 147.0, 166.1, 33.3, 46.9, 62.4, 29.0, 74.0, 122.3, 160.2, 92.4, 140.4, 139.3, 240.2, 120.8, 142.9, 120.2, 102.2, 72.1, 127.6, 80.7, 98.4, 93.8, 119.8, 98.6 | N, N, N, N, L, L, S, S, S, S, L, L, L, L, L, L, L, S, S, S, S, N, N, N | 70 | 77 | 470 | [7 empty] | 0 | 240 | 0.75
9363 | bayview9363 | 147.0, 166.1, 33.3, 46.9, 62.4, 29.0, 74.0, 122.3, 160.2, 92.4, 140.4, 139.3, 240.2, 120.8, 142.9, 120.2, 102.2, 72.1, 127.6, 80.7, 98.4, 93.8, 119.8, 98.6 | N, N, N, N, L, L, S, S, S, S, L, L, L, L, L, L, L, S, S, S, S, N, N, N | 80 | 88 | 470 | [7 empty] | 0 | 250 | 0.73958
9364 | bayview9364 | 147.0, 166.1, 33.3, 46.9, 62.4, 29.0, 74.0, 122.3, 160.2, 92.4, 140.4, 139.3, 240.2, 120.8, 142.9, 120.2, 102.2, 72.1, 127.6, 80.7, 98.4, 93.8, 119.8, 98.6 | N, N, N, N, L, L, S, S, S, S, L, L, L, L, L, L, L, S, S, S, S, N, N, N | 90 | 99 | 470 | [7 empty] | 0 | 206 | 0.78542
9365 | bayview9365 | 147.0, 166.1, 33.3, 46.9, 62.4, 29.0, 74.0, 122.3, 160.2, 92.4, 140.4, 139.3, 240.2, 120.8, 142.9, 120.2, 102.2, 72.1, 127.6, 80.7, 98.4, 93.8, 119.8, 98.6 | N, N, N, N, L, L, S, S, S, S, L, L, L, L, L, L, L, S, S, S, S, N, N, N | 100 | 110 | 470 | [7 empty] | 0 | 155 | 0.83854
9366 | bayview9366 | 147.0, 166.1, 33.3, 46.9, 62.4, 29.0, 74.0, 122.3, 160.2, 92.4, 140.4, 139.3, 240.2, 120.8, 142.9, 120.2, 102.2, 72.1, 127.6, 80.7, 98.4, 93.8, 119.8, 98.6 | N, N, N, N, L, L, S, S, S, S, L, L, L, L, L, L, L, S, S, S, S, N, N, N | 110 | 121 | 470 | [7 empty] | 0 | 76 | 0.92083
9367 | bayview9367 | 147.0, 166.1, 33.3, 46.9, 62.4, 29.0, 74.0, 122.3, 160.2, 92.4, 140.4, 139.3, 240.2, 120.8, 142.9, 120.2, 102.2, 72.1, 127.6, 80.7, 98.4, 93.8, 119.8, 98.6 | N, N, N, N, L, L, S, S, S, S, L, L, L, L, L, L, L, S, S, S, S, N, N, N | 120 | 132 | 470 | [7 empty] | 0 | 56 | 0.94167
9368 | bayview9368 | 147.0, 166.1, 33.3, 46.9, 62.4, 29.0, 74.0, 122.3, 160.2, 92.4, 140.4, 139.3, 240.2, 120.8, 142.9, 120.2, 102.2, 72.1, 127.6, 80.7, 98.4, 93.8, 119.8, 98.6 | N, N, N, N, L, L, S, S, S, S, L, L, L, L, L, L, L, S, S, S, S, N, N, N | 130 | 143 | 470 | [7 empty] | 0 | 17 | 0.98229
9369 | bayview9369 | 147.0, 166.1, 33.3, 46.9, 62.4, 29.0, 74.0, 122.3, 160.2, 92.4, 140.4, 139.3, 240.2, 120.8, 142.9, 120.2, 102.2, 72.1, 127.6, 80.7, 98.4, 93.8, 119.8, 98.6 | N, N, N, N, L, L, S, S, S, S, L, L, L, L, L, L, L, S, S, S, S, N, N, N | 140 | 154 | 470 | [7 empty] | 1 | 0 | 1
9370 | bayview9370 | 147.0, 166.1, 33.3, 46.9, 62.4, 29.0, 74.0, 122.3, 160.2, 92.4, 140.4, 139.3, 240.2, 120.8, 142.9, 120.2, 102.2, 72.1, 127.6, 80.7, 98.4, 93.8, 119.8, 98.6 | N, N, N, N, L, L, S, S, S, S, L, L, L, L, L, L, L, S, S, S, S, N, N, N | 150 | 165 | 470 | [7 empty] | 0 | 4 | 0.99583
9371 | bayview9371 | 147.0, 166.1, 33.3, 46.9, 62.4, 29.0, 74.0, 122.3, 160.2, 92.4, 140.4, 139.3, 240.2, 120.8, 142.9, 120.2, 102.2, 72.1, 127.6, 80.7, 98.4, 93.8, 119.8, 98.6 | N, N, N, N, L, L, S, S, S, S, L, L, L, L, L, L, L, S, S, S, S, N, N, N | 160 | 176 | 470 | [7 empty] | 0 | 13 | 0.98646
9372 | bayview9372 | 147.0, 166.1, 33.3, 46.9, 62.4, 29.0, 74.0, 122.3, 160.2, 92.4, 140.4, 139.3, 240.2, 120.8, 142.9, 120.2, 102.2, 72.1, 127.6, 80.7, 98.4, 93.8, 119.8, 98.6 | N, N, N, N, L, L, S, S, S, S, L, L, L, L, L, L, L, S, S, S, S, N, N, N | 170 | 187 | 470 | [7 empty] | 0 | 8 | 0.99167
9373 | bayview9373 | 147.0, 166.1, 33.3, 46.9, 62.4, 29.0, 74.0, 122.3, 160.2, 92.4, 140.4, 139.3, 240.2, 120.8, 142.9, 120.2, 102.2, 72.1, 127.6, 80.7, 98.4, 93.8, 119.8, 98.6 | N, N, N, N, L, L, S, S, S, S, L, L, L, L, L, L, L, S, S, S, S, N, N, N | 180 | 198 | 470 | [7 empty] | 0 | 10 | 0.98958
9374 | bayview9374 | 147.0, 166.1, 33.3, 46.9, 62.4, 29.0, 74.0, 122.3, 160.2, 92.4, 140.4, 139.3, 240.2, 120.8, 142.9, 120.2, 102.2, 72.1, 127.6, 80.7, 98.4, 93.8, 119.8, 98.6 | N, N, N, N, L, L, S, S, S, S, L, L, L, L, L, L, L, S, S, S, S, N, N, N | 190 | 209 | 470 | [7 empty] | 0 | 11 | 0.98854
9375 | bayview9375 | 147.0, 166.1, 33.3, 46.9, 62.4, 29.0, 74.0, 122.3, 160.2, 92.4, 140.4, 139.3, 240.2, 120.8, 142.9, 120.2, 102.2, 72.1, 127.6, 80.7, 98.4, 93.8, 119.8, 98.6 | N, N, N, N, L, L, S, S, S, S, L, L, L, L, L, L, L, S, S, S, S, N, N, N | 200 | 220 | 470 | [7 empty] | 0 | 12 | 0.9875
9376 | bayview9376 | 147.0, 166.1, 33.3, 46.9, 62.4, 29.0, 74.0, 122.3, 160.2, 92.4, 140.4, 139.3, 240.2, 120.8, 142.9, 120.2, 102.2, 72.1, 127.6, 80.7, 98.4, 93.8, 119.8, 98.6 | N, N, N, N, L, L, S, S, S, S, L, L, L, L, L, L, L, S, S, S, S, N, N, N | 210 | 231 | 470 | [7 empty] | 0 | 13 | 0.98646
9377 | bayview9377 | 147.0, 166.1, 33.3, 46.9, 62.4, 29.0, 74.0, 122.3, 160.2, 92.4, 140.4, 139.3, 240.2, 120.8, 142.9, 120.2, 102.2, 72.1, 127.6, 80.7, 98.4, 93.8, 119.8, 98.6 | N, N, N, N, L, L, S, S, S, S, L, L, L, L, L, L, L, S, S, S, S, N, N, N | 220 | 242 | 470 | [7 empty] | 0 | 21 | 0.97813
9378 | bayview9378 | 147.0, 166.1, 33.3, 46.9, 62.4, 29.0, 74.0, 122.3, 160.2, 92.4, 140.4, 139.3, 240.2, 120.8, 142.9, 120.2, 102.2, 72.1, 127.6, 80.7, 98.4, 93.8, 119.8, 98.6 | N, N, N, N, L, L, S, S, S, S, L, L, L, L, L, L, L, S, S, S, S, N, N, N | 230 | 253 | 470 | [7 empty] | 0 | 32 | 0.96667
9379 | bayview9379 | 147.0, 166.1, 33.3, 46.9, 62.4, 29.0, 74.0, 122.3, 160.2, 92.4, 140.4, 139.3, 240.2, 120.8, 142.9, 120.2, 102.2, 72.1, 127.6, 80.7, 98.4, 93.8, 119.8, 98.6 | N, N, N, N, L, L, S, S, S, S, L, L, L, L, L, L, L, S, S, S, S, N, N, N | 240 | 264 | 470 | [7 empty] | 0 | 15 | 0.98438
9380 | bayview9380 | 147.0, 166.1, 33.3, 46.9, 62.4, 29.0, 74.0, 122.3, 160.2, 92.4, 140.4, 139.3, 240.2, 120.8, 142.9, 120.2, 102.2, 72.1, 127.6, 80.7, 98.4, 93.8, 119.8, 98.6 | N, N, N, N, L, L, S, S, S, S, L, L, L, L, L, L, L, S, S, S, S, N, N, N | 250 | 275 | 470 | [7 empty] | 0 | 16 | 0.98333
9381 | bayview9381 | 147.0, 166.1, 33.3, 46.9, 62.4, 29.0, 74.0, 122.3, 160.2, 92.4, 140.4, 139.3, 240.2, 120.8, 142.9, 120.2, 102.2, 72.1, 127.6, 80.7, 98.4, 93.8, 119.8, 98.6 | N, N, N, N, L, L, S, S, S, S, L, L, L, L, L, L, L, S, S, S, S, N, N, N | 260 | 286 | 470 | [7 empty] | 0 | 17 | 0.98229
9382 | bayview9382 | 147.0, 166.1, 33.3, 46.9, 62.4, 29.0, 74.0, 122.3, 160.2, 92.4, 140.4, 139.3, 240.2, 120.8, 142.9, 120.2, 102.2, 72.1, 127.6, 80.7, 98.4, 93.8, 119.8, 98.6 | N, N, N, N, L, L, S, S, S, S, L, L, L, L, L, L, L, S, S, S, S, N, N, N | 270 | 297 | 470 | [7 empty] | 0 | 18 | 0.98125
9383 | bayview9383 | 147.0, 166.1, 33.3, 46.9, 62.4, 29.0, 74.0, 122.3, 160.2, 92.4, 140.4, 139.3, 240.2, 120.8, 142.9, 120.2, 102.2, 72.1, 127.6, 80.7, 98.4, 93.8, 119.8, 98.6 | N, N, N, N, L, L, S, S, S, S, L, L, L, L, L, L, L, S, S, S, S, N, N, N | 280 | 308 | 470 | [7 empty] | 0 | 39 | 0.95937
9384 | bayview9384 | 147.0, 166.1, 33.3, 46.9, 62.4, 29.0, 74.0, 122.3, 160.2, 92.4, 140.4, 139.3, 240.2, 120.8, 142.9, 120.2, 102.2, 72.1, 127.6, 80.7, 98.4, 93.8, 119.8, 98.6 | N, N, N, N, L, L, S, S, S, S, L, L, L, L, L, L, L, S, S, S, S, N, N, N | 290 | 319 | 470 | [7 empty] | 0 | 21 | 0.97813
9385 | bayview9385 | 147.0, 166.1, 33.3, 46.9, 62.4, 29.0, 74.0, 122.3, 160.2, 92.4, 140.4, 139.3, 240.2, 120.8, 142.9, 120.2, 102.2, 72.1, 127.6, 80.7, 98.4, 93.8, 119.8, 98.6 | N, N, N, N, L, L, S, S, S, S, L, L, L, L, L, L, L, S, S, S, S, N, N, N | 300 | 330 | 470 | [7 empty] | 0 | 22 | 0.97708
9386 | bayview9386 | 147.0, 166.1, 33.3, 46.9, 62.4, 29.0, 74.0, 122.3, 160.2, 92.4, 140.4, 139.3, 240.2, 120.8, 142.9, 120.2, 102.2, 72.1, 127.6, 80.7, 98.4, 93.8, 119.8, 98.6 | N, N, N, N, L, L, S, S, S, S, L, L, L, L, L, L, L, S, S, S, S, N, N, N | 50 | 55 | 500 | [7 empty] | 0 | 306 | 0.68125
9387 | bayview9387 | 147.0, 166.1, 33.3, 46.9, 62.4, 29.0, 74.0, 122.3, 160.2, 92.4, 140.4, 139.3, 240.2, 120.8, 142.9, 120.2, 102.2, 72.1, 127.6, 80.7, 98.4, 93.8, 119.8, 98.6 | N, N, N, N, L, L, S, S, S, S, L, L, L, L, L, L, L, S, S, S, S, N, N, N | 60 | 66 | 500 | [7 empty] | 0 | 265 | 0.72396
9388 | bayview9388 | 147.0, 166.1, 33.3, 46.9, 62.4, 29.0, 74.0, 122.3, 160.2, 92.4, 140.4, 139.3, 240.2, 120.8, 142.9, 120.2, 102.2, 72.1, 127.6, 80.7, 98.4, 93.8, 119.8, 98.6 | N, N, N, N, L, L, S, S, S, S, L, L, L, L, L, L, L, S, S, S, S, N, N, N | 70 | 77 | 500 | [7 empty] | 0 | 240 | 0.75
9389 | bayview9389 | 147.0, 166.1, 33.3, 46.9, 62.4, 29.0, 74.0, 122.3, 160.2, 92.4, 140.4, 139.3, 240.2, 120.8, 142.9, 120.2, 102.2, 72.1, 127.6, 80.7, 98.4, 93.8, 119.8, 98.6 | N, N, N, N, L, L, S, S, S, S, L, L, L, L, L, L, L, S, S, S, S, N, N, N | 80 | 88 | 500 | [7 empty] | 0 | 240 | 0.75
9390 | bayview9390 | 147.0, 166.1, 33.3, 46.9, 62.4, 29.0, 74.0, 122.3, 160.2, 92.4, 140.4, 139.3, 240.2, 120.8, 142.9, 120.2, 102.2, 72.1, 127.6, 80.7, 98.4, 93.8, 119.8, 98.6 | N, N, N, N, L, L, S, S, S, S, L, L, L, L, L, L, L, S, S, S, S, N, N, N | 90 | 99 | 500 | [7 empty] | 0 | 192 | 0.8
9391 | bayview9391 | 147.0, 166.1, 33.3, 46.9, 62.4, 29.0, 74.0, 122.3, 160.2, 92.4, 140.4, 139.3, 240.2, 120.8, 142.9, 120.2, 102.2, 72.1, 127.6, 80.7, 98.4, 93.8, 119.8, 98.6 | N, N, N, N, L, L, S, S, S, S, L, L, L, L, L, L, L, S, S, S, S, N, N, N | 100 | 110 | 500 | [7 empty] | 0 | 147 | 0.84688
9392 | bayview9392 | 147.0, 166.1, 33.3, 46.9, 62.4, 29.0, 74.0, 122.3, 160.2, 92.4, 140.4, 139.3, 240.2, 120.8, 142.9, 120.2, 102.2, 72.1, 127.6, 80.7, 98.4, 93.8, 119.8, 98.6 | N, N, N, N, L, L, S, S, S, S, L, L, L, L, L, L, L, S, S, S, S, N, N, N | 110 | 121 | 500 | [7 empty] | 0 | 68 | 0.92917
9393 | bayview9393 | 147.0, 166.1, 33.3, 46.9, 62.4, 29.0, 74.0, 122.3, 160.2, 92.4, 140.4, 139.3, 240.2, 120.8, 142.9, 120.2, 102.2, 72.1, 127.6, 80.7, 98.4, 93.8, 119.8, 98.6 | N, N, N, N, L, L, S, S, S, S, L, L, L, L, L, L, L, S, S, S, S, N, N, N | 120 | 132 | 500 | [7 empty] | 0 | 51 | 0.94688
9394 | bayview9394 | 147.0, 166.1, 33.3, 46.9, 62.4, 29.0, 74.0, 122.3, 160.2, 92.4, 140.4, 139.3, 240.2, 120.8, 142.9, 120.2, 102.2, 72.1, 127.6, 80.7, 98.4, 93.8, 119.8, 98.6 | N, N, N, N, L, L, S, S, S, S, L, L, L, L, L, L, L, S, S, S, S, N, N, N | 130 | 143 | 500 | [7 empty] | 0 | 51 | 0.94688
9395 | bayview9395 | 147.0, 166.1, 33.3, 46.9, 62.4, 29.0, 74.0, 122.3, 160.2, 92.4, 140.4, 139.3, 240.2, 120.8, 142.9, 120.2, 102.2, 72.1, 127.6, 80.7, 98.4, 93.8, 119.8, 98.6 | N, N, N, N, L, L, S, S, S, S, L, L, L, L, L, L, L, S, S, S, S, N, N, N | 140 | 154 | 500 | [7 empty] | 0 | 18 | 0.98125
9396 | bayview9396 | 147.0, 166.1, 33.3, 46.9, 62.4, 29.0, 74.0, 122.3, 160.2, 92.4, 140.4, 139.3, 240.2, 120.8, 142.9, 120.2, 102.2, 72.1, 127.6, 80.7, 98.4, 93.8, 119.8, 98.6 | N, N, N, N, L, L, S, S, S, S, L, L, L, L, L, L, L, S, S, S, S, N, N, N | 150 | 165 | 500 | [7 empty] | 1 | 0 | 1
9397 | bayview9397 | 147.0, 166.1, 33.3, 46.9, 62.4, 29.0, 74.0, 122.3, 160.2, 92.4, 140.4, 139.3, 240.2, 120.8, 142.9, 120.2, 102.2, 72.1, 127.6, 80.7, 98.4, 93.8, 119.8, 98.6 | N, N, N, N, L, L, S, S, S, S, L, L, L, L, L, L, L, S, S, S, S, N, N, N | 160 | 176 | 500 | [7 empty] | 1 | 0 | 1
9398 | bayview9398 | 147.0, 166.1, 33.3, 46.9, 62.4, 29.0, 74.0, 122.3, 160.2, 92.4, 140.4, 139.3, 240.2, 120.8, 142.9, 120.2, 102.2, 72.1, 127.6, 80.7, 98.4, 93.8, 119.8, 98.6 | N, N, N, N, L, L, S, S, S, S, L, L, L, L, L, L, L, S, S, S, S, N, N, N | 170 | 187 | 500 | [7 empty] | 1 | 0 | 1
9399 | bayview9399 | 147.0, 166.1, 33.3, 46.9, 62.4, 29.0, 74.0, 122.3, 160.2, 92.4, 140.4, 139.3, 240.2, 120.8, 142.9, 120.2, 102.2, 72.1, 127.6, 80.7, 98.4, 93.8, 119.8, 98.6 | N, N, N, N, L, L, S, S, S, S, L, L, L, L, L, L, L, S, S, S, S, N, N, N | 180 | 198 | 500 | [7 empty] | 1 | 0 | 1
9400 | bayview9400 | 147.0, 166.1, 33.3, 46.9, 62.4, 29.0, 74.0, 122.3, 160.2, 92.4, 140.4, 139.3, 240.2, 120.8, 142.9, 120.2, 102.2, 72.1, 127.6, 80.7, 98.4, 93.8, 119.8, 98.6 | N, N, N, N, L, L, S, S, S, S, L, L, L, L, L, L, L, S, S, S, S, N, N, N | 190 | 209 | 500 | [7 empty] | 1 | 0 | 1
9401 | bayview9401 | 147.0, 166.1, 33.3, 46.9, 62.4, 29.0, 74.0, 122.3, 160.2, 92.4, 140.4, 139.3, 240.2, 120.8, 142.9, 120.2, 102.2, 72.1, 127.6, 80.7, 98.4, 93.8, 119.8, 98.6 | N, N, N, N, L, L, S, S, S, S, L, L, L, L, L, L, L, S, S, S, S, N, N, N | 200 | 220 | 500 | [7 empty] | 1 | 0 | 1
9402 | bayview9402 | 147.0, 166.1, 33.3, 46.9, 62.4, 29.0, 74.0, 122.3, 160.2, 92.4, 140.4, 139.3, 240.2, 120.8, 142.9, 120.2, 102.2, 72.1, 127.6, 80.7, 98.4, 93.8, 119.8, 98.6 | N, N, N, N, L, L, S, S, S, S, L, L, L, L, L, L, L, S, S, S, S, N, N, N | 210 | 231 | 500 | [7 empty] | 1 | 0 | 1
9403 | bayview9403 | 147.0, 166.1, 33.3, 46.9, 62.4, 29.0, 74.0, 122.3, 160.2, 92.4, 140.4, 139.3, 240.2, 120.8, 142.9, 120.2, 102.2, 72.1, 127.6, 80.7, 98.4, 93.8, 119.8, 98.6 | N, N, N, N, L, L, S, S, S, S, L, L, L, L, L, L, L, S, S, S, S, N, N, N | 220 | 242 | 500 | [7 empty] | 1 | 0 | 1
9404 | bayview9404 | 147.0, 166.1, 33.3, 46.9, 62.4, 29.0, 74.0, 122.3, 160.2, 92.4, 140.4, 139.3, 240.2, 120.8, 142.9, 120.2, 102.2, 72.1, 127.6, 80.7, 98.4, 93.8, 119.8, 98.6 | N, N, N, N, L, L, S, S, S, S, L, L, L, L, L, L, L, S, S, S, S, N, N, N | 230 | 253 | 500 | [7 empty] | 1 | 0 | 1
9405 | bayview9405 | 147.0, 166.1, 33.3, 46.9, 62.4, 29.0, 74.0, 122.3, 160.2, 92.4, 140.4, 139.3, 240.2, 120.8, 142.9, 120.2, 102.2, 72.1, 127.6, 80.7, 98.4, 93.8, 119.8, 98.6 | N, N, N, N, L, L, S, S, S, S, L, L, L, L, L, L, L, S, S, S, S, N, N, N | 240 | 264 | 500 | [7 empty] | 1 | 0 | 1
9406 | bayview9406 | 147.0, 166.1, 33.3, 46.9, 62.4, 29.0, 74.0, 122.3, 160.2, 92.4, 140.4, 139.3, 240.2, 120.8, 142.9, 120.2, 102.2, 72.1, 127.6, 80.7, 98.4, 93.8, 119.8, 98.6 | N, N, N, N, L, L, S, S, S, S, L, L, L, L, L, L, L, S, S, S, S, N, N, N | 250 | 275 | 500 | [7 empty] | 1 | 0 | 1
9407 | bayview9407 | 147.0, 166.1, 33.3, 46.9, 62.4, 29.0, 74.0, 122.3, 160.2, 92.4, 140.4, 139.3, 240.2, 120.8, 142.9, 120.2, 102.2, 72.1, 127.6, 80.7, 98.4, 93.8, 119.8, 98.6 | N, N, N, N, L, L, S, S, S, S, L, L, L, L, L, L, L, S, S, S, S, N, N, N | 260 | 286 | 500 | [7 empty] | 1 | 0 | 1
9408 | bayview9408 | 147.0, 166.1, 33.3, 46.9, 62.4, 29.0, 74.0, 122.3, 160.2, 92.4, 140.4, 139.3, 240.2, 120.8, 142.9, 120.2, 102.2, 72.1, 127.6, 80.7, 98.4, 93.8, 119.8, 98.6 | N, N, N, N, L, L, S, S, S, S, L, L, L, L, L, L, L, S, S, S, S, N, N, N | 270 | 297 | 500 | [7 empty] | 1 | 0 | 1
9409 | bayview9409 | 147.0, 166.1, 33.3, 46.9, 62.4, 29.0, 74.0, 122.3, 160.2, 92.4, 140.4, 139.3, 240.2, 120.8, 142.9, 120.2, 102.2, 72.1, 127.6, 80.7, 98.4, 93.8, 119.8, 98.6 | N, N, N, N, L, L, S, S, S, S, L, L, L, L, L, L, L, S, S, S, S, N, N, N | 280 | 308 | 500 | [7 empty] | 1 | 0 | 1
9410 | bayview9410 | 147.0, 166.1, 33.3, 46.9, 62.4, 29.0, 74.0, 122.3, 160.2, 92.4, 140.4, 139.3, 240.2, 120.8, 142.9, 120.2, 102.2, 72.1, 127.6, 80.7, 98.4, 93.8, 119.8, 98.6 | N, N, N, N, L, L, S, S, S, S, L, L, L, L, L, L, L, S, S, S, S, N, N, N | 290 | 319 | 500 | [7 empty] | 1 | 0 | 1
9411 | bayview9411 | 147.0, 166.1, 33.3, 46.9, 62.4, 29.0, 74.0, 122.3, 160.2, 92.4, 140.4, 139.3, 240.2, 120.8, 142.9, 120.2, 102.2, 72.1, 127.6, 80.7, 98.4, 93.8, 119.8, 98.6 | N, N, N, N, L, L, S, S, S, S, L, L, L, L, L, L, L, S, S, S, S, N, N, N | 300 | 330 | 500 | [7 empty] | 1 | 0 | 1
9412 | bayview9412 | 147.0, 166.1, 33.3, 46.9, 62.4, 29.0, 74.0, 122.3, 160.2, 92.4, 140.4, 139.3, 240.2, 120.8, 142.9, 120.2, 102.2, 72.1, 127.6, 80.7, 98.4, 93.8, 119.8, 98.6 | N, N, N, N, L, L, S, S, S, S, L, L, L, L, L, L, L, S, S, S, S, N, N, N | 50 | 55 | 530 | [7 empty] | 0 | 295 | 0.69271
9413 | bayview9413 | 147.0, 166.1, 33.3, 46.9, 62.4, 29.0, 74.0, 122.3, 160.2, 92.4, 140.4, 139.3, 240.2, 120.8, 142.9, 120.2, 102.2, 72.1, 127.6, 80.7, 98.4, 93.8, 119.8, 98.6 | N, N, N, N, L, L, S, S, S, S, L, L, L, L, L, L, L, S, S, S, S, N, N, N | 60 | 66 | 530 | [7 empty] | 0 | 252 | 0.7375
9414 | bayview9414 | 147.0, 166.1, 33.3, 46.9, 62.4, 29.0, 74.0, 122.3, 160.2, 92.4, 140.4, 139.3, 240.2, 120.8, 142.9, 120.2, 102.2, 72.1, 127.6, 80.7, 98.4, 93.8, 119.8, 98.6 | N, N, N, N, L, L, S, S, S, S, L, L, L, L, L, L, L, S, S, S, S, N, N, N | 70 | 77 | 530 | [7 empty] | 0 | 240 | 0.75
9415 | bayview9415 | 147.0, 166.1, 33.3, 46.9, 62.4, 29.0, 74.0, 122.3, 160.2, 92.4, 140.4, 139.3, 240.2, 120.8, 142.9, 120.2, 102.2, 72.1, 127.6, 80.7, 98.4, 93.8, 119.8, 98.6 | N, N, N, N, L, L, S, S, S, S, L, L, L, L, L, L, L, S, S, S, S, N, N, N | 80 | 88 | 530 | [7 empty] | 0 | 240 | 0.75
9416 | bayview9416 | 147.0, 166.1, 33.3, 46.9, 62.4, 29.0, 74.0, 122.3, 160.2, 92.4, 140.4, 139.3, 240.2, 120.8, 142.9, 120.2, 102.2, 72.1, 127.6, 80.7, 98.4, 93.8, 119.8, 98.6 | N, N, N, N, L, L, S, S, S, S, L, L, L, L, L, L, L, S, S, S, S, N, N, N | 90 | 99 | 530 | [7 empty] | 0 | 170 | 0.82292
9417 | bayview9417 | 147.0, 166.1, 33.3, 46.9, 62.4, 29.0, 74.0, 122.3, 160.2, 92.4, 140.4, 139.3, 240.2, 120.8, 142.9, 120.2, 102.2, 72.1, 127.6, 80.7, 98.4, 93.8, 119.8, 98.6 | N, N, N, N, L, L, S, S, S, S, L, L, L, L, L, L, L, S, S, S, S, N, N, N | 100 | 110 | 530 | [7 empty] | 0 | 132 | 0.8625
9418 | bayview9418 | 147.0, 166.1, 33.3, 46.9, 62.4, 29.0, 74.0, 122.3, 160.2, 92.4, 140.4, 139.3, 240.2, 120.8, 142.9, 120.2, 102.2, 72.1, 127.6, 80.7, 98.4, 93.8, 119.8, 98.6 | N, N, N, N, L, L, S, S, S, S, L, L, L, L, L, L, L, S, S, S, S, N, N, N | 110 | 121 | 530 | [7 empty] | 0 | 61 | 0.93646
9419 | bayview9419 | 147.0, 166.1, 33.3, 46.9, 62.4, 29.0, 74.0, 122.3, 160.2, 92.4, 140.4, 139.3, 240.2, 120.8, 142.9, 120.2, 102.2, 72.1, 127.6, 80.7, 98.4, 93.8, 119.8, 98.6 | N, N, N, N, L, L, S, S, S, S, L, L, L, L, L, L, L, S, S, S, S, N, N, N | 120 | 132 | 530 | [7 empty] | 0 | 26 | 0.97292
9420 | bayview9420 | 147.0, 166.1, 33.3, 46.9, 62.4, 29.0, 74.0, 122.3, 160.2, 92.4, 140.4, 139.3, 240.2, 120.8, 142.9, 120.2, 102.2, 72.1, 127.6, 80.7, 98.4, 93.8, 119.8, 98.6 | N, N, N, N, L, L, S, S, S, S, L, L, L, L, L, L, L, S, S, S, S, N, N, N | 130 | 143 | 530 | [7 empty] | 0 | 33 | 0.96562
9421 | bayview9421 | 147.0, 166.1, 33.3, 46.9, 62.4, 29.0, 74.0, 122.3, 160.2, 92.4, 140.4, 139.3, 240.2, 120.8, 142.9, 120.2, 102.2, 72.1, 127.6, 80.7, 98.4, 93.8, 119.8, 98.6 | N, N, N, N, L, L, S, S, S, S, L, L, L, L, L, L, L, S, S, S, S, N, N, N | 140 | 154 | 530 | [7 empty] | 0 | 39 | 0.95937
9422 | bayview9422 | 147.0, 166.1, 33.3, 46.9, 62.4, 29.0, 74.0, 122.3, 160.2, 92.4, 140.4, 139.3, 240.2, 120.8, 142.9, 120.2, 102.2, 72.1, 127.6, 80.7, 98.4, 93.8, 119.8, 98.6 | N, N, N, N, L, L, S, S, S, S, L, L, L, L, L, L, L, S, S, S, S, N, N, N | 150 | 165 | 530 | [7 empty] | 0 | 28 | 0.97083
9423 | bayview9423 | 147.0, 166.1, 33.3, 46.9, 62.4, 29.0, 74.0, 122.3, 160.2, 92.4, 140.4, 139.3, 240.2, 120.8, 142.9, 120.2, 102.2, 72.1, 127.6, 80.7, 98.4, 93.8, 119.8, 98.6 | N, N, N, N, L, L, S, S, S, S, L, L, L, L, L, L, L, S, S, S, S, N, N, N | 160 | 176 | 530 | [7 empty] | 0 | 2 | 0.99792
9424 | bayview9424 | 147.0, 166.1, 33.3, 46.9, 62.4, 29.0, 74.0, 122.3, 160.2, 92.4, 140.4, 139.3, 240.2, 120.8, 142.9, 120.2, 102.2, 72.1, 127.6, 80.7, 98.4, 93.8, 119.8, 98.6 | N, N, N, N, L, L, S, S, S, S, L, L, L, L, L, L, L, S, S, S, S, N, N, N | 170 | 187 | 530 | [7 empty] | 1 | 0 | 1
9425 | bayview9425 | 147.0, 166.1, 33.3, 46.9, 62.4, 29.0, 74.0, 122.3, 160.2, 92.4, 140.4, 139.3, 240.2, 120.8, 142.9, 120.2, 102.2, 72.1, 127.6, 80.7, 98.4, 93.8, 119.8, 98.6 | N, N, N, N, L, L, S, S, S, S, L, L, L, L, L, L, L, S, S, S, S, N, N, N | 180 | 198 | 530 | [7 empty] | 1 | 0 | 1
9426 | bayview9426 | 147.0, 166.1, 33.3, 46.9, 62.4, 29.0, 74.0, 122.3, 160.2, 92.4, 140.4, 139.3, 240.2, 120.8, 142.9, 120.2, 102.2, 72.1, 127.6, 80.7, 98.4, 93.8, 119.8, 98.6 | N, N, N, N, L, L, S, S, S, S, L, L, L, L, L, L, L, S, S, S, S, N, N, N | 190 | 209 | 530 | [7 empty] | 1 | 0 | 1
9427 | bayview9427 | 147.0, 166.1, 33.3, 46.9, 62.4, 29.0, 74.0, 122.3, 160.2, 92.4, 140.4, 139.3, 240.2, 120.8, 142.9, 120.2, 102.2, 72.1, 127.6, 80.7, 98.4, 93.8, 119.8, 98.6 | N, N, N, N, L, L, S, S, S, S, L, L, L, L, L, L, L, S, S, S, S, N, N, N | 200 | 220 | 530 | [7 empty] | 1 | 0 | 1
9428 | bayview9428 | 147.0, 166.1, 33.3, 46.9, 62.4, 29.0, 74.0, 122.3, 160.2, 92.4, 140.4, 139.3, 240.2, 120.8, 142.9, 120.2, 102.2, 72.1, 127.6, 80.7, 98.4, 93.8, 119.8, 98.6 | N, N, N, N, L, L, S, S, S, S, L, L, L, L, L, L, L, S, S, S, S, N, N, N | 210 | 231 | 530 | [7 empty] | 1 | 0 | 1
9429 | bayview9429 | 147.0, 166.1, 33.3, 46.9, 62.4, 29.0, 74.0, 122.3, 160.2, 92.4, 140.4, 139.3, 240.2, 120.8, 142.9, 120.2, 102.2, 72.1, 127.6, 80.7, 98.4, 93.8, 119.8, 98.6 | N, N, N, N, L, L, S, S, S, S, L, L, L, L, L, L, L, S, S, S, S, N, N, N | 220 | 242 | 530 | [7 empty] | 1 | 0 | 1
9430 | bayview9430 | 147.0, 166.1, 33.3, 46.9, 62.4, 29.0, 74.0, 122.3, 160.2, 92.4, 140.4, 139.3, 240.2, 120.8, 142.9, 120.2, 102.2, 72.1, 127.6, 80.7, 98.4, 93.8, 119.8, 98.6 | N, N, N, N, L, L, S, S, S, S, L, L, L, L, L, L, L, S, S, S, S, N, N, N | 230 | 253 | 530 | [7 empty] | 1 | 0 | 1
9431 | bayview9431 | 147.0, 166.1, 33.3, 46.9, 62.4, 29.0, 74.0, 122.3, 160.2, 92.4, 140.4, 139.3, 240.2, 120.8, 142.9, 120.2, 102.2, 72.1, 127.6, 80.7, 98.4, 93.8, 119.8, 98.6 | N, N, N, N, L, L, S, S, S, S, L, L, L, L, L, L, L, S, S, S, S, N, N, N | 240 | 264 | 530 | [7 empty] | 1 | 0 | 1
9432 | bayview9432 | 147.0, 166.1, 33.3, 46.9, 62.4, 29.0, 74.0, 122.3, 160.2, 92.4, 140.4, 139.3, 240.2, 120.8, 142.9, 120.2, 102.2, 72.1, 127.6, 80.7, 98.4, 93.8, 119.8, 98.6 | N, N, N, N, L, L, S, S, S, S, L, L, L, L, L, L, L, S, S, S, S, N, N, N | 250 | 275 | 530 | [7 empty] | 1 | 0 | 1
9433 | bayview9433 | 147.0, 166.1, 33.3, 46.9, 62.4, 29.0, 74.0, 122.3, 160.2, 92.4, 140.4, 139.3, 240.2, 120.8, 142.9, 120.2, 102.2, 72.1, 127.6, 80.7, 98.4, 93.8, 119.8, 98.6 | N, N, N, N, L, L, S, S, S, S, L, L, L, L, L, L, L, S, S, S, S, N, N, N | 260 | 286 | 530 | [7 empty] | 1 | 0 | 1
9434 | bayview9434 | 147.0, 166.1, 33.3, 46.9, 62.4, 29.0, 74.0, 122.3, 160.2, 92.4, 140.4, 139.3, 240.2, 120.8, 142.9, 120.2, 102.2, 72.1, 127.6, 80.7, 98.4, 93.8, 119.8, 98.6 | N, N, N, N, L, L, S, S, S, S, L, L, L, L, L, L, L, S, S, S, S, N, N, N | 270 | 297 | 530 | [7 empty] | 1 | 0 | 1
9435 | bayview9435 | 147.0, 166.1, 33.3, 46.9, 62.4, 29.0, 74.0, 122.3, 160.2, 92.4, 140.4, 139.3, 240.2, 120.8, 142.9, 120.2, 102.2, 72.1, 127.6, 80.7, 98.4, 93.8, 119.8, 98.6 | N, N, N, N, L, L, S, S, S, S, L, L, L, L, L, L, L, S, S, S, S, N, N, N | 280 | 308 | 530 | [7 empty] | 1 | 0 | 1
9436 | bayview9436 | 147.0, 166.1, 33.3, 46.9, 62.4, 29.0, 74.0, 122.3, 160.2, 92.4, 140.4, 139.3, 240.2, 120.8, 142.9, 120.2, 102.2, 72.1, 127.6, 80.7, 98.4, 93.8, 119.8, 98.6 | N, N, N, N, L, L, S, S, S, S, L, L, L, L, L, L, L, S, S, S, S, N, N, N | 290 | 319 | 530 | [7 empty] | 1 | 0 | 1
9437 | bayview9437 | 147.0, 166.1, 33.3, 46.9, 62.4, 29.0, 74.0, 122.3, 160.2, 92.4, 140.4, 139.3, 240.2, 120.8, 142.9, 120.2, 102.2, 72.1, 127.6, 80.7, 98.4, 93.8, 119.8, 98.6 | N, N, N, N, L, L, S, S, S, S, L, L, L, L, L, L, L, S, S, S, S, N, N, N | 300 | 330 | 530 | [7 empty] | 1 | 0 | 1
9438 | bayview9438 | 147.0, 166.1, 33.3, 46.9, 62.4, 29.0, 74.0, 122.3, 160.2, 92.4, 140.4, 139.3, 240.2, 120.8, 142.9, 120.2, 102.2, 72.1, 127.6, 80.7, 98.4, 93.8, 119.8, 98.6 | N, N, N, N, L, L, S, S, S, S, L, L, L, L, L, L, L, S, S, S, S, N, N, N | 50 | 55 | 560 | [7 empty] | 0 | 279 | 0.70937
9439 | bayview9439 | 147.0, 166.1, 33.3, 46.9, 62.4, 29.0, 74.0, 122.3, 160.2, 92.4, 140.4, 139.3, 240.2, 120.8, 142.9, 120.2, 102.2, 72.1, 127.6, 80.7, 98.4, 93.8, 119.8, 98.6 | N, N, N, N, L, L, S, S, S, S, L, L, L, L, L, L, L, S, S, S, S, N, N, N | 60 | 66 | 560 | [7 empty] | 0 | 240 | 0.75
9440 | bayview9440 | 147.0, 166.1, 33.3, 46.9, 62.4, 29.0, 74.0, 122.3, 160.2, 92.4, 140.4, 139.3, 240.2, 120.8, 142.9, 120.2, 102.2, 72.1, 127.6, 80.7, 98.4, 93.8, 119.8, 98.6 | N, N, N, N, L, L, S, S, S, S, L, L, L, L, L, L, L, S, S, S, S, N, N, N | 70 | 77 | 560 | [7 empty] | 0 | 240 | 0.75
9441 | bayview9441 | 147.0, 166.1, 33.3, 46.9, 62.4, 29.0, 74.0, 122.3, 160.2, 92.4, 140.4, 139.3, 240.2, 120.8, 142.9, 120.2, 102.2, 72.1, 127.6, 80.7, 98.4, 93.8, 119.8, 98.6 | N, N, N, N, L, L, S, S, S, S, L, L, L, L, L, L, L, S, S, S, S, N, N, N | 80 | 88 | 560 | [7 empty] | 0 | 215 | 0.77604
9442 | bayview9442 | 147.0, 166.1, 33.3, 46.9, 62.4, 29.0, 74.0, 122.3, 160.2, 92.4, 140.4, 139.3, 240.2, 120.8, 142.9, 120.2, 102.2, 72.1, 127.6, 80.7, 98.4, 93.8, 119.8, 98.6 | N, N, N, N, L, L, S, S, S, S, L, L, L, L, L, L, L, S, S, S, S, N, N, N | 90 | 99 | 560 | [7 empty] | 0 | 155 | 0.83854
9443 | bayview9443 | 147.0, 166.1, 33.3, 46.9, 62.4, 29.0, 74.0, 122.3, 160.2, 92.4, 140.4, 139.3, 240.2, 120.8, 142.9, 120.2, 102.2, 72.1, 127.6, 80.7, 98.4, 93.8, 119.8, 98.6 | N, N, N, N, L, L, S, S, S, S, L, L, L, L, L, L, L, S, S, S, S, N, N, N | 100 | 110 | 560 | [7 empty] | 0 | 110 | 0.88542
9444 | bayview9444 | 147.0, 166.1, 33.3, 46.9, 62.4, 29.0, 74.0, 122.3, 160.2, 92.4, 140.4, 139.3, 240.2, 120.8, 142.9, 120.2, 102.2, 72.1, 127.6, 80.7, 98.4, 93.8, 119.8, 98.6 | N, N, N, N, L, L, S, S, S, S, L, L, L, L, L, L, L, S, S, S, S, N, N, N | 110 | 121 | 560 | [7 empty] | 0 | 47 | 0.95104
9445 | bayview9445 | 147.0, 166.1, 33.3, 46.9, 62.4, 29.0, 74.0, 122.3, 160.2, 92.4, 140.4, 139.3, 240.2, 120.8, 142.9, 120.2, 102.2, 72.1, 127.6, 80.7, 98.4, 93.8, 119.8, 98.6 | N, N, N, N, L, L, S, S, S, S, L, L, L, L, L, L, L, S, S, S, S, N, N, N | 120 | 132 | 560 | [7 empty] | 0 | 3 | 0.99687
9446 | bayview9446 | 147.0, 166.1, 33.3, 46.9, 62.4, 29.0, 74.0, 122.3, 160.2, 92.4, 140.4, 139.3, 240.2, 120.8, 142.9, 120.2, 102.2, 72.1, 127.6, 80.7, 98.4, 93.8, 119.8, 98.6 | N, N, N, N, L, L, S, S, S, S, L, L, L, L, L, L, L, S, S, S, S, N, N, N | 130 | 143 | 560 | [7 empty] | 0 | 10 | 0.98958
9447 | bayview9447 | 147.0, 166.1, 33.3, 46.9, 62.4, 29.0, 74.0, 122.3, 160.2, 92.4, 140.4, 139.3, 240.2, 120.8, 142.9, 120.2, 102.2, 72.1, 127.6, 80.7, 98.4, 93.8, 119.8, 98.6 | N, N, N, N, L, L, S, S, S, S, L, L, L, L, L, L, L, S, S, S, S, N, N, N | 140 | 154 | 560 | [7 empty] | 0 | 16 | 0.98333
9448 | bayview9448 | 147.0, 166.1, 33.3, 46.9, 62.4, 29.0, 74.0, 122.3, 160.2, 92.4, 140.4, 139.3, 240.2, 120.8, 142.9, 120.2, 102.2, 72.1, 127.6, 80.7, 98.4, 93.8, 119.8, 98.6 | N, N, N, N, L, L, S, S, S, S, L, L, L, L, L, L, L, S, S, S, S, N, N, N | 150 | 165 | 560 | [7 empty] | 0 | 21 | 0.97813
9449 | bayview9449 | 147.0, 166.1, 33.3, 46.9, 62.4, 29.0, 74.0, 122.3, 160.2, 92.4, 140.4, 139.3, 240.2, 120.8, 142.9, 120.2, 102.2, 72.1, 127.6, 80.7, 98.4, 93.8, 119.8, 98.6 | N, N, N, N, L, L, S, S, S, S, L, L, L, L, L, L, L, S, S, S, S, N, N, N | 160 | 176 | 560 | [7 empty] | 0 | 25 | 0.97396
9450 | bayview9450 | 147.0, 166.1, 33.3, 46.9, 62.4, 29.0, 74.0, 122.3, 160.2, 92.4, 140.4, 139.3, 240.2, 120.8, 142.9, 120.2, 102.2, 72.1, 127.6, 80.7, 98.4, 93.8, 119.8, 98.6 | N, N, N, N, L, L, S, S, S, S, L, L, L, L, L, L, L, S, S, S, S, N, N, N | 170 | 187 | 560 | [7 empty] | 0 | 19 | 0.98021
9451 | bayview9451 | 147.0, 166.1, 33.3, 46.9, 62.4, 29.0, 74.0, 122.3, 160.2, 92.4, 140.4, 139.3, 240.2, 120.8, 142.9, 120.2, 102.2, 72.1, 127.6, 80.7, 98.4, 93.8, 119.8, 98.6 | N, N, N, N, L, L, S, S, S, S, L, L, L, L, L, L, L, S, S, S, S, N, N, N | 180 | 198 | 560 | [7 empty] | 1 | 0 | 1
9452 | bayview9452 | 147.0, 166.1, 33.3, 46.9, 62.4, 29.0, 74.0, 122.3, 160.2, 92.4, 140.4, 139.3, 240.2, 120.8, 142.9, 120.2, 102.2, 72.1, 127.6, 80.7, 98.4, 93.8, 119.8, 98.6 | N, N, N, N, L, L, S, S, S, S, L, L, L, L, L, L, L, S, S, S, S, N, N, N | 190 | 209 | 560 | [7 empty] | 1 | 0 | 1
9453 | bayview9453 | 147.0, 166.1, 33.3, 46.9, 62.4, 29.0, 74.0, 122.3, 160.2, 92.4, 140.4, 139.3, 240.2, 120.8, 142.9, 120.2, 102.2, 72.1, 127.6, 80.7, 98.4, 93.8, 119.8, 98.6 | N, N, N, N, L, L, S, S, S, S, L, L, L, L, L, L, L, S, S, S, S, N, N, N | 200 | 220 | 560 | [7 empty] | 1 | 0 | 1
9454 | bayview9454 | 147.0, 166.1, 33.3, 46.9, 62.4, 29.0, 74.0, 122.3, 160.2, 92.4, 140.4, 139.3, 240.2, 120.8, 142.9, 120.2, 102.2, 72.1, 127.6, 80.7, 98.4, 93.8, 119.8, 98.6 | N, N, N, N, L, L, S, S, S, S, L, L, L, L, L, L, L, S, S, S, S, N, N, N | 210 | 231 | 560 | [7 empty] | 1 | 0 | 1
9455 | bayview9455 | 147.0, 166.1, 33.3, 46.9, 62.4, 29.0, 74.0, 122.3, 160.2, 92.4, 140.4, 139.3, 240.2, 120.8, 142.9, 120.2, 102.2, 72.1, 127.6, 80.7, 98.4, 93.8, 119.8, 98.6 | N, N, N, N, L, L, S, S, S, S, L, L, L, L, L, L, L, S, S, S, S, N, N, N | 220 | 242 | 560 | [7 empty] | 1 | 0 | 1
9456 | bayview9456 | 147.0, 166.1, 33.3, 46.9, 62.4, 29.0, 74.0, 122.3, 160.2, 92.4, 140.4, 139.3, 240.2, 120.8, 142.9, 120.2, 102.2, 72.1, 127.6, 80.7, 98.4, 93.8, 119.8, 98.6 | N, N, N, N, L, L, S, S, S, S, L, L, L, L, L, L, L, S, S, S, S, N, N, N | 230 | 253 | 560 | [7 empty] | 1 | 0 | 1
9457 | bayview9457 | 147.0, 166.1, 33.3, 46.9, 62.4, 29.0, 74.0, 122.3, 160.2, 92.4, 140.4, 139.3, 240.2, 120.8, 142.9, 120.2, 102.2, 72.1, 127.6, 80.7, 98.4, 93.8, 119.8, 98.6 | N, N, N, N, L, L, S, S, S, S, L, L, L, L, L, L, L, S, S, S, S, N, N, N | 240 | 264 | 560 | [7 empty] | 1 | 0 | 1
9458 | bayview9458 | 147.0, 166.1, 33.3, 46.9, 62.4, 29.0, 74.0, 122.3, 160.2, 92.4, 140.4, 139.3, 240.2, 120.8, 142.9, 120.2, 102.2, 72.1, 127.6, 80.7, 98.4, 93.8, 119.8, 98.6 | N, N, N, N, L, L, S, S, S, S, L, L, L, L, L, L, L, S, S, S, S, N, N, N | 250 | 275 | 560 | [7 empty] | 1 | 0 | 1
9459 | bayview9459 | 147.0, 166.1, 33.3, 46.9, 62.4, 29.0, 74.0, 122.3, 160.2, 92.4, 140.4, 139.3, 240.2, 120.8, 142.9, 120.2, 102.2, 72.1, 127.6, 80.7, 98.4, 93.8, 119.8, 98.6 | N, N, N, N, L, L, S, S, S, S, L, L, L, L, L, L, L, S, S, S, S, N, N, N | 260 | 286 | 560 | [7 empty] | 1 | 0 | 1
9460 | bayview9460 | 147.0, 166.1, 33.3, 46.9, 62.4, 29.0, 74.0, 122.3, 160.2, 92.4, 140.4, 139.3, 240.2, 120.8, 142.9, 120.2, 102.2, 72.1, 127.6, 80.7, 98.4, 93.8, 119.8, 98.6 | N, N, N, N, L, L, S, S, S, S, L, L, L, L, L, L, L, S, S, S, S, N, N, N | 270 | 297 | 560 | [7 empty] | 1 | 0 | 1
9461 | bayview9461 | 147.0, 166.1, 33.3, 46.9, 62.4, 29.0, 74.0, 122.3, 160.2, 92.4, 140.4, 139.3, 240.2, 120.8, 142.9, 120.2, 102.2, 72.1, 127.6, 80.7, 98.4, 93.8, 119.8, 98.6 | N, N, N, N, L, L, S, S, S, S, L, L, L, L, L, L, L, S, S, S, S, N, N, N | 280 | 308 | 560 | [7 empty] | 1 | 0 | 1
9462 | bayview9462 | 147.0, 166.1, 33.3, 46.9, 62.4, 29.0, 74.0, 122.3, 160.2, 92.4, 140.4, 139.3, 240.2, 120.8, 142.9, 120.2, 102.2, 72.1, 127.6, 80.7, 98.4, 93.8, 119.8, 98.6 | N, N, N, N, L, L, S, S, S, S, L, L, L, L, L, L, L, S, S, S, S, N, N, N | 290 | 319 | 560 | [7 empty] | 1 | 0 | 1
9463 | bayview9463 | 147.0, 166.1, 33.3, 46.9, 62.4, 29.0, 74.0, 122.3, 160.2, 92.4, 140.4, 139.3, 240.2, 120.8, 142.9, 120.2, 102.2, 72.1, 127.6, 80.7, 98.4, 93.8, 119.8, 98.6 | N, N, N, N, L, L, S, S, S, S, L, L, L, L, L, L, L, S, S, S, S, N, N, N | 300 | 330 | 560 | [7 empty] | 1 | 0 | 1
9464 | bayview9464 | 147.0, 166.1, 33.3, 46.9, 62.4, 29.0, 74.0, 122.3, 160.2, 92.4, 140.4, 139.3, 240.2, 120.8, 142.9, 120.2, 102.2, 72.1, 127.6, 80.7, 98.4, 93.8, 119.8, 98.6 | N, N, N, N, L, L, S, S, S, S, L, L, L, L, L, L, L, S, S, S, S, N, N, N | 50 | 55 | 590 | [7 empty] | 0 | 270 | 0.71875
9465 | bayview9465 | 147.0, 166.1, 33.3, 46.9, 62.4, 29.0, 74.0, 122.3, 160.2, 92.4, 140.4, 139.3, 240.2, 120.8, 142.9, 120.2, 102.2, 72.1, 127.6, 80.7, 98.4, 93.8, 119.8, 98.6 | N, N, N, N, L, L, S, S, S, S, L, L, L, L, L, L, L, S, S, S, S, N, N, N | 60 | 66 | 590 | [7 empty] | 0 | 240 | 0.75
9466 | bayview9466 | 147.0, 166.1, 33.3, 46.9, 62.4, 29.0, 74.0, 122.3, 160.2, 92.4, 140.4, 139.3, 240.2, 120.8, 142.9, 120.2, 102.2, 72.1, 127.6, 80.7, 98.4, 93.8, 119.8, 98.6 | N, N, N, N, L, L, S, S, S, S, L, L, L, L, L, L, L, S, S, S, S, N, N, N | 70 | 77 | 590 | [7 empty] | 0 | 240 | 0.75
9467 | bayview9467 | 147.0, 166.1, 33.3, 46.9, 62.4, 29.0, 74.0, 122.3, 160.2, 92.4, 140.4, 139.3, 240.2, 120.8, 142.9, 120.2, 102.2, 72.1, 127.6, 80.7, 98.4, 93.8, 119.8, 98.6 | N, N, N, N, L, L, S, S, S, S, L, L, L, L, L, L, L, S, S, S, S, N, N, N | 80 | 88 | 590 | [7 empty] | 0 | 183 | 0.80937
9468 | bayview9468 | 147.0, 166.1, 33.3, 46.9, 62.4, 29.0, 74.0, 122.3, 160.2, 92.4, 140.4, 139.3, 240.2, 120.8, 142.9, 120.2, 102.2, 72.1, 127.6, 80.7, 98.4, 93.8, 119.8, 98.6 | N, N, N, N, L, L, S, S, S, S, L, L, L, L, L, L, L, S, S, S, S, N, N, N | 90 | 99 | 590 | [7 empty] | 0 | 137 | 0.85729
9469 | bayview9469 | 147.0, 166.1, 33.3, 46.9, 62.4, 29.0, 74.0, 122.3, 160.2, 92.4, 140.4, 139.3, 240.2, 120.8, 142.9, 120.2, 102.2, 72.1, 127.6, 80.7, 98.4, 93.8, 119.8, 98.6 | N, N, N, N, L, L, S, S, S, S, L, L, L, L, L, L, L, S, S, S, S, N, N, N | 100 | 110 | 590 | [7 empty] | 0 | 71 | 0.92604
9470 | bayview9470 | 147.0, 166.1, 33.3, 46.9, 62.4, 29.0, 74.0, 122.3, 160.2, 92.4, 140.4, 139.3, 240.2, 120.8, 142.9, 120.2, 102.2, 72.1, 127.6, 80.7, 98.4, 93.8, 119.8, 98.6 | N, N, N, N, L, L, S, S, S, S, L, L, L, L, L, L, L, S, S, S, S, N, N, N | 110 | 121 | 590 | [7 empty] | 0 | 16 | 0.98333
9471 | bayview9471 | 147.0, 166.1, 33.3, 46.9, 62.4, 29.0, 74.0, 122.3, 160.2, 92.4, 140.4, 139.3, 240.2, 120.8, 142.9, 120.2, 102.2, 72.1, 127.6, 80.7, 98.4, 93.8, 119.8, 98.6 | N, N, N, N, L, L, S, S, S, S, L, L, L, L, L, L, L, S, S, S, S, N, N, N | 120 | 132 | 590 | [7 empty] | 1 | 0 | 1
9472 | bayview9472 | 147.0, 166.1, 33.3, 46.9, 62.4, 29.0, 74.0, 122.3, 160.2, 92.4, 140.4, 139.3, 240.2, 120.8, 142.9, 120.2, 102.2, 72.1, 127.6, 80.7, 98.4, 93.8, 119.8, 98.6 | N, N, N, N, L, L, S, S, S, S, L, L, L, L, L, L, L, S, S, S, S, N, N, N | 130 | 143 | 590 | [7 empty] | 1 | 0 | 1
9473 | bayview9473 | 147.0, 166.1, 33.3, 46.9, 62.4, 29.0, 74.0, 122.3, 160.2, 92.4, 140.4, 139.3, 240.2, 120.8, 142.9, 120.2, 102.2, 72.1, 127.6, 80.7, 98.4, 93.8, 119.8, 98.6 | N, N, N, N, L, L, S, S, S, S, L, L, L, L, L, L, L, S, S, S, S, N, N, N | 140 | 154 | 590 | [7 empty] | 1 | 0 | 1
9474 | bayview9474 | 147.0, 166.1, 33.3, 46.9, 62.4, 29.0, 74.0, 122.3, 160.2, 92.4, 140.4, 139.3, 240.2, 120.8, 142.9, 120.2, 102.2, 72.1, 127.6, 80.7, 98.4, 93.8, 119.8, 98.6 | N, N, N, N, L, L, S, S, S, S, L, L, L, L, L, L, L, S, S, S, S, N, N, N | 150 | 165 | 590 | [7 empty] | 1 | 0 | 1
9475 | bayview9475 | 147.0, 166.1, 33.3, 46.9, 62.4, 29.0, 74.0, 122.3, 160.2, 92.4, 140.4, 139.3, 240.2, 120.8, 142.9, 120.2, 102.2, 72.1, 127.6, 80.7, 98.4, 93.8, 119.8, 98.6 | N, N, N, N, L, L, S, S, S, S, L, L, L, L, L, L, L, S, S, S, S, N, N, N | 160 | 176 | 590 | [7 empty] | 1 | 0 | 1
9476 | bayview9476 | 147.0, 166.1, 33.3, 46.9, 62.4, 29.0, 74.0, 122.3, 160.2, 92.4, 140.4, 139.3, 240.2, 120.8, 142.9, 120.2, 102.2, 72.1, 127.6, 80.7, 98.4, 93.8, 119.8, 98.6 | N, N, N, N, L, L, S, S, S, S, L, L, L, L, L, L, L, S, S, S, S, N, N, N | 170 | 187 | 590 | [7 empty] | 1 | 0 | 1
9477 | bayview9477 | 147.0, 166.1, 33.3, 46.9, 62.4, 29.0, 74.0, 122.3, 160.2, 92.4, 140.4, 139.3, 240.2, 120.8, 142.9, 120.2, 102.2, 72.1, 127.6, 80.7, 98.4, 93.8, 119.8, 98.6 | N, N, N, N, L, L, S, S, S, S, L, L, L, L, L, L, L, S, S, S, S, N, N, N | 180 | 198 | 590 | [7 empty] | 0 | 3 | 0.99687
9478 | bayview9478 | 147.0, 166.1, 33.3, 46.9, 62.4, 29.0, 74.0, 122.3, 160.2, 92.4, 140.4, 139.3, 240.2, 120.8, 142.9, 120.2, 102.2, 72.1, 127.6, 80.7, 98.4, 93.8, 119.8, 98.6 | N, N, N, N, L, L, S, S, S, S, L, L, L, L, L, L, L, S, S, S, S, N, N, N | 190 | 209 | 590 | [7 empty] | 0 | 6 | 0.99375
9479 | bayview9479 | 147.0, 166.1, 33.3, 46.9, 62.4, 29.0, 74.0, 122.3, 160.2, 92.4, 140.4, 139.3, 240.2, 120.8, 142.9, 120.2, 102.2, 72.1, 127.6, 80.7, 98.4, 93.8, 119.8, 98.6 | N, N, N, N, L, L, S, S, S, S, L, L, L, L, L, L, L, S, S, S, S, N, N, N | 200 | 220 | 590 | [7 empty] | 0 | 8 | 0.99167
9480 | bayview9480 | 147.0, 166.1, 33.3, 46.9, 62.4, 29.0, 74.0, 122.3, 160.2, 92.4, 140.4, 139.3, 240.2, 120.8, 142.9, 120.2, 102.2, 72.1, 127.6, 80.7, 98.4, 93.8, 119.8, 98.6 | N, N, N, N, L, L, S, S, S, S, L, L, L, L, L, L, L, S, S, S, S, N, N, N | 210 | 231 | 590 | [7 empty] | 0 | 10 | 0.98958
9481 | bayview9481 | 147.0, 166.1, 33.3, 46.9, 62.4, 29.0, 74.0, 122.3, 160.2, 92.4, 140.4, 139.3, 240.2, 120.8, 142.9, 120.2, 102.2, 72.1, 127.6, 80.7, 98.4, 93.8, 119.8, 98.6 | N, N, N, N, L, L, S, S, S, S, L, L, L, L, L, L, L, S, S, S, S, N, N, N | 220 | 242 | 590 | [7 empty] | 0 | 12 | 0.9875
9482 | bayview9482 | 147.0, 166.1, 33.3, 46.9, 62.4, 29.0, 74.0, 122.3, 160.2, 92.4, 140.4, 139.3, 240.2, 120.8, 142.9, 120.2, 102.2, 72.1, 127.6, 80.7, 98.4, 93.8, 119.8, 98.6 | N, N, N, N, L, L, S, S, S, S, L, L, L, L, L, L, L, S, S, S, S, N, N, N | 230 | 253 | 590 | [7 empty] | 0 | 2 | 0.99792
9483 | bayview9483 | 147.0, 166.1, 33.3, 46.9, 62.4, 29.0, 74.0, 122.3, 160.2, 92.4, 140.4, 139.3, 240.2, 120.8, 142.9, 120.2, 102.2, 72.1, 127.6, 80.7, 98.4, 93.8, 119.8, 98.6 | N, N, N, N, L, L, S, S, S, S, L, L, L, L, L, L, L, S, S, S, S, N, N, N | 240 | 264 | 590 | [7 empty] | 1 | 0 | 1
9484 | bayview9484 | 147.0, 166.1, 33.3, 46.9, 62.4, 29.0, 74.0, 122.3, 160.2, 92.4, 140.4, 139.3, 240.2, 120.8, 142.9, 120.2, 102.2, 72.1, 127.6, 80.7, 98.4, 93.8, 119.8, 98.6 | N, N, N, N, L, L, S, S, S, S, L, L, L, L, L, L, L, S, S, S, S, N, N, N | 250 | 275 | 590 | [7 empty] | 1 | 0 | 1
9485 | bayview9485 | 147.0, 166.1, 33.3, 46.9, 62.4, 29.0, 74.0, 122.3, 160.2, 92.4, 140.4, 139.3, 240.2, 120.8, 142.9, 120.2, 102.2, 72.1, 127.6, 80.7, 98.4, 93.8, 119.8, 98.6 | N, N, N, N, L, L, S, S, S, S, L, L, L, L, L, L, L, S, S, S, S, N, N, N | 260 | 286 | 590 | [7 empty] | 1 | 0 | 1
9486 | bayview9486 | 147.0, 166.1, 33.3, 46.9, 62.4, 29.0, 74.0, 122.3, 160.2, 92.4, 140.4, 139.3, 240.2, 120.8, 142.9, 120.2, 102.2, 72.1, 127.6, 80.7, 98.4, 93.8, 119.8, 98.6 | N, N, N, N, L, L, S, S, S, S, L, L, L, L, L, L, L, S, S, S, S, N, N, N | 270 | 297 | 590 | [7 empty] | 1 | 0 | 1
9487 | bayview9487 | 147.0, 166.1, 33.3, 46.9, 62.4, 29.0, 74.0, 122.3, 160.2, 92.4, 140.4, 139.3, 240.2, 120.8, 142.9, 120.2, 102.2, 72.1, 127.6, 80.7, 98.4, 93.8, 119.8, 98.6 | N, N, N, N, L, L, S, S, S, S, L, L, L, L, L, L, L, S, S, S, S, N, N, N | 280 | 308 | 590 | [7 empty] | 1 | 0 | 1
9488 | bayview9488 | 147.0, 166.1, 33.3, 46.9, 62.4, 29.0, 74.0, 122.3, 160.2, 92.4, 140.4, 139.3, 240.2, 120.8, 142.9, 120.2, 102.2, 72.1, 127.6, 80.7, 98.4, 93.8, 119.8, 98.6 | N, N, N, N, L, L, S, S, S, S, L, L, L, L, L, L, L, S, S, S, S, N, N, N | 290 | 319 | 590 | [7 empty] | 1 | 0 | 1
9489 | bayview9489 | 147.0, 166.1, 33.3, 46.9, 62.4, 29.0, 74.0, 122.3, 160.2, 92.4, 140.4, 139.3, 240.2, 120.8, 142.9, 120.2, 102.2, 72.1, 127.6, 80.7, 98.4, 93.8, 119.8, 98.6 | N, N, N, N, L, L, S, S, S, S, L, L, L, L, L, L, L, S, S, S, S, N, N, N | 300 | 330 | 590 | [7 empty] | 1 | 0 | 1
9490 | bayview9490 | 147.0, 166.1, 33.3, 46.9, 62.4, 29.0, 74.0, 122.3, 160.2, 92.4, 140.4, 139.3, 240.2, 120.8, 142.9, 120.2, 102.2, 72.1, 127.6, 80.7, 98.4, 93.8, 119.8, 98.6 | N, N, N, N, L, L, S, S, S, S, L, L, L, L, L, L, L, S, S, S, S, N, N, N | 50 | 55 | 620 | [7 empty] | 0 | 272 | 0.71667
9491 | bayview9491 | 147.0, 166.1, 33.3, 46.9, 62.4, 29.0, 74.0, 122.3, 160.2, 92.4, 140.4, 139.3, 240.2, 120.8, 142.9, 120.2, 102.2, 72.1, 127.6, 80.7, 98.4, 93.8, 119.8, 98.6 | N, N, N, N, L, L, S, S, S, S, L, L, L, L, L, L, L, S, S, S, S, N, N, N | 60 | 66 | 620 | [7 empty] | 0 | 240 | 0.75
9492 | bayview9492 | 147.0, 166.1, 33.3, 46.9, 62.4, 29.0, 74.0, 122.3, 160.2, 92.4, 140.4, 139.3, 240.2, 120.8, 142.9, 120.2, 102.2, 72.1, 127.6, 80.7, 98.4, 93.8, 119.8, 98.6 | N, N, N, N, L, L, S, S, S, S, L, L, L, L, L, L, L, S, S, S, S, N, N, N | 70 | 77 | 620 | [7 empty] | 0 | 240 | 0.75
9493 | bayview9493 | 147.0, 166.1, 33.3, 46.9, 62.4, 29.0, 74.0, 122.3, 160.2, 92.4, 140.4, 139.3, 240.2, 120.8, 142.9, 120.2, 102.2, 72.1, 127.6, 80.7, 98.4, 93.8, 119.8, 98.6 | N, N, N, N, L, L, S, S, S, S, L, L, L, L, L, L, L, S, S, S, S, N, N, N | 80 | 88 | 620 | [7 empty] | 0 | 193 | 0.79896
9494 | bayview9494 | 147.0, 166.1, 33.3, 46.9, 62.4, 29.0, 74.0, 122.3, 160.2, 92.4, 140.4, 139.3, 240.2, 120.8, 142.9, 120.2, 102.2, 72.1, 127.6, 80.7, 98.4, 93.8, 119.8, 98.6 | N, N, N, N, L, L, S, S, S, S, L, L, L, L, L, L, L, S, S, S, S, N, N, N | 90 | 99 | 620 | [7 empty] | 0 | 111 | 0.88438
9495 | bayview9495 | 147.0, 166.1, 33.3, 46.9, 62.4, 29.0, 74.0, 122.3, 160.2, 92.4, 140.4, 139.3, 240.2, 120.8, 142.9, 120.2, 102.2, 72.1, 127.6, 80.7, 98.4, 93.8, 119.8, 98.6 | N, N, N, N, L, L, S, S, S, S, L, L, L, L, L, L, L, S, S, S, S, N, N, N | 100 | 110 | 620 | [7 empty] | 0 | 41 | 0.95729
9496 | bayview9496 | 147.0, 166.1, 33.3, 46.9, 62.4, 29.0, 74.0, 122.3, 160.2, 92.4, 140.4, 139.3, 240.2, 120.8, 142.9, 120.2, 102.2, 72.1, 127.6, 80.7, 98.4, 93.8, 119.8, 98.6 | N, N, N, N, L, L, S, S, S, S, L, L, L, L, L, L, L, S, S, S, S, N, N, N | 110 | 121 | 620 | [7 empty] | 1 | 0 | 1
9497 | bayview9497 | 147.0, 166.1, 33.3, 46.9, 62.4, 29.0, 74.0, 122.3, 160.2, 92.4, 140.4, 139.3, 240.2, 120.8, 142.9, 120.2, 102.2, 72.1, 127.6, 80.7, 98.4, 93.8, 119.8, 98.6 | N, N, N, N, L, L, S, S, S, S, L, L, L, L, L, L, L, S, S, S, S, N, N, N | 120 | 132 | 620 | [7 empty] | 1 | 0 | 1
9498 | bayview9498 | 147.0, 166.1, 33.3, 46.9, 62.4, 29.0, 74.0, 122.3, 160.2, 92.4, 140.4, 139.3, 240.2, 120.8, 142.9, 120.2, 102.2, 72.1, 127.6, 80.7, 98.4, 93.8, 119.8, 98.6 | N, N, N, N, L, L, S, S, S, S, L, L, L, L, L, L, L, S, S, S, S, N, N, N | 130 | 143 | 620 | [7 empty] | 1 | 0 | 1
9499 | bayview9499 | 147.0, 166.1, 33.3, 46.9, 62.4, 29.0, 74.0, 122.3, 160.2, 92.4, 140.4, 139.3, 240.2, 120.8, 142.9, 120.2, 102.2, 72.1, 127.6, 80.7, 98.4, 93.8, 119.8, 98.6 | N, N, N, N, L, L, S, S, S, S, L, L, L, L, L, L, L, S, S, S, S, N, N, N | 140 | 154 | 620 | [7 empty] | 1 | 0 | 1
9500 | bayview9500 | 147.0, 166.1, 33.3, 46.9, 62.4, 29.0, 74.0, 122.3, 160.2, 92.4, 140.4, 139.3, 240.2, 120.8, 142.9, 120.2, 102.2, 72.1, 127.6, 80.7, 98.4, 93.8, 119.8, 98.6 | N, N, N, N, L, L, S, S, S, S, L, L, L, L, L, L, L, S, S, S, S, N, N, N | 150 | 165 | 620 | [7 empty] | 1 | 0 | 1
9501 | bayview9501 | 147.0, 166.1, 33.3, 46.9, 62.4, 29.0, 74.0, 122.3, 160.2, 92.4, 140.4, 139.3, 240.2, 120.8, 142.9, 120.2, 102.2, 72.1, 127.6, 80.7, 98.4, 93.8, 119.8, 98.6 | N, N, N, N, L, L, S, S, S, S, L, L, L, L, L, L, L, S, S, S, S, N, N, N | 160 | 176 | 620 | [7 empty] | 1 | 0 | 1
9502 | bayview9502 | 147.0, 166.1, 33.3, 46.9, 62.4, 29.0, 74.0, 122.3, 160.2, 92.4, 140.4, 139.3, 240.2, 120.8, 142.9, 120.2, 102.2, 72.1, 127.6, 80.7, 98.4, 93.8, 119.8, 98.6 | N, N, N, N, L, L, S, S, S, S, L, L, L, L, L, L, L, S, S, S, S, N, N, N | 170 | 187 | 620 | [7 empty] | 1 | 0 | 1
9503 | bayview9503 | 147.0, 166.1, 33.3, 46.9, 62.4, 29.0, 74.0, 122.3, 160.2, 92.4, 140.4, 139.3, 240.2, 120.8, 142.9, 120.2, 102.2, 72.1, 127.6, 80.7, 98.4, 93.8, 119.8, 98.6 | N, N, N, N, L, L, S, S, S, S, L, L, L, L, L, L, L, S, S, S, S, N, N, N | 180 | 198 | 620 | [7 empty] | 1 | 0 | 1
9504 | bayview9504 | 147.0, 166.1, 33.3, 46.9, 62.4, 29.0, 74.0, 122.3, 160.2, 92.4, 140.4, 139.3, 240.2, 120.8, 142.9, 120.2, 102.2, 72.1, 127.6, 80.7, 98.4, 93.8, 119.8, 98.6 | N, N, N, N, L, L, S, S, S, S, L, L, L, L, L, L, L, S, S, S, S, N, N, N | 190 | 209 | 620 | [7 empty] | 1 | 0 | 1
9505 | bayview9505 | 147.0, 166.1, 33.3, 46.9, 62.4, 29.0, 74.0, 122.3, 160.2, 92.4, 140.4, 139.3, 240.2, 120.8, 142.9, 120.2, 102.2, 72.1, 127.6, 80.7, 98.4, 93.8, 119.8, 98.6 | N, N, N, N, L, L, S, S, S, S, L, L, L, L, L, L, L, S, S, S, S, N, N, N | 200 | 220 | 620 | [7 empty] | 1 | 0 | 1
9506 | bayview9506 | 147.0, 166.1, 33.3, 46.9, 62.4, 29.0, 74.0, 122.3, 160.2, 92.4, 140.4, 139.3, 240.2, 120.8, 142.9, 120.2, 102.2, 72.1, 127.6, 80.7, 98.4, 93.8, 119.8, 98.6 | N, N, N, N, L, L, S, S, S, S, L, L, L, L, L, L, L, S, S, S, S, N, N, N | 210 | 231 | 620 | [7 empty] | 1 | 0 | 1
9507 | bayview9507 | 147.0, 166.1, 33.3, 46.9, 62.4, 29.0, 74.0, 122.3, 160.2, 92.4, 140.4, 139.3, 240.2, 120.8, 142.9, 120.2, 102.2, 72.1, 127.6, 80.7, 98.4, 93.8, 119.8, 98.6 | N, N, N, N, L, L, S, S, S, S, L, L, L, L, L, L, L, S, S, S, S, N, N, N | 220 | 242 | 620 | [7 empty] | 1 | 0 | 1
9508 | bayview9508 | 147.0, 166.1, 33.3, 46.9, 62.4, 29.0, 74.0, 122.3, 160.2, 92.4, 140.4, 139.3, 240.2, 120.8, 142.9, 120.2, 102.2, 72.1, 127.6, 80.7, 98.4, 93.8, 119.8, 98.6 | N, N, N, N, L, L, S, S, S, S, L, L, L, L, L, L, L, S, S, S, S, N, N, N | 230 | 253 | 620 | [7 empty] | 1 | 0 | 1
9509 | bayview9509 | 147.0, 166.1, 33.3, 46.9, 62.4, 29.0, 74.0, 122.3, 160.2, 92.4, 140.4, 139.3, 240.2, 120.8, 142.9, 120.2, 102.2, 72.1, 127.6, 80.7, 98.4, 93.8, 119.8, 98.6 | N, N, N, N, L, L, S, S, S, S, L, L, L, L, L, L, L, S, S, S, S, N, N, N | 240 | 264 | 620 | [7 empty] | 1 | 0 | 1
9510 | bayview9510 | 147.0, 166.1, 33.3, 46.9, 62.4, 29.0, 74.0, 122.3, 160.2, 92.4, 140.4, 139.3, 240.2, 120.8, 142.9, 120.2, 102.2, 72.1, 127.6, 80.7, 98.4, 93.8, 119.8, 98.6 | N, N, N, N, L, L, S, S, S, S, L, L, L, L, L, L, L, S, S, S, S, N, N, N | 250 | 275 | 620 | [7 empty] | 1 | 0 | 1
9511 | bayview9511 | 147.0, 166.1, 33.3, 46.9, 62.4, 29.0, 74.0, 122.3, 160.2, 92.4, 140.4, 139.3, 240.2, 120.8, 142.9, 120.2, 102.2, 72.1, 127.6, 80.7, 98.4, 93.8, 119.8, 98.6 | N, N, N, N, L, L, S, S, S, S, L, L, L, L, L, L, L, S, S, S, S, N, N, N | 260 | 286 | 620 | [7 empty] | 1 | 0 | 1
9512 | bayview9512 | 147.0, 166.1, 33.3, 46.9, 62.4, 29.0, 74.0, 122.3, 160.2, 92.4, 140.4, 139.3, 240.2, 120.8, 142.9, 120.2, 102.2, 72.1, 127.6, 80.7, 98.4, 93.8, 119.8, 98.6 | N, N, N, N, L, L, S, S, S, S, L, L, L, L, L, L, L, S, S, S, S, N, N, N | 270 | 297 | 620 | [7 empty] | 1 | 0 | 1
9513 | bayview9513 | 147.0, 166.1, 33.3, 46.9, 62.4, 29.0, 74.0, 122.3, 160.2, 92.4, 140.4, 139.3, 240.2, 120.8, 142.9, 120.2, 102.2, 72.1, 127.6, 80.7, 98.4, 93.8, 119.8, 98.6 | N, N, N, N, L, L, S, S, S, S, L, L, L, L, L, L, L, S, S, S, S, N, N, N | 280 | 308 | 620 | [7 empty] | 1 | 0 | 1
9514 | bayview9514 | 147.0, 166.1, 33.3, 46.9, 62.4, 29.0, 74.0, 122.3, 160.2, 92.4, 140.4, 139.3, 240.2, 120.8, 142.9, 120.2, 102.2, 72.1, 127.6, 80.7, 98.4, 93.8, 119.8, 98.6 | N, N, N, N, L, L, S, S, S, S, L, L, L, L, L, L, L, S, S, S, S, N, N, N | 290 | 319 | 620 | [7 empty] | 1 | 0 | 1
9515 | bayview9515 | 147.0, 166.1, 33.3, 46.9, 62.4, 29.0, 74.0, 122.3, 160.2, 92.4, 140.4, 139.3, 240.2, 120.8, 142.9, 120.2, 102.2, 72.1, 127.6, 80.7, 98.4, 93.8, 119.8, 98.6 | N, N, N, N, L, L, S, S, S, S, L, L, L, L, L, L, L, S, S, S, S, N, N, N | 300 | 330 | 620 | [7 empty] | 1 | 0 | 1
9516 | bayview9516 | 147.0, 166.1, 33.3, 46.9, 62.4, 29.0, 74.0, 122.3, 160.2, 92.4, 140.4, 139.3, 240.2, 120.8, 142.9, 120.2, 102.2, 72.1, 127.6, 80.7, 98.4, 93.8, 119.8, 98.6 | N, N, N, N, L, L, S, S, S, S, L, L, L, L, L, L, L, S, S, S, S, N, N, N | 50 | 55 | 650 | [7 empty] | 0 | 273 | 0.71562
9517 | bayview9517 | 147.0, 166.1, 33.3, 46.9, 62.4, 29.0, 74.0, 122.3, 160.2, 92.4, 140.4, 139.3, 240.2, 120.8, 142.9, 120.2, 102.2, 72.1, 127.6, 80.7, 98.4, 93.8, 119.8, 98.6 | N, N, N, N, L, L, S, S, S, S, L, L, L, L, L, L, L, S, S, S, S, N, N, N | 60 | 66 | 650 | [7 empty] | 0 | 242 | 0.74792
9518 | bayview9518 | 147.0, 166.1, 33.3, 46.9, 62.4, 29.0, 74.0, 122.3, 160.2, 92.4, 140.4, 139.3, 240.2, 120.8, 142.9, 120.2, 102.2, 72.1, 127.6, 80.7, 98.4, 93.8, 119.8, 98.6 | N, N, N, N, L, L, S, S, S, S, L, L, L, L, L, L, L, S, S, S, S, N, N, N | 70 | 77 | 650 | [7 empty] | 0 | 240 | 0.75
9519 | bayview9519 | 147.0, 166.1, 33.3, 46.9, 62.4, 29.0, 74.0, 122.3, 160.2, 92.4, 140.4, 139.3, 240.2, 120.8, 142.9, 120.2, 102.2, 72.1, 127.6, 80.7, 98.4, 93.8, 119.8, 98.6 | N, N, N, N, L, L, S, S, S, S, L, L, L, L, L, L, L, S, S, S, S, N, N, N | 80 | 88 | 650 | [7 empty] | 0 | 209 | 0.78229
9520 | bayview9520 | 147.0, 166.1, 33.3, 46.9, 62.4, 29.0, 74.0, 122.3, 160.2, 92.4, 140.4, 139.3, 240.2, 120.8, 142.9, 120.2, 102.2, 72.1, 127.6, 80.7, 98.4, 93.8, 119.8, 98.6 | N, N, N, N, L, L, S, S, S, S, L, L, L, L, L, L, L, S, S, S, S, N, N, N | 90 | 99 | 650 | [7 empty] | 0 | 121 | 0.87396
9521 | bayview9521 | 147.0, 166.1, 33.3, 46.9, 62.4, 29.0, 74.0, 122.3, 160.2, 92.4, 140.4, 139.3, 240.2, 120.8, 142.9, 120.2, 102.2, 72.1, 127.6, 80.7, 98.4, 93.8, 119.8, 98.6 | N, N, N, N, L, L, S, S, S, S, L, L, L, L, L, L, L, S, S, S, S, N, N, N | 100 | 110 | 650 | [7 empty] | 0 | 14 | 0.98542
9522 | bayview9522 | 147.0, 166.1, 33.3, 46.9, 62.4, 29.0, 74.0, 122.3, 160.2, 92.4, 140.4, 139.3, 240.2, 120.8, 142.9, 120.2, 102.2, 72.1, 127.6, 80.7, 98.4, 93.8, 119.8, 98.6 | N, N, N, N, L, L, S, S, S, S, L, L, L, L, L, L, L, S, S, S, S, N, N, N | 110 | 121 | 650 | [7 empty] | 1 | 0 | 1
9523 | bayview9523 | 147.0, 166.1, 33.3, 46.9, 62.4, 29.0, 74.0, 122.3, 160.2, 92.4, 140.4, 139.3, 240.2, 120.8, 142.9, 120.2, 102.2, 72.1, 127.6, 80.7, 98.4, 93.8, 119.8, 98.6 | N, N, N, N, L, L, S, S, S, S, L, L, L, L, L, L, L, S, S, S, S, N, N, N | 120 | 132 | 650 | [7 empty] | 1 | 0 | 1
9524 | bayview9524 | 147.0, 166.1, 33.3, 46.9, 62.4, 29.0, 74.0, 122.3, 160.2, 92.4, 140.4, 139.3, 240.2, 120.8, 142.9, 120.2, 102.2, 72.1, 127.6, 80.7, 98.4, 93.8, 119.8, 98.6 | N, N, N, N, L, L, S, S, S, S, L, L, L, L, L, L, L, S, S, S, S, N, N, N | 130 | 143 | 650 | [7 empty] | 1 | 0 | 1
9525 | bayview9525 | 147.0, 166.1, 33.3, 46.9, 62.4, 29.0, 74.0, 122.3, 160.2, 92.4, 140.4, 139.3, 240.2, 120.8, 142.9, 120.2, 102.2, 72.1, 127.6, 80.7, 98.4, 93.8, 119.8, 98.6 | N, N, N, N, L, L, S, S, S, S, L, L, L, L, L, L, L, S, S, S, S, N, N, N | 140 | 154 | 650 | [7 empty] | 1 | 0 | 1
9526 | bayview9526 | 147.0, 166.1, 33.3, 46.9, 62.4, 29.0, 74.0, 122.3, 160.2, 92.4, 140.4, 139.3, 240.2, 120.8, 142.9, 120.2, 102.2, 72.1, 127.6, 80.7, 98.4, 93.8, 119.8, 98.6 | N, N, N, N, L, L, S, S, S, S, L, L, L, L, L, L, L, S, S, S, S, N, N, N | 150 | 165 | 650 | [7 empty] | 1 | 0 | 1
9527 | bayview9527 | 147.0, 166.1, 33.3, 46.9, 62.4, 29.0, 74.0, 122.3, 160.2, 92.4, 140.4, 139.3, 240.2, 120.8, 142.9, 120.2, 102.2, 72.1, 127.6, 80.7, 98.4, 93.8, 119.8, 98.6 | N, N, N, N, L, L, S, S, S, S, L, L, L, L, L, L, L, S, S, S, S, N, N, N | 160 | 176 | 650 | [7 empty] | 1 | 0 | 1
9528 | bayview9528 | 147.0, 166.1, 33.3, 46.9, 62.4, 29.0, 74.0, 122.3, 160.2, 92.4, 140.4, 139.3, 240.2, 120.8, 142.9, 120.2, 102.2, 72.1, 127.6, 80.7, 98.4, 93.8, 119.8, 98.6 | N, N, N, N, L, L, S, S, S, S, L, L, L, L, L, L, L, S, S, S, S, N, N, N | 170 | 187 | 650 | [7 empty] | 1 | 0 | 1
9529 | bayview9529 | 147.0, 166.1, 33.3, 46.9, 62.4, 29.0, 74.0, 122.3, 160.2, 92.4, 140.4, 139.3, 240.2, 120.8, 142.9, 120.2, 102.2, 72.1, 127.6, 80.7, 98.4, 93.8, 119.8, 98.6 | N, N, N, N, L, L, S, S, S, S, L, L, L, L, L, L, L, S, S, S, S, N, N, N | 180 | 198 | 650 | [7 empty] | 1 | 0 | 1
9530 | bayview9530 | 147.0, 166.1, 33.3, 46.9, 62.4, 29.0, 74.0, 122.3, 160.2, 92.4, 140.4, 139.3, 240.2, 120.8, 142.9, 120.2, 102.2, 72.1, 127.6, 80.7, 98.4, 93.8, 119.8, 98.6 | N, N, N, N, L, L, S, S, S, S, L, L, L, L, L, L, L, S, S, S, S, N, N, N | 190 | 209 | 650 | [7 empty] | 1 | 0 | 1
9531 | bayview9531 | 147.0, 166.1, 33.3, 46.9, 62.4, 29.0, 74.0, 122.3, 160.2, 92.4, 140.4, 139.3, 240.2, 120.8, 142.9, 120.2, 102.2, 72.1, 127.6, 80.7, 98.4, 93.8, 119.8, 98.6 | N, N, N, N, L, L, S, S, S, S, L, L, L, L, L, L, L, S, S, S, S, N, N, N | 200 | 220 | 650 | [7 empty] | 1 | 0 | 1
9532 | bayview9532 | 147.0, 166.1, 33.3, 46.9, 62.4, 29.0, 74.0, 122.3, 160.2, 92.4, 140.4, 139.3, 240.2, 120.8, 142.9, 120.2, 102.2, 72.1, 127.6, 80.7, 98.4, 93.8, 119.8, 98.6 | N, N, N, N, L, L, S, S, S, S, L, L, L, L, L, L, L, S, S, S, S, N, N, N | 210 | 231 | 650 | [7 empty] | 1 | 0 | 1
9533 | bayview9533 | 147.0, 166.1, 33.3, 46.9, 62.4, 29.0, 74.0, 122.3, 160.2, 92.4, 140.4, 139.3, 240.2, 120.8, 142.9, 120.2, 102.2, 72.1, 127.6, 80.7, 98.4, 93.8, 119.8, 98.6 | N, N, N, N, L, L, S, S, S, S, L, L, L, L, L, L, L, S, S, S, S, N, N, N | 220 | 242 | 650 | [7 empty] | 1 | 0 | 1
9534 | bayview9534 | 147.0, 166.1, 33.3, 46.9, 62.4, 29.0, 74.0, 122.3, 160.2, 92.4, 140.4, 139.3, 240.2, 120.8, 142.9, 120.2, 102.2, 72.1, 127.6, 80.7, 98.4, 93.8, 119.8, 98.6 | N, N, N, N, L, L, S, S, S, S, L, L, L, L, L, L, L, S, S, S, S, N, N, N | 230 | 253 | 650 | [7 empty] | 1 | 0 | 1
9535 | bayview9535 | 147.0, 166.1, 33.3, 46.9, 62.4, 29.0, 74.0, 122.3, 160.2, 92.4, 140.4, 139.3, 240.2, 120.8, 142.9, 120.2, 102.2, 72.1, 127.6, 80.7, 98.4, 93.8, 119.8, 98.6 | N, N, N, N, L, L, S, S, S, S, L, L, L, L, L, L, L, S, S, S, S, N, N, N | 240 | 264 | 650 | [7 empty] | 1 | 0 | 1
9536 | bayview9536 | 147.0, 166.1, 33.3, 46.9, 62.4, 29.0, 74.0, 122.3, 160.2, 92.4, 140.4, 139.3, 240.2, 120.8, 142.9, 120.2, 102.2, 72.1, 127.6, 80.7, 98.4, 93.8, 119.8, 98.6 | N, N, N, N, L, L, S, S, S, S, L, L, L, L, L, L, L, S, S, S, S, N, N, N | 250 | 275 | 650 | [7 empty] | 1 | 0 | 1
9537 | bayview9537 | 147.0, 166.1, 33.3, 46.9, 62.4, 29.0, 74.0, 122.3, 160.2, 92.4, 140.4, 139.3, 240.2, 120.8, 142.9, 120.2, 102.2, 72.1, 127.6, 80.7, 98.4, 93.8, 119.8, 98.6 | N, N, N, N, L, L, S, S, S, S, L, L, L, L, L, L, L, S, S, S, S, N, N, N | 260 | 286 | 650 | [7 empty] | 1 | 0 | 1
9538 | bayview9538 | 147.0, 166.1, 33.3, 46.9, 62.4, 29.0, 74.0, 122.3, 160.2, 92.4, 140.4, 139.3, 240.2, 120.8, 142.9, 120.2, 102.2, 72.1, 127.6, 80.7, 98.4, 93.8, 119.8, 98.6 | N, N, N, N, L, L, S, S, S, S, L, L, L, L, L, L, L, S, S, S, S, N, N, N | 270 | 297 | 650 | [7 empty] | 1 | 0 | 1
9539 | bayview9539 | 147.0, 166.1, 33.3, 46.9, 62.4, 29.0, 74.0, 122.3, 160.2, 92.4, 140.4, 139.3, 240.2, 120.8, 142.9, 120.2, 102.2, 72.1, 127.6, 80.7, 98.4, 93.8, 119.8, 98.6 | N, N, N, N, L, L, S, S, S, S, L, L, L, L, L, L, L, S, S, S, S, N, N, N | 280 | 308 | 650 | [7 empty] | 1 | 0 | 1
9540 | bayview9540 | 147.0, 166.1, 33.3, 46.9, 62.4, 29.0, 74.0, 122.3, 160.2, 92.4, 140.4, 139.3, 240.2, 120.8, 142.9, 120.2, 102.2, 72.1, 127.6, 80.7, 98.4, 93.8, 119.8, 98.6 | N, N, N, N, L, L, S, S, S, S, L, L, L, L, L, L, L, S, S, S, S, N, N, N | 290 | 319 | 650 | [7 empty] | 1 | 0 | 1
9541 | bayview9541 | 147.0, 166.1, 33.3, 46.9, 62.4, 29.0, 74.0, 122.3, 160.2, 92.4, 140.4, 139.3, 240.2, 120.8, 142.9, 120.2, 102.2, 72.1, 127.6, 80.7, 98.4, 93.8, 119.8, 98.6 | N, N, N, N, L, L, S, S, S, S, L, L, L, L, L, L, L, S, S, S, S, N, N, N | 300 | 330 | 650 | [7 empty] | 1 | 0 | 1
9542 | bayview9542 | 147.0, 166.1, 33.3, 46.9, 62.4, 29.0, 74.0, 122.3, 160.2, 92.4, 140.4, 139.3, 240.2, 120.8, 142.9, 120.2, 102.2, 72.1, 127.6, 80.7, 98.4, 93.8, 119.8, 98.6 | N, N, N, N, L, L, S, S, S, S, L, L, L, L, L, L, L, S, S, S, S, N, N, N | 50 | 55 | 680 | [7 empty] | 0 | 268 | 0.72083
9543 | bayview9543 | 147.0, 166.1, 33.3, 46.9, 62.4, 29.0, 74.0, 122.3, 160.2, 92.4, 140.4, 139.3, 240.2, 120.8, 142.9, 120.2, 102.2, 72.1, 127.6, 80.7, 98.4, 93.8, 119.8, 98.6 | N, N, N, N, L, L, S, S, S, S, L, L, L, L, L, L, L, S, S, S, S, N, N, N | 60 | 66 | 680 | [7 empty] | 0 | 240 | 0.75
9544 | bayview9544 | 147.0, 166.1, 33.3, 46.9, 62.4, 29.0, 74.0, 122.3, 160.2, 92.4, 140.4, 139.3, 240.2, 120.8, 142.9, 120.2, 102.2, 72.1, 127.6, 80.7, 98.4, 93.8, 119.8, 98.6 | N, N, N, N, L, L, S, S, S, S, L, L, L, L, L, L, L, S, S, S, S, N, N, N | 70 | 77 | 680 | [7 empty] | 0 | 240 | 0.75
9545 | bayview9545 | 147.0, 166.1, 33.3, 46.9, 62.4, 29.0, 74.0, 122.3, 160.2, 92.4, 140.4, 139.3, 240.2, 120.8, 142.9, 120.2, 102.2, 72.1, 127.6, 80.7, 98.4, 93.8, 119.8, 98.6 | N, N, N, N, L, L, S, S, S, S, L, L, L, L, L, L, L, S, S, S, S, N, N, N | 80 | 88 | 680 | [7 empty] | 0 | 214 | 0.77708
9546 | bayview9546 | 147.0, 166.1, 33.3, 46.9, 62.4, 29.0, 74.0, 122.3, 160.2, 92.4, 140.4, 139.3, 240.2, 120.8, 142.9, 120.2, 102.2, 72.1, 127.6, 80.7, 98.4, 93.8, 119.8, 98.6 | N, N, N, N, L, L, S, S, S, S, L, L, L, L, L, L, L, S, S, S, S, N, N, N | 90 | 99 | 680 | [7 empty] | 0 | 126 | 0.86875
9547 | bayview9547 | 147.0, 166.1, 33.3, 46.9, 62.4, 29.0, 74.0, 122.3, 160.2, 92.4, 140.4, 139.3, 240.2, 120.8, 142.9, 120.2, 102.2, 72.1, 127.6, 80.7, 98.4, 93.8, 119.8, 98.6 | N, N, N, N, L, L, S, S, S, S, L, L, L, L, L, L, L, S, S, S, S, N, N, N | 100 | 110 | 680 | [7 empty] | 0 | 22 | 0.97708
9548 | bayview9548 | 147.0, 166.1, 33.3, 46.9, 62.4, 29.0, 74.0, 122.3, 160.2, 92.4, 140.4, 139.3, 240.2, 120.8, 142.9, 120.2, 102.2, 72.1, 127.6, 80.7, 98.4, 93.8, 119.8, 98.6 | N, N, N, N, L, L, S, S, S, S, L, L, L, L, L, L, L, S, S, S, S, N, N, N | 110 | 121 | 680 | [7 empty] | 1 | 0 | 1
9549 | bayview9549 | 147.0, 166.1, 33.3, 46.9, 62.4, 29.0, 74.0, 122.3, 160.2, 92.4, 140.4, 139.3, 240.2, 120.8, 142.9, 120.2, 102.2, 72.1, 127.6, 80.7, 98.4, 93.8, 119.8, 98.6 | N, N, N, N, L, L, S, S, S, S, L, L, L, L, L, L, L, S, S, S, S, N, N, N | 120 | 132 | 680 | [7 empty] | 1 | 0 | 1
9550 | bayview9550 | 147.0, 166.1, 33.3, 46.9, 62.4, 29.0, 74.0, 122.3, 160.2, 92.4, 140.4, 139.3, 240.2, 120.8, 142.9, 120.2, 102.2, 72.1, 127.6, 80.7, 98.4, 93.8, 119.8, 98.6 | N, N, N, N, L, L, S, S, S, S, L, L, L, L, L, L, L, S, S, S, S, N, N, N | 130 | 143 | 680 | [7 empty] | 1 | 0 | 1
9551 | bayview9551 | 147.0, 166.1, 33.3, 46.9, 62.4, 29.0, 74.0, 122.3, 160.2, 92.4, 140.4, 139.3, 240.2, 120.8, 142.9, 120.2, 102.2, 72.1, 127.6, 80.7, 98.4, 93.8, 119.8, 98.6 | N, N, N, N, L, L, S, S, S, S, L, L, L, L, L, L, L, S, S, S, S, N, N, N | 140 | 154 | 680 | [7 empty] | 1 | 0 | 1
9552 | bayview9552 | 147.0, 166.1, 33.3, 46.9, 62.4, 29.0, 74.0, 122.3, 160.2, 92.4, 140.4, 139.3, 240.2, 120.8, 142.9, 120.2, 102.2, 72.1, 127.6, 80.7, 98.4, 93.8, 119.8, 98.6 | N, N, N, N, L, L, S, S, S, S, L, L, L, L, L, L, L, S, S, S, S, N, N, N | 150 | 165 | 680 | [7 empty] | 1 | 0 | 1
9553 | bayview9553 | 147.0, 166.1, 33.3, 46.9, 62.4, 29.0, 74.0, 122.3, 160.2, 92.4, 140.4, 139.3, 240.2, 120.8, 142.9, 120.2, 102.2, 72.1, 127.6, 80.7, 98.4, 93.8, 119.8, 98.6 | N, N, N, N, L, L, S, S, S, S, L, L, L, L, L, L, L, S, S, S, S, N, N, N | 160 | 176 | 680 | [7 empty] | 1 | 0 | 1
9554 | bayview9554 | 147.0, 166.1, 33.3, 46.9, 62.4, 29.0, 74.0, 122.3, 160.2, 92.4, 140.4, 139.3, 240.2, 120.8, 142.9, 120.2, 102.2, 72.1, 127.6, 80.7, 98.4, 93.8, 119.8, 98.6 | N, N, N, N, L, L, S, S, S, S, L, L, L, L, L, L, L, S, S, S, S, N, N, N | 170 | 187 | 680 | [7 empty] | 1 | 0 | 1
9555 | bayview9555 | 147.0, 166.1, 33.3, 46.9, 62.4, 29.0, 74.0, 122.3, 160.2, 92.4, 140.4, 139.3, 240.2, 120.8, 142.9, 120.2, 102.2, 72.1, 127.6, 80.7, 98.4, 93.8, 119.8, 98.6 | N, N, N, N, L, L, S, S, S, S, L, L, L, L, L, L, L, S, S, S, S, N, N, N | 180 | 198 | 680 | [7 empty] | 1 | 0 | 1
9556 | bayview9556 | 147.0, 166.1, 33.3, 46.9, 62.4, 29.0, 74.0, 122.3, 160.2, 92.4, 140.4, 139.3, 240.2, 120.8, 142.9, 120.2, 102.2, 72.1, 127.6, 80.7, 98.4, 93.8, 119.8, 98.6 | N, N, N, N, L, L, S, S, S, S, L, L, L, L, L, L, L, S, S, S, S, N, N, N | 190 | 209 | 680 | [7 empty] | 1 | 0 | 1
9557 | bayview9557 | 147.0, 166.1, 33.3, 46.9, 62.4, 29.0, 74.0, 122.3, 160.2, 92.4, 140.4, 139.3, 240.2, 120.8, 142.9, 120.2, 102.2, 72.1, 127.6, 80.7, 98.4, 93.8, 119.8, 98.6 | N, N, N, N, L, L, S, S, S, S, L, L, L, L, L, L, L, S, S, S, S, N, N, N | 200 | 220 | 680 | [7 empty] | 1 | 0 | 1
9558 | bayview9558 | 147.0, 166.1, 33.3, 46.9, 62.4, 29.0, 74.0, 122.3, 160.2, 92.4, 140.4, 139.3, 240.2, 120.8, 142.9, 120.2, 102.2, 72.1, 127.6, 80.7, 98.4, 93.8, 119.8, 98.6 | N, N, N, N, L, L, S, S, S, S, L, L, L, L, L, L, L, S, S, S, S, N, N, N | 210 | 231 | 680 | [7 empty] | 1 | 0 | 1
9559 | bayview9559 | 147.0, 166.1, 33.3, 46.9, 62.4, 29.0, 74.0, 122.3, 160.2, 92.4, 140.4, 139.3, 240.2, 120.8, 142.9, 120.2, 102.2, 72.1, 127.6, 80.7, 98.4, 93.8, 119.8, 98.6 | N, N, N, N, L, L, S, S, S, S, L, L, L, L, L, L, L, S, S, S, S, N, N, N | 220 | 242 | 680 | [7 empty] | 1 | 0 | 1
9560 | bayview9560 | 147.0, 166.1, 33.3, 46.9, 62.4, 29.0, 74.0, 122.3, 160.2, 92.4, 140.4, 139.3, 240.2, 120.8, 142.9, 120.2, 102.2, 72.1, 127.6, 80.7, 98.4, 93.8, 119.8, 98.6 | N, N, N, N, L, L, S, S, S, S, L, L, L, L, L, L, L, S, S, S, S, N, N, N | 230 | 253 | 680 | [7 empty] | 1 | 0 | 1
9561 | bayview9561 | 147.0, 166.1, 33.3, 46.9, 62.4, 29.0, 74.0, 122.3, 160.2, 92.4, 140.4, 139.3, 240.2, 120.8, 142.9, 120.2, 102.2, 72.1, 127.6, 80.7, 98.4, 93.8, 119.8, 98.6 | N, N, N, N, L, L, S, S, S, S, L, L, L, L, L, L, L, S, S, S, S, N, N, N | 240 | 264 | 680 | [7 empty] | 1 | 0 | 1
9562 | bayview9562 | 147.0, 166.1, 33.3, 46.9, 62.4, 29.0, 74.0, 122.3, 160.2, 92.4, 140.4, 139.3, 240.2, 120.8, 142.9, 120.2, 102.2, 72.1, 127.6, 80.7, 98.4, 93.8, 119.8, 98.6 | N, N, N, N, L, L, S, S, S, S, L, L, L, L, L, L, L, S, S, S, S, N, N, N | 250 | 275 | 680 | [7 empty] | 1 | 0 | 1
9563 | bayview9563 | 147.0, 166.1, 33.3, 46.9, 62.4, 29.0, 74.0, 122.3, 160.2, 92.4, 140.4, 139.3, 240.2, 120.8, 142.9, 120.2, 102.2, 72.1, 127.6, 80.7, 98.4, 93.8, 119.8, 98.6 | N, N, N, N, L, L, S, S, S, S, L, L, L, L, L, L, L, S, S, S, S, N, N, N | 260 | 286 | 680 | [7 empty] | 1 | 0 | 1
9564 | bayview9564 | 147.0, 166.1, 33.3, 46.9, 62.4, 29.0, 74.0, 122.3, 160.2, 92.4, 140.4, 139.3, 240.2, 120.8, 142.9, 120.2, 102.2, 72.1, 127.6, 80.7, 98.4, 93.8, 119.8, 98.6 | N, N, N, N, L, L, S, S, S, S, L, L, L, L, L, L, L, S, S, S, S, N, N, N | 270 | 297 | 680 | [7 empty] | 1 | 0 | 1
9565 | bayview9565 | 147.0, 166.1, 33.3, 46.9, 62.4, 29.0, 74.0, 122.3, 160.2, 92.4, 140.4, 139.3, 240.2, 120.8, 142.9, 120.2, 102.2, 72.1, 127.6, 80.7, 98.4, 93.8, 119.8, 98.6 | N, N, N, N, L, L, S, S, S, S, L, L, L, L, L, L, L, S, S, S, S, N, N, N | 280 | 308 | 680 | [7 empty] | 1 | 0 | 1
9566 | bayview9566 | 147.0, 166.1, 33.3, 46.9, 62.4, 29.0, 74.0, 122.3, 160.2, 92.4, 140.4, 139.3, 240.2, 120.8, 142.9, 120.2, 102.2, 72.1, 127.6, 80.7, 98.4, 93.8, 119.8, 98.6 | N, N, N, N, L, L, S, S, S, S, L, L, L, L, L, L, L, S, S, S, S, N, N, N | 290 | 319 | 680 | [7 empty] | 1 | 0 | 1
9567 | bayview9567 | 147.0, 166.1, 33.3, 46.9, 62.4, 29.0, 74.0, 122.3, 160.2, 92.4, 140.4, 139.3, 240.2, 120.8, 142.9, 120.2, 102.2, 72.1, 127.6, 80.7, 98.4, 93.8, 119.8, 98.6 | N, N, N, N, L, L, S, S, S, S, L, L, L, L, L, L, L, S, S, S, S, N, N, N | 300 | 330 | 680 | [7 empty] | 1 | 0 | 1
9568 | bayview9568 | 147.0, 166.1, 33.3, 46.9, 62.4, 29.0, 74.0, 122.3, 160.2, 92.4, 140.4, 139.3, 240.2, 120.8, 142.9, 120.2, 102.2, 72.1, 127.6, 80.7, 98.4, 93.8, 119.8, 98.6 | N, N, N, N, L, L, S, S, S, S, L, L, L, L, L, L, L, S, S, S, S, N, N, N | 50 | 55 | 710 | [7 empty] | 0 | 263 | 0.72604
9569 | bayview9569 | 147.0, 166.1, 33.3, 46.9, 62.4, 29.0, 74.0, 122.3, 160.2, 92.4, 140.4, 139.3, 240.2, 120.8, 142.9, 120.2, 102.2, 72.1, 127.6, 80.7, 98.4, 93.8, 119.8, 98.6 | N, N, N, N, L, L, S, S, S, S, L, L, L, L, L, L, L, S, S, S, S, N, N, N | 60 | 66 | 710 | [7 empty] | 0 | 240 | 0.75
9570 | bayview9570 | 147.0, 166.1, 33.3, 46.9, 62.4, 29.0, 74.0, 122.3, 160.2, 92.4, 140.4, 139.3, 240.2, 120.8, 142.9, 120.2, 102.2, 72.1, 127.6, 80.7, 98.4, 93.8, 119.8, 98.6 | N, N, N, N, L, L, S, S, S, S, L, L, L, L, L, L, L, S, S, S, S, N, N, N | 70 | 77 | 710 | [7 empty] | 0 | 240 | 0.75
9571 | bayview9571 | 147.0, 166.1, 33.3, 46.9, 62.4, 29.0, 74.0, 122.3, 160.2, 92.4, 140.4, 139.3, 240.2, 120.8, 142.9, 120.2, 102.2, 72.1, 127.6, 80.7, 98.4, 93.8, 119.8, 98.6 | N, N, N, N, L, L, S, S, S, S, L, L, L, L, L, L, L, S, S, S, S, N, N, N | 80 | 88 | 710 | [7 empty] | 0 | 219 | 0.77187
9572 | bayview9572 | 147.0, 166.1, 33.3, 46.9, 62.4, 29.0, 74.0, 122.3, 160.2, 92.4, 140.4, 139.3, 240.2, 120.8, 142.9, 120.2, 102.2, 72.1, 127.6, 80.7, 98.4, 93.8, 119.8, 98.6 | N, N, N, N, L, L, S, S, S, S, L, L, L, L, L, L, L, S, S, S, S, N, N, N | 90 | 99 | 710 | [7 empty] | 0 | 131 | 0.86354
9573 | bayview9573 | 147.0, 166.1, 33.3, 46.9, 62.4, 29.0, 74.0, 122.3, 160.2, 92.4, 140.4, 139.3, 240.2, 120.8, 142.9, 120.2, 102.2, 72.1, 127.6, 80.7, 98.4, 93.8, 119.8, 98.6 | N, N, N, N, L, L, S, S, S, S, L, L, L, L, L, L, L, S, S, S, S, N, N, N | 100 | 110 | 710 | [7 empty] | 0 | 31 | 0.96771
9574 | bayview9574 | 147.0, 166.1, 33.3, 46.9, 62.4, 29.0, 74.0, 122.3, 160.2, 92.4, 140.4, 139.3, 240.2, 120.8, 142.9, 120.2, 102.2, 72.1, 127.6, 80.7, 98.4, 93.8, 119.8, 98.6 | N, N, N, N, L, L, S, S, S, S, L, L, L, L, L, L, L, S, S, S, S, N, N, N | 110 | 121 | 710 | [7 empty] | 1 | 0 | 1
9575 | bayview9575 | 147.0, 166.1, 33.3, 46.9, 62.4, 29.0, 74.0, 122.3, 160.2, 92.4, 140.4, 139.3, 240.2, 120.8, 142.9, 120.2, 102.2, 72.1, 127.6, 80.7, 98.4, 93.8, 119.8, 98.6 | N, N, N, N, L, L, S, S, S, S, L, L, L, L, L, L, L, S, S, S, S, N, N, N | 120 | 132 | 710 | [7 empty] | 1 | 0 | 1
9576 | bayview9576 | 147.0, 166.1, 33.3, 46.9, 62.4, 29.0, 74.0, 122.3, 160.2, 92.4, 140.4, 139.3, 240.2, 120.8, 142.9, 120.2, 102.2, 72.1, 127.6, 80.7, 98.4, 93.8, 119.8, 98.6 | N, N, N, N, L, L, S, S, S, S, L, L, L, L, L, L, L, S, S, S, S, N, N, N | 130 | 143 | 710 | [7 empty] | 1 | 0 | 1
9577 | bayview9577 | 147.0, 166.1, 33.3, 46.9, 62.4, 29.0, 74.0, 122.3, 160.2, 92.4, 140.4, 139.3, 240.2, 120.8, 142.9, 120.2, 102.2, 72.1, 127.6, 80.7, 98.4, 93.8, 119.8, 98.6 | N, N, N, N, L, L, S, S, S, S, L, L, L, L, L, L, L, S, S, S, S, N, N, N | 140 | 154 | 710 | [7 empty] | 1 | 0 | 1
9578 | bayview9578 | 147.0, 166.1, 33.3, 46.9, 62.4, 29.0, 74.0, 122.3, 160.2, 92.4, 140.4, 139.3, 240.2, 120.8, 142.9, 120.2, 102.2, 72.1, 127.6, 80.7, 98.4, 93.8, 119.8, 98.6 | N, N, N, N, L, L, S, S, S, S, L, L, L, L, L, L, L, S, S, S, S, N, N, N | 150 | 165 | 710 | [7 empty] | 1 | 0 | 1
9579 | bayview9579 | 147.0, 166.1, 33.3, 46.9, 62.4, 29.0, 74.0, 122.3, 160.2, 92.4, 140.4, 139.3, 240.2, 120.8, 142.9, 120.2, 102.2, 72.1, 127.6, 80.7, 98.4, 93.8, 119.8, 98.6 | N, N, N, N, L, L, S, S, S, S, L, L, L, L, L, L, L, S, S, S, S, N, N, N | 160 | 176 | 710 | [7 empty] | 1 | 0 | 1
9580 | bayview9580 | 147.0, 166.1, 33.3, 46.9, 62.4, 29.0, 74.0, 122.3, 160.2, 92.4, 140.4, 139.3, 240.2, 120.8, 142.9, 120.2, 102.2, 72.1, 127.6, 80.7, 98.4, 93.8, 119.8, 98.6 | N, N, N, N, L, L, S, S, S, S, L, L, L, L, L, L, L, S, S, S, S, N, N, N | 170 | 187 | 710 | [7 empty] | 1 | 0 | 1
9581 | bayview9581 | 147.0, 166.1, 33.3, 46.9, 62.4, 29.0, 74.0, 122.3, 160.2, 92.4, 140.4, 139.3, 240.2, 120.8, 142.9, 120.2, 102.2, 72.1, 127.6, 80.7, 98.4, 93.8, 119.8, 98.6 | N, N, N, N, L, L, S, S, S, S, L, L, L, L, L, L, L, S, S, S, S, N, N, N | 180 | 198 | 710 | [7 empty] | 1 | 0 | 1
9582 | bayview9582 | 147.0, 166.1, 33.3, 46.9, 62.4, 29.0, 74.0, 122.3, 160.2, 92.4, 140.4, 139.3, 240.2, 120.8, 142.9, 120.2, 102.2, 72.1, 127.6, 80.7, 98.4, 93.8, 119.8, 98.6 | N, N, N, N, L, L, S, S, S, S, L, L, L, L, L, L, L, S, S, S, S, N, N, N | 190 | 209 | 710 | [7 empty] | 1 | 0 | 1
9583 | bayview9583 | 147.0, 166.1, 33.3, 46.9, 62.4, 29.0, 74.0, 122.3, 160.2, 92.4, 140.4, 139.3, 240.2, 120.8, 142.9, 120.2, 102.2, 72.1, 127.6, 80.7, 98.4, 93.8, 119.8, 98.6 | N, N, N, N, L, L, S, S, S, S, L, L, L, L, L, L, L, S, S, S, S, N, N, N | 200 | 220 | 710 | [7 empty] | 1 | 0 | 1
9584 | bayview9584 | 147.0, 166.1, 33.3, 46.9, 62.4, 29.0, 74.0, 122.3, 160.2, 92.4, 140.4, 139.3, 240.2, 120.8, 142.9, 120.2, 102.2, 72.1, 127.6, 80.7, 98.4, 93.8, 119.8, 98.6 | N, N, N, N, L, L, S, S, S, S, L, L, L, L, L, L, L, S, S, S, S, N, N, N | 210 | 231 | 710 | [7 empty] | 1 | 0 | 1
9585 | bayview9585 | 147.0, 166.1, 33.3, 46.9, 62.4, 29.0, 74.0, 122.3, 160.2, 92.4, 140.4, 139.3, 240.2, 120.8, 142.9, 120.2, 102.2, 72.1, 127.6, 80.7, 98.4, 93.8, 119.8, 98.6 | N, N, N, N, L, L, S, S, S, S, L, L, L, L, L, L, L, S, S, S, S, N, N, N | 220 | 242 | 710 | [7 empty] | 1 | 0 | 1
9586 | bayview9586 | 147.0, 166.1, 33.3, 46.9, 62.4, 29.0, 74.0, 122.3, 160.2, 92.4, 140.4, 139.3, 240.2, 120.8, 142.9, 120.2, 102.2, 72.1, 127.6, 80.7, 98.4, 93.8, 119.8, 98.6 | N, N, N, N, L, L, S, S, S, S, L, L, L, L, L, L, L, S, S, S, S, N, N, N | 230 | 253 | 710 | [7 empty] | 1 | 0 | 1
9587 | bayview9587 | 147.0, 166.1, 33.3, 46.9, 62.4, 29.0, 74.0, 122.3, 160.2, 92.4, 140.4, 139.3, 240.2, 120.8, 142.9, 120.2, 102.2, 72.1, 127.6, 80.7, 98.4, 93.8, 119.8, 98.6 | N, N, N, N, L, L, S, S, S, S, L, L, L, L, L, L, L, S, S, S, S, N, N, N | 240 | 264 | 710 | [7 empty] | 1 | 0 | 1
9588 | bayview9588 | 147.0, 166.1, 33.3, 46.9, 62.4, 29.0, 74.0, 122.3, 160.2, 92.4, 140.4, 139.3, 240.2, 120.8, 142.9, 120.2, 102.2, 72.1, 127.6, 80.7, 98.4, 93.8, 119.8, 98.6 | N, N, N, N, L, L, S, S, S, S, L, L, L, L, L, L, L, S, S, S, S, N, N, N | 250 | 275 | 710 | [7 empty] | 1 | 0 | 1
9589 | bayview9589 | 147.0, 166.1, 33.3, 46.9, 62.4, 29.0, 74.0, 122.3, 160.2, 92.4, 140.4, 139.3, 240.2, 120.8, 142.9, 120.2, 102.2, 72.1, 127.6, 80.7, 98.4, 93.8, 119.8, 98.6 | N, N, N, N, L, L, S, S, S, S, L, L, L, L, L, L, L, S, S, S, S, N, N, N | 260 | 286 | 710 | [7 empty] | 1 | 0 | 1
9590 | bayview9590 | 147.0, 166.1, 33.3, 46.9, 62.4, 29.0, 74.0, 122.3, 160.2, 92.4, 140.4, 139.3, 240.2, 120.8, 142.9, 120.2, 102.2, 72.1, 127.6, 80.7, 98.4, 93.8, 119.8, 98.6 | N, N, N, N, L, L, S, S, S, S, L, L, L, L, L, L, L, S, S, S, S, N, N, N | 270 | 297 | 710 | [7 empty] | 1 | 0 | 1
9591 | bayview9591 | 147.0, 166.1, 33.3, 46.9, 62.4, 29.0, 74.0, 122.3, 160.2, 92.4, 140.4, 139.3, 240.2, 120.8, 142.9, 120.2, 102.2, 72.1, 127.6, 80.7, 98.4, 93.8, 119.8, 98.6 | N, N, N, N, L, L, S, S, S, S, L, L, L, L, L, L, L, S, S, S, S, N, N, N | 280 | 308 | 710 | [7 empty] | 1 | 0 | 1
9592 | bayview9592 | 147.0, 166.1, 33.3, 46.9, 62.4, 29.0, 74.0, 122.3, 160.2, 92.4, 140.4, 139.3, 240.2, 120.8, 142.9, 120.2, 102.2, 72.1, 127.6, 80.7, 98.4, 93.8, 119.8, 98.6 | N, N, N, N, L, L, S, S, S, S, L, L, L, L, L, L, L, S, S, S, S, N, N, N | 290 | 319 | 710 | [7 empty] | 1 | 0 | 1
9593 | bayview9593 | 147.0, 166.1, 33.3, 46.9, 62.4, 29.0, 74.0, 122.3, 160.2, 92.4, 140.4, 139.3, 240.2, 120.8, 142.9, 120.2, 102.2, 72.1, 127.6, 80.7, 98.4, 93.8, 119.8, 98.6 | N, N, N, N, L, L, S, S, S, S, L, L, L, L, L, L, L, S, S, S, S, N, N, N | 300 | 330 | 710 | [7 empty] | 1 | 0 | 1
9594 | bayview9594 | 147.0, 166.1, 33.3, 46.9, 62.4, 29.0, 74.0, 122.3, 160.2, 92.4, 140.4, 139.3, 240.2, 120.8, 142.9, 120.2, 102.2, 72.1, 127.6, 80.7, 98.4, 93.8, 119.8, 98.6 | N, N, N, N, L, L, S, S, S, S, L, L, L, L, L, L, L, S, S, S, S, N, N, N | 50 | 55 | 740 | [7 empty] | 0 | 257 | 0.73229
9595 | bayview9595 | 147.0, 166.1, 33.3, 46.9, 62.4, 29.0, 74.0, 122.3, 160.2, 92.4, 140.4, 139.3, 240.2, 120.8, 142.9, 120.2, 102.2, 72.1, 127.6, 80.7, 98.4, 93.8, 119.8, 98.6 | N, N, N, N, L, L, S, S, S, S, L, L, L, L, L, L, L, S, S, S, S, N, N, N | 60 | 66 | 740 | [7 empty] | 0 | 240 | 0.75
9596 | bayview9596 | 147.0, 166.1, 33.3, 46.9, 62.4, 29.0, 74.0, 122.3, 160.2, 92.4, 140.4, 139.3, 240.2, 120.8, 142.9, 120.2, 102.2, 72.1, 127.6, 80.7, 98.4, 93.8, 119.8, 98.6 | N, N, N, N, L, L, S, S, S, S, L, L, L, L, L, L, L, S, S, S, S, N, N, N | 70 | 77 | 740 | [7 empty] | 0 | 240 | 0.75
9597 | bayview9597 | 147.0, 166.1, 33.3, 46.9, 62.4, 29.0, 74.0, 122.3, 160.2, 92.4, 140.4, 139.3, 240.2, 120.8, 142.9, 120.2, 102.2, 72.1, 127.6, 80.7, 98.4, 93.8, 119.8, 98.6 | N, N, N, N, L, L, S, S, S, S, L, L, L, L, L, L, L, S, S, S, S, N, N, N | 80 | 88 | 740 | [7 empty] | 0 | 222 | 0.76875
9598 | bayview9598 | 147.0, 166.1, 33.3, 46.9, 62.4, 29.0, 74.0, 122.3, 160.2, 92.4, 140.4, 139.3, 240.2, 120.8, 142.9, 120.2, 102.2, 72.1, 127.6, 80.7, 98.4, 93.8, 119.8, 98.6 | N, N, N, N, L, L, S, S, S, S, L, L, L, L, L, L, L, S, S, S, S, N, N, N | 90 | 99 | 740 | [7 empty] | 0 | 135 | 0.85938
9599 | bayview9599 | 147.0, 166.1, 33.3, 46.9, 62.4, 29.0, 74.0, 122.3, 160.2, 92.4, 140.4, 139.3, 240.2, 120.8, 142.9, 120.2, 102.2, 72.1, 127.6, 80.7, 98.4, 93.8, 119.8, 98.6 | N, N, N, N, L, L, S, S, S, S, L, L, L, L, L, L, L, S, S, S, S, N, N, N | 100 | 110 | 740 | [7 empty] | 0 | 38 | 0.96042
9600 | bayview9600 | 147.0, 166.1, 33.3, 46.9, 62.4, 29.0, 74.0, 122.3, 160.2, 92.4, 140.4, 139.3, 240.2, 120.8, 142.9, 120.2, 102.2, 72.1, 127.6, 80.7, 98.4, 93.8, 119.8, 98.6 | N, N, N, N, L, L, S, S, S, S, L, L, L, L, L, L, L, S, S, S, S, N, N, N | 110 | 121 | 740 | [7 empty] | 1 | 0 | 1
9601 | bayview9601 | 147.0, 166.1, 33.3, 46.9, 62.4, 29.0, 74.0, 122.3, 160.2, 92.4, 140.4, 139.3, 240.2, 120.8, 142.9, 120.2, 102.2, 72.1, 127.6, 80.7, 98.4, 93.8, 119.8, 98.6 | N, N, N, N, L, L, S, S, S, S, L, L, L, L, L, L, L, S, S, S, S, N, N, N | 120 | 132 | 740 | [7 empty] | 1 | 0 | 1
9602 | bayview9602 | 147.0, 166.1, 33.3, 46.9, 62.4, 29.0, 74.0, 122.3, 160.2, 92.4, 140.4, 139.3, 240.2, 120.8, 142.9, 120.2, 102.2, 72.1, 127.6, 80.7, 98.4, 93.8, 119.8, 98.6 | N, N, N, N, L, L, S, S, S, S, L, L, L, L, L, L, L, S, S, S, S, N, N, N | 130 | 143 | 740 | [7 empty] | 1 | 0 | 1
9603 | bayview9603 | 147.0, 166.1, 33.3, 46.9, 62.4, 29.0, 74.0, 122.3, 160.2, 92.4, 140.4, 139.3, 240.2, 120.8, 142.9, 120.2, 102.2, 72.1, 127.6, 80.7, 98.4, 93.8, 119.8, 98.6 | N, N, N, N, L, L, S, S, S, S, L, L, L, L, L, L, L, S, S, S, S, N, N, N | 140 | 154 | 740 | [7 empty] | 1 | 0 | 1
9604 | bayview9604 | 147.0, 166.1, 33.3, 46.9, 62.4, 29.0, 74.0, 122.3, 160.2, 92.4, 140.4, 139.3, 240.2, 120.8, 142.9, 120.2, 102.2, 72.1, 127.6, 80.7, 98.4, 93.8, 119.8, 98.6 | N, N, N, N, L, L, S, S, S, S, L, L, L, L, L, L, L, S, S, S, S, N, N, N | 150 | 165 | 740 | [7 empty] | 1 | 0 | 1
9605 | bayview9605 | 147.0, 166.1, 33.3, 46.9, 62.4, 29.0, 74.0, 122.3, 160.2, 92.4, 140.4, 139.3, 240.2, 120.8, 142.9, 120.2, 102.2, 72.1, 127.6, 80.7, 98.4, 93.8, 119.8, 98.6 | N, N, N, N, L, L, S, S, S, S, L, L, L, L, L, L, L, S, S, S, S, N, N, N | 160 | 176 | 740 | [7 empty] | 1 | 0 | 1
9606 | bayview9606 | 147.0, 166.1, 33.3, 46.9, 62.4, 29.0, 74.0, 122.3, 160.2, 92.4, 140.4, 139.3, 240.2, 120.8, 142.9, 120.2, 102.2, 72.1, 127.6, 80.7, 98.4, 93.8, 119.8, 98.6 | N, N, N, N, L, L, S, S, S, S, L, L, L, L, L, L, L, S, S, S, S, N, N, N | 170 | 187 | 740 | [7 empty] | 1 | 0 | 1
9607 | bayview9607 | 147.0, 166.1, 33.3, 46.9, 62.4, 29.0, 74.0, 122.3, 160.2, 92.4, 140.4, 139.3, 240.2, 120.8, 142.9, 120.2, 102.2, 72.1, 127.6, 80.7, 98.4, 93.8, 119.8, 98.6 | N, N, N, N, L, L, S, S, S, S, L, L, L, L, L, L, L, S, S, S, S, N, N, N | 180 | 198 | 740 | [7 empty] | 1 | 0 | 1
9608 | bayview9608 | 147.0, 166.1, 33.3, 46.9, 62.4, 29.0, 74.0, 122.3, 160.2, 92.4, 140.4, 139.3, 240.2, 120.8, 142.9, 120.2, 102.2, 72.1, 127.6, 80.7, 98.4, 93.8, 119.8, 98.6 | N, N, N, N, L, L, S, S, S, S, L, L, L, L, L, L, L, S, S, S, S, N, N, N | 190 | 209 | 740 | [7 empty] | 1 | 0 | 1
9609 | bayview9609 | 147.0, 166.1, 33.3, 46.9, 62.4, 29.0, 74.0, 122.3, 160.2, 92.4, 140.4, 139.3, 240.2, 120.8, 142.9, 120.2, 102.2, 72.1, 127.6, 80.7, 98.4, 93.8, 119.8, 98.6 | N, N, N, N, L, L, S, S, S, S, L, L, L, L, L, L, L, S, S, S, S, N, N, N | 200 | 220 | 740 | [7 empty] | 1 | 0 | 1
9610 | bayview9610 | 147.0, 166.1, 33.3, 46.9, 62.4, 29.0, 74.0, 122.3, 160.2, 92.4, 140.4, 139.3, 240.2, 120.8, 142.9, 120.2, 102.2, 72.1, 127.6, 80.7, 98.4, 93.8, 119.8, 98.6 | N, N, N, N, L, L, S, S, S, S, L, L, L, L, L, L, L, S, S, S, S, N, N, N | 210 | 231 | 740 | [7 empty] | 1 | 0 | 1
9611 | bayview9611 | 147.0, 166.1, 33.3, 46.9, 62.4, 29.0, 74.0, 122.3, 160.2, 92.4, 140.4, 139.3, 240.2, 120.8, 142.9, 120.2, 102.2, 72.1, 127.6, 80.7, 98.4, 93.8, 119.8, 98.6 | N, N, N, N, L, L, S, S, S, S, L, L, L, L, L, L, L, S, S, S, S, N, N, N | 220 | 242 | 740 | [7 empty] | 1 | 0 | 1
9612 | bayview9612 | 147.0, 166.1, 33.3, 46.9, 62.4, 29.0, 74.0, 122.3, 160.2, 92.4, 140.4, 139.3, 240.2, 120.8, 142.9, 120.2, 102.2, 72.1, 127.6, 80.7, 98.4, 93.8, 119.8, 98.6 | N, N, N, N, L, L, S, S, S, S, L, L, L, L, L, L, L, S, S, S, S, N, N, N | 230 | 253 | 740 | [7 empty] | 1 | 0 | 1
9613 | bayview9613 | 147.0, 166.1, 33.3, 46.9, 62.4, 29.0, 74.0, 122.3, 160.2, 92.4, 140.4, 139.3, 240.2, 120.8, 142.9, 120.2, 102.2, 72.1, 127.6, 80.7, 98.4, 93.8, 119.8, 98.6 | N, N, N, N, L, L, S, S, S, S, L, L, L, L, L, L, L, S, S, S, S, N, N, N | 240 | 264 | 740 | [7 empty] | 1 | 0 | 1
9614 | bayview9614 | 147.0, 166.1, 33.3, 46.9, 62.4, 29.0, 74.0, 122.3, 160.2, 92.4, 140.4, 139.3, 240.2, 120.8, 142.9, 120.2, 102.2, 72.1, 127.6, 80.7, 98.4, 93.8, 119.8, 98.6 | N, N, N, N, L, L, S, S, S, S, L, L, L, L, L, L, L, S, S, S, S, N, N, N | 250 | 275 | 740 | [7 empty] | 1 | 0 | 1
9615 | bayview9615 | 147.0, 166.1, 33.3, 46.9, 62.4, 29.0, 74.0, 122.3, 160.2, 92.4, 140.4, 139.3, 240.2, 120.8, 142.9, 120.2, 102.2, 72.1, 127.6, 80.7, 98.4, 93.8, 119.8, 98.6 | N, N, N, N, L, L, S, S, S, S, L, L, L, L, L, L, L, S, S, S, S, N, N, N | 260 | 286 | 740 | [7 empty] | 1 | 0 | 1
9616 | bayview9616 | 147.0, 166.1, 33.3, 46.9, 62.4, 29.0, 74.0, 122.3, 160.2, 92.4, 140.4, 139.3, 240.2, 120.8, 142.9, 120.2, 102.2, 72.1, 127.6, 80.7, 98.4, 93.8, 119.8, 98.6 | N, N, N, N, L, L, S, S, S, S, L, L, L, L, L, L, L, S, S, S, S, N, N, N | 270 | 297 | 740 | [7 empty] | 1 | 0 | 1
9617 | bayview9617 | 147.0, 166.1, 33.3, 46.9, 62.4, 29.0, 74.0, 122.3, 160.2, 92.4, 140.4, 139.3, 240.2, 120.8, 142.9, 120.2, 102.2, 72.1, 127.6, 80.7, 98.4, 93.8, 119.8, 98.6 | N, N, N, N, L, L, S, S, S, S, L, L, L, L, L, L, L, S, S, S, S, N, N, N | 280 | 308 | 740 | [7 empty] | 1 | 0 | 1
9618 | bayview9618 | 147.0, 166.1, 33.3, 46.9, 62.4, 29.0, 74.0, 122.3, 160.2, 92.4, 140.4, 139.3, 240.2, 120.8, 142.9, 120.2, 102.2, 72.1, 127.6, 80.7, 98.4, 93.8, 119.8, 98.6 | N, N, N, N, L, L, S, S, S, S, L, L, L, L, L, L, L, S, S, S, S, N, N, N | 290 | 319 | 740 | [7 empty] | 1 | 0 | 1
9619 | bayview9619 | 147.0, 166.1, 33.3, 46.9, 62.4, 29.0, 74.0, 122.3, 160.2, 92.4, 140.4, 139.3, 240.2, 120.8, 142.9, 120.2, 102.2, 72.1, 127.6, 80.7, 98.4, 93.8, 119.8, 98.6 | N, N, N, N, L, L, S, S, S, S, L, L, L, L, L, L, L, S, S, S, S, N, N, N | 300 | 330 | 740 | [7 empty] | 1 | 0 | 1
9620 | bayview9620 | 147.0, 166.1, 33.3, 46.9, 62.4, 29.0, 74.0, 122.3, 160.2, 92.4, 140.4, 139.3, 240.2, 120.8, 142.9, 120.2, 102.2, 72.1, 127.6, 80.7, 98.4, 93.8, 119.8, 98.6 | N, N, N, N, L, L, S, S, S, S, L, L, L, L, L, L, L, S, S, S, S, N, N, N | 50 | 55 | 770 | [7 empty] | 0 | 244 | 0.74583
9621 | bayview9621 | 147.0, 166.1, 33.3, 46.9, 62.4, 29.0, 74.0, 122.3, 160.2, 92.4, 140.4, 139.3, 240.2, 120.8, 142.9, 120.2, 102.2, 72.1, 127.6, 80.7, 98.4, 93.8, 119.8, 98.6 | N, N, N, N, L, L, S, S, S, S, L, L, L, L, L, L, L, S, S, S, S, N, N, N | 60 | 66 | 770 | [7 empty] | 0 | 240 | 0.75
9622 | bayview9622 | 147.0, 166.1, 33.3, 46.9, 62.4, 29.0, 74.0, 122.3, 160.2, 92.4, 140.4, 139.3, 240.2, 120.8, 142.9, 120.2, 102.2, 72.1, 127.6, 80.7, 98.4, 93.8, 119.8, 98.6 | N, N, N, N, L, L, S, S, S, S, L, L, L, L, L, L, L, S, S, S, S, N, N, N | 70 | 77 | 770 | [7 empty] | 0 | 240 | 0.75
9623 | bayview9623 | 147.0, 166.1, 33.3, 46.9, 62.4, 29.0, 74.0, 122.3, 160.2, 92.4, 140.4, 139.3, 240.2, 120.8, 142.9, 120.2, 102.2, 72.1, 127.6, 80.7, 98.4, 93.8, 119.8, 98.6 | N, N, N, N, L, L, S, S, S, S, L, L, L, L, L, L, L, S, S, S, S, N, N, N | 80 | 88 | 770 | [7 empty] | 0 | 209 | 0.78229
9624 | bayview9624 | 147.0, 166.1, 33.3, 46.9, 62.4, 29.0, 74.0, 122.3, 160.2, 92.4, 140.4, 139.3, 240.2, 120.8, 142.9, 120.2, 102.2, 72.1, 127.6, 80.7, 98.4, 93.8, 119.8, 98.6 | N, N, N, N, L, L, S, S, S, S, L, L, L, L, L, L, L, S, S, S, S, N, N, N | 90 | 99 | 770 | [7 empty] | 0 | 128 | 0.86667
9625 | bayview9625 | 147.0, 166.1, 33.3, 46.9, 62.4, 29.0, 74.0, 122.3, 160.2, 92.4, 140.4, 139.3, 240.2, 120.8, 142.9, 120.2, 102.2, 72.1, 127.6, 80.7, 98.4, 93.8, 119.8, 98.6 | N, N, N, N, L, L, S, S, S, S, L, L, L, L, L, L, L, S, S, S, S, N, N, N | 100 | 110 | 770 | [7 empty] | 0 | 31 | 0.96771
9626 | bayview9626 | 147.0, 166.1, 33.3, 46.9, 62.4, 29.0, 74.0, 122.3, 160.2, 92.4, 140.4, 139.3, 240.2, 120.8, 142.9, 120.2, 102.2, 72.1, 127.6, 80.7, 98.4, 93.8, 119.8, 98.6 | N, N, N, N, L, L, S, S, S, S, L, L, L, L, L, L, L, S, S, S, S, N, N, N | 110 | 121 | 770 | [7 empty] | 1 | 0 | 1
9627 | bayview9627 | 147.0, 166.1, 33.3, 46.9, 62.4, 29.0, 74.0, 122.3, 160.2, 92.4, 140.4, 139.3, 240.2, 120.8, 142.9, 120.2, 102.2, 72.1, 127.6, 80.7, 98.4, 93.8, 119.8, 98.6 | N, N, N, N, L, L, S, S, S, S, L, L, L, L, L, L, L, S, S, S, S, N, N, N | 120 | 132 | 770 | [7 empty] | 1 | 0 | 1
9628 | bayview9628 | 147.0, 166.1, 33.3, 46.9, 62.4, 29.0, 74.0, 122.3, 160.2, 92.4, 140.4, 139.3, 240.2, 120.8, 142.9, 120.2, 102.2, 72.1, 127.6, 80.7, 98.4, 93.8, 119.8, 98.6 | N, N, N, N, L, L, S, S, S, S, L, L, L, L, L, L, L, S, S, S, S, N, N, N | 130 | 143 | 770 | [7 empty] | 1 | 0 | 1
9629 | bayview9629 | 147.0, 166.1, 33.3, 46.9, 62.4, 29.0, 74.0, 122.3, 160.2, 92.4, 140.4, 139.3, 240.2, 120.8, 142.9, 120.2, 102.2, 72.1, 127.6, 80.7, 98.4, 93.8, 119.8, 98.6 | N, N, N, N, L, L, S, S, S, S, L, L, L, L, L, L, L, S, S, S, S, N, N, N | 140 | 154 | 770 | [7 empty] | 1 | 0 | 1
9630 | bayview9630 | 147.0, 166.1, 33.3, 46.9, 62.4, 29.0, 74.0, 122.3, 160.2, 92.4, 140.4, 139.3, 240.2, 120.8, 142.9, 120.2, 102.2, 72.1, 127.6, 80.7, 98.4, 93.8, 119.8, 98.6 | N, N, N, N, L, L, S, S, S, S, L, L, L, L, L, L, L, S, S, S, S, N, N, N | 150 | 165 | 770 | [7 empty] | 1 | 0 | 1
9631 | bayview9631 | 147.0, 166.1, 33.3, 46.9, 62.4, 29.0, 74.0, 122.3, 160.2, 92.4, 140.4, 139.3, 240.2, 120.8, 142.9, 120.2, 102.2, 72.1, 127.6, 80.7, 98.4, 93.8, 119.8, 98.6 | N, N, N, N, L, L, S, S, S, S, L, L, L, L, L, L, L, S, S, S, S, N, N, N | 160 | 176 | 770 | [7 empty] | 1 | 0 | 1
9632 | bayview9632 | 147.0, 166.1, 33.3, 46.9, 62.4, 29.0, 74.0, 122.3, 160.2, 92.4, 140.4, 139.3, 240.2, 120.8, 142.9, 120.2, 102.2, 72.1, 127.6, 80.7, 98.4, 93.8, 119.8, 98.6 | N, N, N, N, L, L, S, S, S, S, L, L, L, L, L, L, L, S, S, S, S, N, N, N | 170 | 187 | 770 | [7 empty] | 1 | 0 | 1
9633 | bayview9633 | 147.0, 166.1, 33.3, 46.9, 62.4, 29.0, 74.0, 122.3, 160.2, 92.4, 140.4, 139.3, 240.2, 120.8, 142.9, 120.2, 102.2, 72.1, 127.6, 80.7, 98.4, 93.8, 119.8, 98.6 | N, N, N, N, L, L, S, S, S, S, L, L, L, L, L, L, L, S, S, S, S, N, N, N | 180 | 198 | 770 | [7 empty] | 1 | 0 | 1
9634 | bayview9634 | 147.0, 166.1, 33.3, 46.9, 62.4, 29.0, 74.0, 122.3, 160.2, 92.4, 140.4, 139.3, 240.2, 120.8, 142.9, 120.2, 102.2, 72.1, 127.6, 80.7, 98.4, 93.8, 119.8, 98.6 | N, N, N, N, L, L, S, S, S, S, L, L, L, L, L, L, L, S, S, S, S, N, N, N | 190 | 209 | 770 | [7 empty] | 1 | 0 | 1
9635 | bayview9635 | 147.0, 166.1, 33.3, 46.9, 62.4, 29.0, 74.0, 122.3, 160.2, 92.4, 140.4, 139.3, 240.2, 120.8, 142.9, 120.2, 102.2, 72.1, 127.6, 80.7, 98.4, 93.8, 119.8, 98.6 | N, N, N, N, L, L, S, S, S, S, L, L, L, L, L, L, L, S, S, S, S, N, N, N | 200 | 220 | 770 | [7 empty] | 1 | 0 | 1
9636 | bayview9636 | 147.0, 166.1, 33.3, 46.9, 62.4, 29.0, 74.0, 122.3, 160.2, 92.4, 140.4, 139.3, 240.2, 120.8, 142.9, 120.2, 102.2, 72.1, 127.6, 80.7, 98.4, 93.8, 119.8, 98.6 | N, N, N, N, L, L, S, S, S, S, L, L, L, L, L, L, L, S, S, S, S, N, N, N | 210 | 231 | 770 | [7 empty] | 1 | 0 | 1
9637 | bayview9637 | 147.0, 166.1, 33.3, 46.9, 62.4, 29.0, 74.0, 122.3, 160.2, 92.4, 140.4, 139.3, 240.2, 120.8, 142.9, 120.2, 102.2, 72.1, 127.6, 80.7, 98.4, 93.8, 119.8, 98.6 | N, N, N, N, L, L, S, S, S, S, L, L, L, L, L, L, L, S, S, S, S, N, N, N | 220 | 242 | 770 | [7 empty] | 1 | 0 | 1
9638 | bayview9638 | 147.0, 166.1, 33.3, 46.9, 62.4, 29.0, 74.0, 122.3, 160.2, 92.4, 140.4, 139.3, 240.2, 120.8, 142.9, 120.2, 102.2, 72.1, 127.6, 80.7, 98.4, 93.8, 119.8, 98.6 | N, N, N, N, L, L, S, S, S, S, L, L, L, L, L, L, L, S, S, S, S, N, N, N | 230 | 253 | 770 | [7 empty] | 1 | 0 | 1
9639 | bayview9639 | 147.0, 166.1, 33.3, 46.9, 62.4, 29.0, 74.0, 122.3, 160.2, 92.4, 140.4, 139.3, 240.2, 120.8, 142.9, 120.2, 102.2, 72.1, 127.6, 80.7, 98.4, 93.8, 119.8, 98.6 | N, N, N, N, L, L, S, S, S, S, L, L, L, L, L, L, L, S, S, S, S, N, N, N | 240 | 264 | 770 | [7 empty] | 1 | 0 | 1
9640 | bayview9640 | 147.0, 166.1, 33.3, 46.9, 62.4, 29.0, 74.0, 122.3, 160.2, 92.4, 140.4, 139.3, 240.2, 120.8, 142.9, 120.2, 102.2, 72.1, 127.6, 80.7, 98.4, 93.8, 119.8, 98.6 | N, N, N, N, L, L, S, S, S, S, L, L, L, L, L, L, L, S, S, S, S, N, N, N | 250 | 275 | 770 | [7 empty] | 1 | 0 | 1
9641 | bayview9641 | 147.0, 166.1, 33.3, 46.9, 62.4, 29.0, 74.0, 122.3, 160.2, 92.4, 140.4, 139.3, 240.2, 120.8, 142.9, 120.2, 102.2, 72.1, 127.6, 80.7, 98.4, 93.8, 119.8, 98.6 | N, N, N, N, L, L, S, S, S, S, L, L, L, L, L, L, L, S, S, S, S, N, N, N | 260 | 286 | 770 | [7 empty] | 1 | 0 | 1
9642 | bayview9642 | 147.0, 166.1, 33.3, 46.9, 62.4, 29.0, 74.0, 122.3, 160.2, 92.4, 140.4, 139.3, 240.2, 120.8, 142.9, 120.2, 102.2, 72.1, 127.6, 80.7, 98.4, 93.8, 119.8, 98.6 | N, N, N, N, L, L, S, S, S, S, L, L, L, L, L, L, L, S, S, S, S, N, N, N | 270 | 297 | 770 | [7 empty] | 1 | 0 | 1
9643 | bayview9643 | 147.0, 166.1, 33.3, 46.9, 62.4, 29.0, 74.0, 122.3, 160.2, 92.4, 140.4, 139.3, 240.2, 120.8, 142.9, 120.2, 102.2, 72.1, 127.6, 80.7, 98.4, 93.8, 119.8, 98.6 | N, N, N, N, L, L, S, S, S, S, L, L, L, L, L, L, L, S, S, S, S, N, N, N | 280 | 308 | 770 | [7 empty] | 1 | 0 | 1
9644 | bayview9644 | 147.0, 166.1, 33.3, 46.9, 62.4, 29.0, 74.0, 122.3, 160.2, 92.4, 140.4, 139.3, 240.2, 120.8, 142.9, 120.2, 102.2, 72.1, 127.6, 80.7, 98.4, 93.8, 119.8, 98.6 | N, N, N, N, L, L, S, S, S, S, L, L, L, L, L, L, L, S, S, S, S, N, N, N | 290 | 319 | 770 | [7 empty] | 1 | 0 | 1
9645 | bayview9645 | 147.0, 166.1, 33.3, 46.9, 62.4, 29.0, 74.0, 122.3, 160.2, 92.4, 140.4, 139.3, 240.2, 120.8, 142.9, 120.2, 102.2, 72.1, 127.6, 80.7, 98.4, 93.8, 119.8, 98.6 | N, N, N, N, L, L, S, S, S, S, L, L, L, L, L, L, L, S, S, S, S, N, N, N | 300 | 330 | 770 | [7 empty] | 1 | 0 | 1
9646 | bayview9646 | 147.0, 166.1, 33.3, 46.9, 62.4, 29.0, 74.0, 122.3, 160.2, 92.4, 140.4, 139.3, 240.2, 120.8, 142.9, 120.2, 102.2, 72.1, 127.6, 80.7, 98.4, 93.8, 119.8, 98.6 | N, N, N, N, L, L, S, S, S, S, L, L, L, L, L, L, L, S, S, S, S, N, N, N | 50 | 55 | 800 | [7 empty] | 0 | 240 | 0.75
9647 | bayview9647 | 147.0, 166.1, 33.3, 46.9, 62.4, 29.0, 74.0, 122.3, 160.2, 92.4, 140.4, 139.3, 240.2, 120.8, 142.9, 120.2, 102.2, 72.1, 127.6, 80.7, 98.4, 93.8, 119.8, 98.6 | N, N, N, N, L, L, S, S, S, S, L, L, L, L, L, L, L, S, S, S, S, N, N, N | 60 | 66 | 800 | [7 empty] | 0 | 240 | 0.75
9648 | bayview9648 | 147.0, 166.1, 33.3, 46.9, 62.4, 29.0, 74.0, 122.3, 160.2, 92.4, 140.4, 139.3, 240.2, 120.8, 142.9, 120.2, 102.2, 72.1, 127.6, 80.7, 98.4, 93.8, 119.8, 98.6 | N, N, N, N, L, L, S, S, S, S, L, L, L, L, L, L, L, S, S, S, S, N, N, N | 70 | 77 | 800 | [7 empty] | 0 | 240 | 0.75
9649 | bayview9649 | 147.0, 166.1, 33.3, 46.9, 62.4, 29.0, 74.0, 122.3, 160.2, 92.4, 140.4, 139.3, 240.2, 120.8, 142.9, 120.2, 102.2, 72.1, 127.6, 80.7, 98.4, 93.8, 119.8, 98.6 | N, N, N, N, L, L, S, S, S, S, L, L, L, L, L, L, L, S, S, S, S, N, N, N | 80 | 88 | 800 | [7 empty] | 0 | 185 | 0.80729
9650 | bayview9650 | 147.0, 166.1, 33.3, 46.9, 62.4, 29.0, 74.0, 122.3, 160.2, 92.4, 140.4, 139.3, 240.2, 120.8, 142.9, 120.2, 102.2, 72.1, 127.6, 80.7, 98.4, 93.8, 119.8, 98.6 | N, N, N, N, L, L, S, S, S, S, L, L, L, L, L, L, L, S, S, S, S, N, N, N | 90 | 99 | 800 | [7 empty] | 0 | 110 | 0.88542
9651 | bayview9651 | 147.0, 166.1, 33.3, 46.9, 62.4, 29.0, 74.0, 122.3, 160.2, 92.4, 140.4, 139.3, 240.2, 120.8, 142.9, 120.2, 102.2, 72.1, 127.6, 80.7, 98.4, 93.8, 119.8, 98.6 | N, N, N, N, L, L, S, S, S, S, L, L, L, L, L, L, L, S, S, S, S, N, N, N | 100 | 110 | 800 | [7 empty] | 0 | 13 | 0.98646
9652 | bayview9652 | 147.0, 166.1, 33.3, 46.9, 62.4, 29.0, 74.0, 122.3, 160.2, 92.4, 140.4, 139.3, 240.2, 120.8, 142.9, 120.2, 102.2, 72.1, 127.6, 80.7, 98.4, 93.8, 119.8, 98.6 | N, N, N, N, L, L, S, S, S, S, L, L, L, L, L, L, L, S, S, S, S, N, N, N | 110 | 121 | 800 | [7 empty] | 1 | 0 | 1
9653 | bayview9653 | 147.0, 166.1, 33.3, 46.9, 62.4, 29.0, 74.0, 122.3, 160.2, 92.4, 140.4, 139.3, 240.2, 120.8, 142.9, 120.2, 102.2, 72.1, 127.6, 80.7, 98.4, 93.8, 119.8, 98.6 | N, N, N, N, L, L, S, S, S, S, L, L, L, L, L, L, L, S, S, S, S, N, N, N | 120 | 132 | 800 | [7 empty] | 1 | 0 | 1
9654 | bayview9654 | 147.0, 166.1, 33.3, 46.9, 62.4, 29.0, 74.0, 122.3, 160.2, 92.4, 140.4, 139.3, 240.2, 120.8, 142.9, 120.2, 102.2, 72.1, 127.6, 80.7, 98.4, 93.8, 119.8, 98.6 | N, N, N, N, L, L, S, S, S, S, L, L, L, L, L, L, L, S, S, S, S, N, N, N | 130 | 143 | 800 | [7 empty] | 1 | 0 | 1
9655 | bayview9655 | 147.0, 166.1, 33.3, 46.9, 62.4, 29.0, 74.0, 122.3, 160.2, 92.4, 140.4, 139.3, 240.2, 120.8, 142.9, 120.2, 102.2, 72.1, 127.6, 80.7, 98.4, 93.8, 119.8, 98.6 | N, N, N, N, L, L, S, S, S, S, L, L, L, L, L, L, L, S, S, S, S, N, N, N | 140 | 154 | 800 | [7 empty] | 1 | 0 | 1
9656 | bayview9656 | 147.0, 166.1, 33.3, 46.9, 62.4, 29.0, 74.0, 122.3, 160.2, 92.4, 140.4, 139.3, 240.2, 120.8, 142.9, 120.2, 102.2, 72.1, 127.6, 80.7, 98.4, 93.8, 119.8, 98.6 | N, N, N, N, L, L, S, S, S, S, L, L, L, L, L, L, L, S, S, S, S, N, N, N | 150 | 165 | 800 | [7 empty] | 1 | 0 | 1
9657 | bayview9657 | 147.0, 166.1, 33.3, 46.9, 62.4, 29.0, 74.0, 122.3, 160.2, 92.4, 140.4, 139.3, 240.2, 120.8, 142.9, 120.2, 102.2, 72.1, 127.6, 80.7, 98.4, 93.8, 119.8, 98.6 | N, N, N, N, L, L, S, S, S, S, L, L, L, L, L, L, L, S, S, S, S, N, N, N | 160 | 176 | 800 | [7 empty] | 1 | 0 | 1
9658 | bayview9658 | 147.0, 166.1, 33.3, 46.9, 62.4, 29.0, 74.0, 122.3, 160.2, 92.4, 140.4, 139.3, 240.2, 120.8, 142.9, 120.2, 102.2, 72.1, 127.6, 80.7, 98.4, 93.8, 119.8, 98.6 | N, N, N, N, L, L, S, S, S, S, L, L, L, L, L, L, L, S, S, S, S, N, N, N | 170 | 187 | 800 | [7 empty] | 1 | 0 | 1
9659 | bayview9659 | 147.0, 166.1, 33.3, 46.9, 62.4, 29.0, 74.0, 122.3, 160.2, 92.4, 140.4, 139.3, 240.2, 120.8, 142.9, 120.2, 102.2, 72.1, 127.6, 80.7, 98.4, 93.8, 119.8, 98.6 | N, N, N, N, L, L, S, S, S, S, L, L, L, L, L, L, L, S, S, S, S, N, N, N | 180 | 198 | 800 | [7 empty] | 1 | 0 | 1
9660 | bayview9660 | 147.0, 166.1, 33.3, 46.9, 62.4, 29.0, 74.0, 122.3, 160.2, 92.4, 140.4, 139.3, 240.2, 120.8, 142.9, 120.2, 102.2, 72.1, 127.6, 80.7, 98.4, 93.8, 119.8, 98.6 | N, N, N, N, L, L, S, S, S, S, L, L, L, L, L, L, L, S, S, S, S, N, N, N | 190 | 209 | 800 | [7 empty] | 1 | 0 | 1
9661 | bayview9661 | 147.0, 166.1, 33.3, 46.9, 62.4, 29.0, 74.0, 122.3, 160.2, 92.4, 140.4, 139.3, 240.2, 120.8, 142.9, 120.2, 102.2, 72.1, 127.6, 80.7, 98.4, 93.8, 119.8, 98.6 | N, N, N, N, L, L, S, S, S, S, L, L, L, L, L, L, L, S, S, S, S, N, N, N | 200 | 220 | 800 | [7 empty] | 1 | 0 | 1
9662 | bayview9662 | 147.0, 166.1, 33.3, 46.9, 62.4, 29.0, 74.0, 122.3, 160.2, 92.4, 140.4, 139.3, 240.2, 120.8, 142.9, 120.2, 102.2, 72.1, 127.6, 80.7, 98.4, 93.8, 119.8, 98.6 | N, N, N, N, L, L, S, S, S, S, L, L, L, L, L, L, L, S, S, S, S, N, N, N | 210 | 231 | 800 | [7 empty] | 1 | 0 | 1
9663 | bayview9663 | 147.0, 166.1, 33.3, 46.9, 62.4, 29.0, 74.0, 122.3, 160.2, 92.4, 140.4, 139.3, 240.2, 120.8, 142.9, 120.2, 102.2, 72.1, 127.6, 80.7, 98.4, 93.8, 119.8, 98.6 | N, N, N, N, L, L, S, S, S, S, L, L, L, L, L, L, L, S, S, S, S, N, N, N | 220 | 242 | 800 | [7 empty] | 1 | 0 | 1
9664 | bayview9664 | 147.0, 166.1, 33.3, 46.9, 62.4, 29.0, 74.0, 122.3, 160.2, 92.4, 140.4, 139.3, 240.2, 120.8, 142.9, 120.2, 102.2, 72.1, 127.6, 80.7, 98.4, 93.8, 119.8, 98.6 | N, N, N, N, L, L, S, S, S, S, L, L, L, L, L, L, L, S, S, S, S, N, N, N | 230 | 253 | 800 | [7 empty] | 1 | 0 | 1
9665 | bayview9665 | 147.0, 166.1, 33.3, 46.9, 62.4, 29.0, 74.0, 122.3, 160.2, 92.4, 140.4, 139.3, 240.2, 120.8, 142.9, 120.2, 102.2, 72.1, 127.6, 80.7, 98.4, 93.8, 119.8, 98.6 | N, N, N, N, L, L, S, S, S, S, L, L, L, L, L, L, L, S, S, S, S, N, N, N | 240 | 264 | 800 | [7 empty] | 1 | 0 | 1
9666 | bayview9666 | 147.0, 166.1, 33.3, 46.9, 62.4, 29.0, 74.0, 122.3, 160.2, 92.4, 140.4, 139.3, 240.2, 120.8, 142.9, 120.2, 102.2, 72.1, 127.6, 80.7, 98.4, 93.8, 119.8, 98.6 | N, N, N, N, L, L, S, S, S, S, L, L, L, L, L, L, L, S, S, S, S, N, N, N | 250 | 275 | 800 | [7 empty] | 1 | 0 | 1
9667 | bayview9667 | 147.0, 166.1, 33.3, 46.9, 62.4, 29.0, 74.0, 122.3, 160.2, 92.4, 140.4, 139.3, 240.2, 120.8, 142.9, 120.2, 102.2, 72.1, 127.6, 80.7, 98.4, 93.8, 119.8, 98.6 | N, N, N, N, L, L, S, S, S, S, L, L, L, L, L, L, L, S, S, S, S, N, N, N | 260 | 286 | 800 | [7 empty] | 1 | 0 | 1
9668 | bayview9668 | 147.0, 166.1, 33.3, 46.9, 62.4, 29.0, 74.0, 122.3, 160.2, 92.4, 140.4, 139.3, 240.2, 120.8, 142.9, 120.2, 102.2, 72.1, 127.6, 80.7, 98.4, 93.8, 119.8, 98.6 | N, N, N, N, L, L, S, S, S, S, L, L, L, L, L, L, L, S, S, S, S, N, N, N | 270 | 297 | 800 | [7 empty] | 1 | 0 | 1
9669 | bayview9669 | 147.0, 166.1, 33.3, 46.9, 62.4, 29.0, 74.0, 122.3, 160.2, 92.4, 140.4, 139.3, 240.2, 120.8, 142.9, 120.2, 102.2, 72.1, 127.6, 80.7, 98.4, 93.8, 119.8, 98.6 | N, N, N, N, L, L, S, S, S, S, L, L, L, L, L, L, L, S, S, S, S, N, N, N | 280 | 308 | 800 | [7 empty] | 1 | 0 | 1
9670 | bayview9670 | 147.0, 166.1, 33.3, 46.9, 62.4, 29.0, 74.0, 122.3, 160.2, 92.4, 140.4, 139.3, 240.2, 120.8, 142.9, 120.2, 102.2, 72.1, 127.6, 80.7, 98.4, 93.8, 119.8, 98.6 | N, N, N, N, L, L, S, S, S, S, L, L, L, L, L, L, L, S, S, S, S, N, N, N | 290 | 319 | 800 | [7 empty] | 1 | 0 | 1
9671 | bayview9671 | 147.0, 166.1, 33.3, 46.9, 62.4, 29.0, 74.0, 122.3, 160.2, 92.4, 140.4, 139.3, 240.2, 120.8, 142.9, 120.2, 102.2, 72.1, 127.6, 80.7, 98.4, 93.8, 119.8, 98.6 | N, N, N, N, L, L, S, S, S, S, L, L, L, L, L, L, L, S, S, S, S, N, N, N | 300 | 330 | 800 | [7 empty] | 1 | 0 | 1
9672 | bayview9672 | 147.0, 166.1, 33.3, 46.9, 62.4, 29.0, 74.0, 122.3, 160.2, 92.4, 140.4, 139.3, 240.2, 120.8, 142.9, 120.2, 102.2, 72.1, 127.6, 80.7, 98.4, 93.8, 119.8, 98.6 | N, N, N, N, L, L, S, S, S, S, L, L, L, L, L, L, L, S, S, S, S, N, N, N | 50 | 55 | 830 | [7 empty] | 0 | 240 | 0.75
9673 | bayview9673 | 147.0, 166.1, 33.3, 46.9, 62.4, 29.0, 74.0, 122.3, 160.2, 92.4, 140.4, 139.3, 240.2, 120.8, 142.9, 120.2, 102.2, 72.1, 127.6, 80.7, 98.4, 93.8, 119.8, 98.6 | N, N, N, N, L, L, S, S, S, S, L, L, L, L, L, L, L, S, S, S, S, N, N, N | 60 | 66 | 830 | [7 empty] | 0 | 240 | 0.75
9674 | bayview9674 | 147.0, 166.1, 33.3, 46.9, 62.4, 29.0, 74.0, 122.3, 160.2, 92.4, 140.4, 139.3, 240.2, 120.8, 142.9, 120.2, 102.2, 72.1, 127.6, 80.7, 98.4, 93.8, 119.8, 98.6 | N, N, N, N, L, L, S, S, S, S, L, L, L, L, L, L, L, S, S, S, S, N, N, N | 70 | 77 | 830 | [7 empty] | 0 | 240 | 0.75
9675 | bayview9675 | 147.0, 166.1, 33.3, 46.9, 62.4, 29.0, 74.0, 122.3, 160.2, 92.4, 140.4, 139.3, 240.2, 120.8, 142.9, 120.2, 102.2, 72.1, 127.6, 80.7, 98.4, 93.8, 119.8, 98.6 | N, N, N, N, L, L, S, S, S, S, L, L, L, L, L, L, L, S, S, S, S, N, N, N | 80 | 88 | 830 | [7 empty] | 0 | 169 | 0.82396
9676 | bayview9676 | 147.0, 166.1, 33.3, 46.9, 62.4, 29.0, 74.0, 122.3, 160.2, 92.4, 140.4, 139.3, 240.2, 120.8, 142.9, 120.2, 102.2, 72.1, 127.6, 80.7, 98.4, 93.8, 119.8, 98.6 | N, N, N, N, L, L, S, S, S, S, L, L, L, L, L, L, L, S, S, S, S, N, N, N | 90 | 99 | 830 | [7 empty] | 0 | 88 | 0.90833
9677 | bayview9677 | 147.0, 166.1, 33.3, 46.9, 62.4, 29.0, 74.0, 122.3, 160.2, 92.4, 140.4, 139.3, 240.2, 120.8, 142.9, 120.2, 102.2, 72.1, 127.6, 80.7, 98.4, 93.8, 119.8, 98.6 | N, N, N, N, L, L, S, S, S, S, L, L, L, L, L, L, L, S, S, S, S, N, N, N | 100 | 110 | 830 | [7 empty] | 1 | 0 | 1
9678 | bayview9678 | 147.0, 166.1, 33.3, 46.9, 62.4, 29.0, 74.0, 122.3, 160.2, 92.4, 140.4, 139.3, 240.2, 120.8, 142.9, 120.2, 102.2, 72.1, 127.6, 80.7, 98.4, 93.8, 119.8, 98.6 | N, N, N, N, L, L, S, S, S, S, L, L, L, L, L, L, L, S, S, S, S, N, N, N | 110 | 121 | 830 | [7 empty] | 1 | 0 | 1
9679 | bayview9679 | 147.0, 166.1, 33.3, 46.9, 62.4, 29.0, 74.0, 122.3, 160.2, 92.4, 140.4, 139.3, 240.2, 120.8, 142.9, 120.2, 102.2, 72.1, 127.6, 80.7, 98.4, 93.8, 119.8, 98.6 | N, N, N, N, L, L, S, S, S, S, L, L, L, L, L, L, L, S, S, S, S, N, N, N | 120 | 132 | 830 | [7 empty] | 1 | 0 | 1
9680 | bayview9680 | 147.0, 166.1, 33.3, 46.9, 62.4, 29.0, 74.0, 122.3, 160.2, 92.4, 140.4, 139.3, 240.2, 120.8, 142.9, 120.2, 102.2, 72.1, 127.6, 80.7, 98.4, 93.8, 119.8, 98.6 | N, N, N, N, L, L, S, S, S, S, L, L, L, L, L, L, L, S, S, S, S, N, N, N | 130 | 143 | 830 | [7 empty] | 1 | 0 | 1
9681 | bayview9681 | 147.0, 166.1, 33.3, 46.9, 62.4, 29.0, 74.0, 122.3, 160.2, 92.4, 140.4, 139.3, 240.2, 120.8, 142.9, 120.2, 102.2, 72.1, 127.6, 80.7, 98.4, 93.8, 119.8, 98.6 | N, N, N, N, L, L, S, S, S, S, L, L, L, L, L, L, L, S, S, S, S, N, N, N | 140 | 154 | 830 | [7 empty] | 1 | 0 | 1
9682 | bayview9682 | 147.0, 166.1, 33.3, 46.9, 62.4, 29.0, 74.0, 122.3, 160.2, 92.4, 140.4, 139.3, 240.2, 120.8, 142.9, 120.2, 102.2, 72.1, 127.6, 80.7, 98.4, 93.8, 119.8, 98.6 | N, N, N, N, L, L, S, S, S, S, L, L, L, L, L, L, L, S, S, S, S, N, N, N | 150 | 165 | 830 | [7 empty] | 1 | 0 | 1
9683 | bayview9683 | 147.0, 166.1, 33.3, 46.9, 62.4, 29.0, 74.0, 122.3, 160.2, 92.4, 140.4, 139.3, 240.2, 120.8, 142.9, 120.2, 102.2, 72.1, 127.6, 80.7, 98.4, 93.8, 119.8, 98.6 | N, N, N, N, L, L, S, S, S, S, L, L, L, L, L, L, L, S, S, S, S, N, N, N | 160 | 176 | 830 | [7 empty] | 1 | 0 | 1
9684 | bayview9684 | 147.0, 166.1, 33.3, 46.9, 62.4, 29.0, 74.0, 122.3, 160.2, 92.4, 140.4, 139.3, 240.2, 120.8, 142.9, 120.2, 102.2, 72.1, 127.6, 80.7, 98.4, 93.8, 119.8, 98.6 | N, N, N, N, L, L, S, S, S, S, L, L, L, L, L, L, L, S, S, S, S, N, N, N | 170 | 187 | 830 | [7 empty] | 1 | 0 | 1
9685 | bayview9685 | 147.0, 166.1, 33.3, 46.9, 62.4, 29.0, 74.0, 122.3, 160.2, 92.4, 140.4, 139.3, 240.2, 120.8, 142.9, 120.2, 102.2, 72.1, 127.6, 80.7, 98.4, 93.8, 119.8, 98.6 | N, N, N, N, L, L, S, S, S, S, L, L, L, L, L, L, L, S, S, S, S, N, N, N | 180 | 198 | 830 | [7 empty] | 1 | 0 | 1
9686 | bayview9686 | 147.0, 166.1, 33.3, 46.9, 62.4, 29.0, 74.0, 122.3, 160.2, 92.4, 140.4, 139.3, 240.2, 120.8, 142.9, 120.2, 102.2, 72.1, 127.6, 80.7, 98.4, 93.8, 119.8, 98.6 | N, N, N, N, L, L, S, S, S, S, L, L, L, L, L, L, L, S, S, S, S, N, N, N | 190 | 209 | 830 | [7 empty] | 1 | 0 | 1
9687 | bayview9687 | 147.0, 166.1, 33.3, 46.9, 62.4, 29.0, 74.0, 122.3, 160.2, 92.4, 140.4, 139.3, 240.2, 120.8, 142.9, 120.2, 102.2, 72.1, 127.6, 80.7, 98.4, 93.8, 119.8, 98.6 | N, N, N, N, L, L, S, S, S, S, L, L, L, L, L, L, L, S, S, S, S, N, N, N | 200 | 220 | 830 | [7 empty] | 1 | 0 | 1
9688 | bayview9688 | 147.0, 166.1, 33.3, 46.9, 62.4, 29.0, 74.0, 122.3, 160.2, 92.4, 140.4, 139.3, 240.2, 120.8, 142.9, 120.2, 102.2, 72.1, 127.6, 80.7, 98.4, 93.8, 119.8, 98.6 | N, N, N, N, L, L, S, S, S, S, L, L, L, L, L, L, L, S, S, S, S, N, N, N | 210 | 231 | 830 | [7 empty] | 1 | 0 | 1
9689 | bayview9689 | 147.0, 166.1, 33.3, 46.9, 62.4, 29.0, 74.0, 122.3, 160.2, 92.4, 140.4, 139.3, 240.2, 120.8, 142.9, 120.2, 102.2, 72.1, 127.6, 80.7, 98.4, 93.8, 119.8, 98.6 | N, N, N, N, L, L, S, S, S, S, L, L, L, L, L, L, L, S, S, S, S, N, N, N | 220 | 242 | 830 | [7 empty] | 1 | 0 | 1
9690 | bayview9690 | 147.0, 166.1, 33.3, 46.9, 62.4, 29.0, 74.0, 122.3, 160.2, 92.4, 140.4, 139.3, 240.2, 120.8, 142.9, 120.2, 102.2, 72.1, 127.6, 80.7, 98.4, 93.8, 119.8, 98.6 | N, N, N, N, L, L, S, S, S, S, L, L, L, L, L, L, L, S, S, S, S, N, N, N | 230 | 253 | 830 | [7 empty] | 1 | 0 | 1
9691 | bayview9691 | 147.0, 166.1, 33.3, 46.9, 62.4, 29.0, 74.0, 122.3, 160.2, 92.4, 140.4, 139.3, 240.2, 120.8, 142.9, 120.2, 102.2, 72.1, 127.6, 80.7, 98.4, 93.8, 119.8, 98.6 | N, N, N, N, L, L, S, S, S, S, L, L, L, L, L, L, L, S, S, S, S, N, N, N | 240 | 264 | 830 | [7 empty] | 1 | 0 | 1
9692 | bayview9692 | 147.0, 166.1, 33.3, 46.9, 62.4, 29.0, 74.0, 122.3, 160.2, 92.4, 140.4, 139.3, 240.2, 120.8, 142.9, 120.2, 102.2, 72.1, 127.6, 80.7, 98.4, 93.8, 119.8, 98.6 | N, N, N, N, L, L, S, S, S, S, L, L, L, L, L, L, L, S, S, S, S, N, N, N | 250 | 275 | 830 | [7 empty] | 1 | 0 | 1
9693 | bayview9693 | 147.0, 166.1, 33.3, 46.9, 62.4, 29.0, 74.0, 122.3, 160.2, 92.4, 140.4, 139.3, 240.2, 120.8, 142.9, 120.2, 102.2, 72.1, 127.6, 80.7, 98.4, 93.8, 119.8, 98.6 | N, N, N, N, L, L, S, S, S, S, L, L, L, L, L, L, L, S, S, S, S, N, N, N | 260 | 286 | 830 | [7 empty] | 1 | 0 | 1
9694 | bayview9694 | 147.0, 166.1, 33.3, 46.9, 62.4, 29.0, 74.0, 122.3, 160.2, 92.4, 140.4, 139.3, 240.2, 120.8, 142.9, 120.2, 102.2, 72.1, 127.6, 80.7, 98.4, 93.8, 119.8, 98.6 | N, N, N, N, L, L, S, S, S, S, L, L, L, L, L, L, L, S, S, S, S, N, N, N | 270 | 297 | 830 | [7 empty] | 1 | 0 | 1
9695 | bayview9695 | 147.0, 166.1, 33.3, 46.9, 62.4, 29.0, 74.0, 122.3, 160.2, 92.4, 140.4, 139.3, 240.2, 120.8, 142.9, 120.2, 102.2, 72.1, 127.6, 80.7, 98.4, 93.8, 119.8, 98.6 | N, N, N, N, L, L, S, S, S, S, L, L, L, L, L, L, L, S, S, S, S, N, N, N | 280 | 308 | 830 | [7 empty] | 1 | 0 | 1
9696 | bayview9696 | 147.0, 166.1, 33.3, 46.9, 62.4, 29.0, 74.0, 122.3, 160.2, 92.4, 140.4, 139.3, 240.2, 120.8, 142.9, 120.2, 102.2, 72.1, 127.6, 80.7, 98.4, 93.8, 119.8, 98.6 | N, N, N, N, L, L, S, S, S, S, L, L, L, L, L, L, L, S, S, S, S, N, N, N | 290 | 319 | 830 | [7 empty] | 1 | 0 | 1
9697 | bayview9697 | 147.0, 166.1, 33.3, 46.9, 62.4, 29.0, 74.0, 122.3, 160.2, 92.4, 140.4, 139.3, 240.2, 120.8, 142.9, 120.2, 102.2, 72.1, 127.6, 80.7, 98.4, 93.8, 119.8, 98.6 | N, N, N, N, L, L, S, S, S, S, L, L, L, L, L, L, L, S, S, S, S, N, N, N | 300 | 330 | 830 | [7 empty] | 1 | 0 | 1
9698 | bayview9698 | 147.0, 166.1, 33.3, 46.9, 62.4, 29.0, 74.0, 122.3, 160.2, 92.4, 140.4, 139.3, 240.2, 120.8, 142.9, 120.2, 102.2, 72.1, 127.6, 80.7, 98.4, 93.8, 119.8, 98.6 | N, N, N, N, L, L, S, S, S, S, L, L, L, L, L, L, L, S, S, S, S, N, N, N | 50 | 55 | 860 | [7 empty] | 0 | 240 | 0.75
9699 | bayview9699 | 147.0, 166.1, 33.3, 46.9, 62.4, 29.0, 74.0, 122.3, 160.2, 92.4, 140.4, 139.3, 240.2, 120.8, 142.9, 120.2, 102.2, 72.1, 127.6, 80.7, 98.4, 93.8, 119.8, 98.6 | N, N, N, N, L, L, S, S, S, S, L, L, L, L, L, L, L, S, S, S, S, N, N, N | 60 | 66 | 860 | [7 empty] | 0 | 240 | 0.75
9700 | bayview9700 | 147.0, 166.1, 33.3, 46.9, 62.4, 29.0, 74.0, 122.3, 160.2, 92.4, 140.4, 139.3, 240.2, 120.8, 142.9, 120.2, 102.2, 72.1, 127.6, 80.7, 98.4, 93.8, 119.8, 98.6 | N, N, N, N, L, L, S, S, S, S, L, L, L, L, L, L, L, S, S, S, S, N, N, N | 70 | 77 | 860 | [7 empty] | 0 | 240 | 0.75
9701 | bayview9701 | 147.0, 166.1, 33.3, 46.9, 62.4, 29.0, 74.0, 122.3, 160.2, 92.4, 140.4, 139.3, 240.2, 120.8, 142.9, 120.2, 102.2, 72.1, 127.6, 80.7, 98.4, 93.8, 119.8, 98.6 | N, N, N, N, L, L, S, S, S, S, L, L, L, L, L, L, L, S, S, S, S, N, N, N | 80 | 88 | 860 | [7 empty] | 0 | 155 | 0.83854
9702 | bayview9702 | 147.0, 166.1, 33.3, 46.9, 62.4, 29.0, 74.0, 122.3, 160.2, 92.4, 140.4, 139.3, 240.2, 120.8, 142.9, 120.2, 102.2, 72.1, 127.6, 80.7, 98.4, 93.8, 119.8, 98.6 | N, N, N, N, L, L, S, S, S, S, L, L, L, L, L, L, L, S, S, S, S, N, N, N | 90 | 99 | 860 | [7 empty] | 0 | 66 | 0.93125
9703 | bayview9703 | 147.0, 166.1, 33.3, 46.9, 62.4, 29.0, 74.0, 122.3, 160.2, 92.4, 140.4, 139.3, 240.2, 120.8, 142.9, 120.2, 102.2, 72.1, 127.6, 80.7, 98.4, 93.8, 119.8, 98.6 | N, N, N, N, L, L, S, S, S, S, L, L, L, L, L, L, L, S, S, S, S, N, N, N | 100 | 110 | 860 | [7 empty] | 1 | 0 | 1
9704 | bayview9704 | 147.0, 166.1, 33.3, 46.9, 62.4, 29.0, 74.0, 122.3, 160.2, 92.4, 140.4, 139.3, 240.2, 120.8, 142.9, 120.2, 102.2, 72.1, 127.6, 80.7, 98.4, 93.8, 119.8, 98.6 | N, N, N, N, L, L, S, S, S, S, L, L, L, L, L, L, L, S, S, S, S, N, N, N | 110 | 121 | 860 | [7 empty] | 1 | 0 | 1
9705 | bayview9705 | 147.0, 166.1, 33.3, 46.9, 62.4, 29.0, 74.0, 122.3, 160.2, 92.4, 140.4, 139.3, 240.2, 120.8, 142.9, 120.2, 102.2, 72.1, 127.6, 80.7, 98.4, 93.8, 119.8, 98.6 | N, N, N, N, L, L, S, S, S, S, L, L, L, L, L, L, L, S, S, S, S, N, N, N | 120 | 132 | 860 | [7 empty] | 1 | 0 | 1
9706 | bayview9706 | 147.0, 166.1, 33.3, 46.9, 62.4, 29.0, 74.0, 122.3, 160.2, 92.4, 140.4, 139.3, 240.2, 120.8, 142.9, 120.2, 102.2, 72.1, 127.6, 80.7, 98.4, 93.8, 119.8, 98.6 | N, N, N, N, L, L, S, S, S, S, L, L, L, L, L, L, L, S, S, S, S, N, N, N | 130 | 143 | 860 | [7 empty] | 1 | 0 | 1
9707 | bayview9707 | 147.0, 166.1, 33.3, 46.9, 62.4, 29.0, 74.0, 122.3, 160.2, 92.4, 140.4, 139.3, 240.2, 120.8, 142.9, 120.2, 102.2, 72.1, 127.6, 80.7, 98.4, 93.8, 119.8, 98.6 | N, N, N, N, L, L, S, S, S, S, L, L, L, L, L, L, L, S, S, S, S, N, N, N | 140 | 154 | 860 | [7 empty] | 1 | 0 | 1
9708 | bayview9708 | 147.0, 166.1, 33.3, 46.9, 62.4, 29.0, 74.0, 122.3, 160.2, 92.4, 140.4, 139.3, 240.2, 120.8, 142.9, 120.2, 102.2, 72.1, 127.6, 80.7, 98.4, 93.8, 119.8, 98.6 | N, N, N, N, L, L, S, S, S, S, L, L, L, L, L, L, L, S, S, S, S, N, N, N | 150 | 165 | 860 | [7 empty] | 1 | 0 | 1
9709 | bayview9709 | 147.0, 166.1, 33.3, 46.9, 62.4, 29.0, 74.0, 122.3, 160.2, 92.4, 140.4, 139.3, 240.2, 120.8, 142.9, 120.2, 102.2, 72.1, 127.6, 80.7, 98.4, 93.8, 119.8, 98.6 | N, N, N, N, L, L, S, S, S, S, L, L, L, L, L, L, L, S, S, S, S, N, N, N | 160 | 176 | 860 | [7 empty] | 1 | 0 | 1
9710 | bayview9710 | 147.0, 166.1, 33.3, 46.9, 62.4, 29.0, 74.0, 122.3, 160.2, 92.4, 140.4, 139.3, 240.2, 120.8, 142.9, 120.2, 102.2, 72.1, 127.6, 80.7, 98.4, 93.8, 119.8, 98.6 | N, N, N, N, L, L, S, S, S, S, L, L, L, L, L, L, L, S, S, S, S, N, N, N | 170 | 187 | 860 | [7 empty] | 1 | 0 | 1
9711 | bayview9711 | 147.0, 166.1, 33.3, 46.9, 62.4, 29.0, 74.0, 122.3, 160.2, 92.4, 140.4, 139.3, 240.2, 120.8, 142.9, 120.2, 102.2, 72.1, 127.6, 80.7, 98.4, 93.8, 119.8, 98.6 | N, N, N, N, L, L, S, S, S, S, L, L, L, L, L, L, L, S, S, S, S, N, N, N | 180 | 198 | 860 | [7 empty] | 1 | 0 | 1
9712 | bayview9712 | 147.0, 166.1, 33.3, 46.9, 62.4, 29.0, 74.0, 122.3, 160.2, 92.4, 140.4, 139.3, 240.2, 120.8, 142.9, 120.2, 102.2, 72.1, 127.6, 80.7, 98.4, 93.8, 119.8, 98.6 | N, N, N, N, L, L, S, S, S, S, L, L, L, L, L, L, L, S, S, S, S, N, N, N | 190 | 209 | 860 | [7 empty] | 1 | 0 | 1
9713 | bayview9713 | 147.0, 166.1, 33.3, 46.9, 62.4, 29.0, 74.0, 122.3, 160.2, 92.4, 140.4, 139.3, 240.2, 120.8, 142.9, 120.2, 102.2, 72.1, 127.6, 80.7, 98.4, 93.8, 119.8, 98.6 | N, N, N, N, L, L, S, S, S, S, L, L, L, L, L, L, L, S, S, S, S, N, N, N | 200 | 220 | 860 | [7 empty] | 1 | 0 | 1
9714 | bayview9714 | 147.0, 166.1, 33.3, 46.9, 62.4, 29.0, 74.0, 122.3, 160.2, 92.4, 140.4, 139.3, 240.2, 120.8, 142.9, 120.2, 102.2, 72.1, 127.6, 80.7, 98.4, 93.8, 119.8, 98.6 | N, N, N, N, L, L, S, S, S, S, L, L, L, L, L, L, L, S, S, S, S, N, N, N | 210 | 231 | 860 | [7 empty] | 1 | 0 | 1
9715 | bayview9715 | 147.0, 166.1, 33.3, 46.9, 62.4, 29.0, 74.0, 122.3, 160.2, 92.4, 140.4, 139.3, 240.2, 120.8, 142.9, 120.2, 102.2, 72.1, 127.6, 80.7, 98.4, 93.8, 119.8, 98.6 | N, N, N, N, L, L, S, S, S, S, L, L, L, L, L, L, L, S, S, S, S, N, N, N | 220 | 242 | 860 | [7 empty] | 1 | 0 | 1
9716 | bayview9716 | 147.0, 166.1, 33.3, 46.9, 62.4, 29.0, 74.0, 122.3, 160.2, 92.4, 140.4, 139.3, 240.2, 120.8, 142.9, 120.2, 102.2, 72.1, 127.6, 80.7, 98.4, 93.8, 119.8, 98.6 | N, N, N, N, L, L, S, S, S, S, L, L, L, L, L, L, L, S, S, S, S, N, N, N | 230 | 253 | 860 | [7 empty] | 1 | 0 | 1
9717 | bayview9717 | 147.0, 166.1, 33.3, 46.9, 62.4, 29.0, 74.0, 122.3, 160.2, 92.4, 140.4, 139.3, 240.2, 120.8, 142.9, 120.2, 102.2, 72.1, 127.6, 80.7, 98.4, 93.8, 119.8, 98.6 | N, N, N, N, L, L, S, S, S, S, L, L, L, L, L, L, L, S, S, S, S, N, N, N | 240 | 264 | 860 | [7 empty] | 1 | 0 | 1
9718 | bayview9718 | 147.0, 166.1, 33.3, 46.9, 62.4, 29.0, 74.0, 122.3, 160.2, 92.4, 140.4, 139.3, 240.2, 120.8, 142.9, 120.2, 102.2, 72.1, 127.6, 80.7, 98.4, 93.8, 119.8, 98.6 | N, N, N, N, L, L, S, S, S, S, L, L, L, L, L, L, L, S, S, S, S, N, N, N | 250 | 275 | 860 | [7 empty] | 1 | 0 | 1
9719 | bayview9719 | 147.0, 166.1, 33.3, 46.9, 62.4, 29.0, 74.0, 122.3, 160.2, 92.4, 140.4, 139.3, 240.2, 120.8, 142.9, 120.2, 102.2, 72.1, 127.6, 80.7, 98.4, 93.8, 119.8, 98.6 | N, N, N, N, L, L, S, S, S, S, L, L, L, L, L, L, L, S, S, S, S, N, N, N | 260 | 286 | 860 | [7 empty] | 1 | 0 | 1
9720 | bayview9720 | 147.0, 166.1, 33.3, 46.9, 62.4, 29.0, 74.0, 122.3, 160.2, 92.4, 140.4, 139.3, 240.2, 120.8, 142.9, 120.2, 102.2, 72.1, 127.6, 80.7, 98.4, 93.8, 119.8, 98.6 | N, N, N, N, L, L, S, S, S, S, L, L, L, L, L, L, L, S, S, S, S, N, N, N | 270 | 297 | 860 | [7 empty] | 1 | 0 | 1
9721 | bayview9721 | 147.0, 166.1, 33.3, 46.9, 62.4, 29.0, 74.0, 122.3, 160.2, 92.4, 140.4, 139.3, 240.2, 120.8, 142.9, 120.2, 102.2, 72.1, 127.6, 80.7, 98.4, 93.8, 119.8, 98.6 | N, N, N, N, L, L, S, S, S, S, L, L, L, L, L, L, L, S, S, S, S, N, N, N | 280 | 308 | 860 | [7 empty] | 1 | 0 | 1
9722 | bayview9722 | 147.0, 166.1, 33.3, 46.9, 62.4, 29.0, 74.0, 122.3, 160.2, 92.4, 140.4, 139.3, 240.2, 120.8, 142.9, 120.2, 102.2, 72.1, 127.6, 80.7, 98.4, 93.8, 119.8, 98.6 | N, N, N, N, L, L, S, S, S, S, L, L, L, L, L, L, L, S, S, S, S, N, N, N | 290 | 319 | 860 | [7 empty] | 1 | 0 | 1
9723 | bayview9723 | 147.0, 166.1, 33.3, 46.9, 62.4, 29.0, 74.0, 122.3, 160.2, 92.4, 140.4, 139.3, 240.2, 120.8, 142.9, 120.2, 102.2, 72.1, 127.6, 80.7, 98.4, 93.8, 119.8, 98.6 | N, N, N, N, L, L, S, S, S, S, L, L, L, L, L, L, L, S, S, S, S, N, N, N | 300 | 330 | 860 | [7 empty] | 1 | 0 | 1
9724 | bayview9724 | 147.0, 166.1, 33.3, 46.9, 62.4, 29.0, 74.0, 122.3, 160.2, 92.4, 140.4, 139.3, 240.2, 120.8, 142.9, 120.2, 102.2, 72.1, 127.6, 80.7, 98.4, 93.8, 119.8, 98.6 | N, N, N, N, L, L, S, S, S, S, L, L, L, L, L, L, L, S, S, S, S, N, N, N | 50 | 55 | 890 | [7 empty] | 0 | 240 | 0.75
9725 | bayview9725 | 147.0, 166.1, 33.3, 46.9, 62.4, 29.0, 74.0, 122.3, 160.2, 92.4, 140.4, 139.3, 240.2, 120.8, 142.9, 120.2, 102.2, 72.1, 127.6, 80.7, 98.4, 93.8, 119.8, 98.6 | N, N, N, N, L, L, S, S, S, S, L, L, L, L, L, L, L, S, S, S, S, N, N, N | 60 | 66 | 890 | [7 empty] | 0 | 240 | 0.75
9726 | bayview9726 | 147.0, 166.1, 33.3, 46.9, 62.4, 29.0, 74.0, 122.3, 160.2, 92.4, 140.4, 139.3, 240.2, 120.8, 142.9, 120.2, 102.2, 72.1, 127.6, 80.7, 98.4, 93.8, 119.8, 98.6 | N, N, N, N, L, L, S, S, S, S, L, L, L, L, L, L, L, S, S, S, S, N, N, N | 70 | 77 | 890 | [7 empty] | 0 | 232 | 0.75833
9727 | bayview9727 | 147.0, 166.1, 33.3, 46.9, 62.4, 29.0, 74.0, 122.3, 160.2, 92.4, 140.4, 139.3, 240.2, 120.8, 142.9, 120.2, 102.2, 72.1, 127.6, 80.7, 98.4, 93.8, 119.8, 98.6 | N, N, N, N, L, L, S, S, S, S, L, L, L, L, L, L, L, S, S, S, S, N, N, N | 80 | 88 | 890 | [7 empty] | 0 | 141 | 0.85313
9728 | bayview9728 | 147.0, 166.1, 33.3, 46.9, 62.4, 29.0, 74.0, 122.3, 160.2, 92.4, 140.4, 139.3, 240.2, 120.8, 142.9, 120.2, 102.2, 72.1, 127.6, 80.7, 98.4, 93.8, 119.8, 98.6 | N, N, N, N, L, L, S, S, S, S, L, L, L, L, L, L, L, S, S, S, S, N, N, N | 90 | 99 | 890 | [7 empty] | 0 | 47 | 0.95104
9729 | bayview9729 | 147.0, 166.1, 33.3, 46.9, 62.4, 29.0, 74.0, 122.3, 160.2, 92.4, 140.4, 139.3, 240.2, 120.8, 142.9, 120.2, 102.2, 72.1, 127.6, 80.7, 98.4, 93.8, 119.8, 98.6 | N, N, N, N, L, L, S, S, S, S, L, L, L, L, L, L, L, S, S, S, S, N, N, N | 100 | 110 | 890 | [7 empty] | 1 | 0 | 1
9730 | bayview9730 | 147.0, 166.1, 33.3, 46.9, 62.4, 29.0, 74.0, 122.3, 160.2, 92.4, 140.4, 139.3, 240.2, 120.8, 142.9, 120.2, 102.2, 72.1, 127.6, 80.7, 98.4, 93.8, 119.8, 98.6 | N, N, N, N, L, L, S, S, S, S, L, L, L, L, L, L, L, S, S, S, S, N, N, N | 110 | 121 | 890 | [7 empty] | 1 | 0 | 1
9731 | bayview9731 | 147.0, 166.1, 33.3, 46.9, 62.4, 29.0, 74.0, 122.3, 160.2, 92.4, 140.4, 139.3, 240.2, 120.8, 142.9, 120.2, 102.2, 72.1, 127.6, 80.7, 98.4, 93.8, 119.8, 98.6 | N, N, N, N, L, L, S, S, S, S, L, L, L, L, L, L, L, S, S, S, S, N, N, N | 120 | 132 | 890 | [7 empty] | 1 | 0 | 1
9732 | bayview9732 | 147.0, 166.1, 33.3, 46.9, 62.4, 29.0, 74.0, 122.3, 160.2, 92.4, 140.4, 139.3, 240.2, 120.8, 142.9, 120.2, 102.2, 72.1, 127.6, 80.7, 98.4, 93.8, 119.8, 98.6 | N, N, N, N, L, L, S, S, S, S, L, L, L, L, L, L, L, S, S, S, S, N, N, N | 130 | 143 | 890 | [7 empty] | 1 | 0 | 1
9733 | bayview9733 | 147.0, 166.1, 33.3, 46.9, 62.4, 29.0, 74.0, 122.3, 160.2, 92.4, 140.4, 139.3, 240.2, 120.8, 142.9, 120.2, 102.2, 72.1, 127.6, 80.7, 98.4, 93.8, 119.8, 98.6 | N, N, N, N, L, L, S, S, S, S, L, L, L, L, L, L, L, S, S, S, S, N, N, N | 140 | 154 | 890 | [7 empty] | 1 | 0 | 1
9734 | bayview9734 | 147.0, 166.1, 33.3, 46.9, 62.4, 29.0, 74.0, 122.3, 160.2, 92.4, 140.4, 139.3, 240.2, 120.8, 142.9, 120.2, 102.2, 72.1, 127.6, 80.7, 98.4, 93.8, 119.8, 98.6 | N, N, N, N, L, L, S, S, S, S, L, L, L, L, L, L, L, S, S, S, S, N, N, N | 150 | 165 | 890 | [7 empty] | 1 | 0 | 1
9735 | bayview9735 | 147.0, 166.1, 33.3, 46.9, 62.4, 29.0, 74.0, 122.3, 160.2, 92.4, 140.4, 139.3, 240.2, 120.8, 142.9, 120.2, 102.2, 72.1, 127.6, 80.7, 98.4, 93.8, 119.8, 98.6 | N, N, N, N, L, L, S, S, S, S, L, L, L, L, L, L, L, S, S, S, S, N, N, N | 160 | 176 | 890 | [7 empty] | 1 | 0 | 1
9736 | bayview9736 | 147.0, 166.1, 33.3, 46.9, 62.4, 29.0, 74.0, 122.3, 160.2, 92.4, 140.4, 139.3, 240.2, 120.8, 142.9, 120.2, 102.2, 72.1, 127.6, 80.7, 98.4, 93.8, 119.8, 98.6 | N, N, N, N, L, L, S, S, S, S, L, L, L, L, L, L, L, S, S, S, S, N, N, N | 170 | 187 | 890 | [7 empty] | 1 | 0 | 1
9737 | bayview9737 | 147.0, 166.1, 33.3, 46.9, 62.4, 29.0, 74.0, 122.3, 160.2, 92.4, 140.4, 139.3, 240.2, 120.8, 142.9, 120.2, 102.2, 72.1, 127.6, 80.7, 98.4, 93.8, 119.8, 98.6 | N, N, N, N, L, L, S, S, S, S, L, L, L, L, L, L, L, S, S, S, S, N, N, N | 180 | 198 | 890 | [7 empty] | 1 | 0 | 1
9738 | bayview9738 | 147.0, 166.1, 33.3, 46.9, 62.4, 29.0, 74.0, 122.3, 160.2, 92.4, 140.4, 139.3, 240.2, 120.8, 142.9, 120.2, 102.2, 72.1, 127.6, 80.7, 98.4, 93.8, 119.8, 98.6 | N, N, N, N, L, L, S, S, S, S, L, L, L, L, L, L, L, S, S, S, S, N, N, N | 190 | 209 | 890 | [7 empty] | 1 | 0 | 1
9739 | bayview9739 | 147.0, 166.1, 33.3, 46.9, 62.4, 29.0, 74.0, 122.3, 160.2, 92.4, 140.4, 139.3, 240.2, 120.8, 142.9, 120.2, 102.2, 72.1, 127.6, 80.7, 98.4, 93.8, 119.8, 98.6 | N, N, N, N, L, L, S, S, S, S, L, L, L, L, L, L, L, S, S, S, S, N, N, N | 200 | 220 | 890 | [7 empty] | 1 | 0 | 1
9740 | bayview9740 | 147.0, 166.1, 33.3, 46.9, 62.4, 29.0, 74.0, 122.3, 160.2, 92.4, 140.4, 139.3, 240.2, 120.8, 142.9, 120.2, 102.2, 72.1, 127.6, 80.7, 98.4, 93.8, 119.8, 98.6 | N, N, N, N, L, L, S, S, S, S, L, L, L, L, L, L, L, S, S, S, S, N, N, N | 210 | 231 | 890 | [7 empty] | 1 | 0 | 1
9741 | bayview9741 | 147.0, 166.1, 33.3, 46.9, 62.4, 29.0, 74.0, 122.3, 160.2, 92.4, 140.4, 139.3, 240.2, 120.8, 142.9, 120.2, 102.2, 72.1, 127.6, 80.7, 98.4, 93.8, 119.8, 98.6 | N, N, N, N, L, L, S, S, S, S, L, L, L, L, L, L, L, S, S, S, S, N, N, N | 220 | 242 | 890 | [7 empty] | 1 | 0 | 1
9742 | bayview9742 | 147.0, 166.1, 33.3, 46.9, 62.4, 29.0, 74.0, 122.3, 160.2, 92.4, 140.4, 139.3, 240.2, 120.8, 142.9, 120.2, 102.2, 72.1, 127.6, 80.7, 98.4, 93.8, 119.8, 98.6 | N, N, N, N, L, L, S, S, S, S, L, L, L, L, L, L, L, S, S, S, S, N, N, N | 230 | 253 | 890 | [7 empty] | 1 | 0 | 1
9743 | bayview9743 | 147.0, 166.1, 33.3, 46.9, 62.4, 29.0, 74.0, 122.3, 160.2, 92.4, 140.4, 139.3, 240.2, 120.8, 142.9, 120.2, 102.2, 72.1, 127.6, 80.7, 98.4, 93.8, 119.8, 98.6 | N, N, N, N, L, L, S, S, S, S, L, L, L, L, L, L, L, S, S, S, S, N, N, N | 240 | 264 | 890 | [7 empty] | 1 | 0 | 1
9744 | bayview9744 | 147.0, 166.1, 33.3, 46.9, 62.4, 29.0, 74.0, 122.3, 160.2, 92.4, 140.4, 139.3, 240.2, 120.8, 142.9, 120.2, 102.2, 72.1, 127.6, 80.7, 98.4, 93.8, 119.8, 98.6 | N, N, N, N, L, L, S, S, S, S, L, L, L, L, L, L, L, S, S, S, S, N, N, N | 250 | 275 | 890 | [7 empty] | 1 | 0 | 1
9745 | bayview9745 | 147.0, 166.1, 33.3, 46.9, 62.4, 29.0, 74.0, 122.3, 160.2, 92.4, 140.4, 139.3, 240.2, 120.8, 142.9, 120.2, 102.2, 72.1, 127.6, 80.7, 98.4, 93.8, 119.8, 98.6 | N, N, N, N, L, L, S, S, S, S, L, L, L, L, L, L, L, S, S, S, S, N, N, N | 260 | 286 | 890 | [7 empty] | 1 | 0 | 1
9746 | bayview9746 | 147.0, 166.1, 33.3, 46.9, 62.4, 29.0, 74.0, 122.3, 160.2, 92.4, 140.4, 139.3, 240.2, 120.8, 142.9, 120.2, 102.2, 72.1, 127.6, 80.7, 98.4, 93.8, 119.8, 98.6 | N, N, N, N, L, L, S, S, S, S, L, L, L, L, L, L, L, S, S, S, S, N, N, N | 270 | 297 | 890 | [7 empty] | 1 | 0 | 1
9747 | bayview9747 | 147.0, 166.1, 33.3, 46.9, 62.4, 29.0, 74.0, 122.3, 160.2, 92.4, 140.4, 139.3, 240.2, 120.8, 142.9, 120.2, 102.2, 72.1, 127.6, 80.7, 98.4, 93.8, 119.8, 98.6 | N, N, N, N, L, L, S, S, S, S, L, L, L, L, L, L, L, S, S, S, S, N, N, N | 280 | 308 | 890 | [7 empty] | 1 | 0 | 1
9748 | bayview9748 | 147.0, 166.1, 33.3, 46.9, 62.4, 29.0, 74.0, 122.3, 160.2, 92.4, 140.4, 139.3, 240.2, 120.8, 142.9, 120.2, 102.2, 72.1, 127.6, 80.7, 98.4, 93.8, 119.8, 98.6 | N, N, N, N, L, L, S, S, S, S, L, L, L, L, L, L, L, S, S, S, S, N, N, N | 290 | 319 | 890 | [7 empty] | 1 | 0 | 1
9749 | bayview9749 | 147.0, 166.1, 33.3, 46.9, 62.4, 29.0, 74.0, 122.3, 160.2, 92.4, 140.4, 139.3, 240.2, 120.8, 142.9, 120.2, 102.2, 72.1, 127.6, 80.7, 98.4, 93.8, 119.8, 98.6 | N, N, N, N, L, L, S, S, S, S, L, L, L, L, L, L, L, S, S, S, S, N, N, N | 300 | 330 | 890 | [7 empty] | 1 | 0 | 1
9750 | bayview9750 | 147.0, 166.1, 33.3, 46.9, 62.4, 29.0, 74.0, 122.3, 160.2, 92.4, 140.4, 139.3, 240.2, 120.8, 142.9, 120.2, 102.2, 72.1, 127.6, 80.7, 98.4, 93.8, 119.8, 98.6 | N, N, N, N, L, L, S, S, S, S, L, L, L, L, L, L, L, S, S, S, S, N, N, N | 50 | 55 | 920 | [7 empty] | 0 | 240 | 0.75
9751 | bayview9751 | 147.0, 166.1, 33.3, 46.9, 62.4, 29.0, 74.0, 122.3, 160.2, 92.4, 140.4, 139.3, 240.2, 120.8, 142.9, 120.2, 102.2, 72.1, 127.6, 80.7, 98.4, 93.8, 119.8, 98.6 | N, N, N, N, L, L, S, S, S, S, L, L, L, L, L, L, L, S, S, S, S, N, N, N | 60 | 66 | 920 | [7 empty] | 0 | 240 | 0.75
9752 | bayview9752 | 147.0, 166.1, 33.3, 46.9, 62.4, 29.0, 74.0, 122.3, 160.2, 92.4, 140.4, 139.3, 240.2, 120.8, 142.9, 120.2, 102.2, 72.1, 127.6, 80.7, 98.4, 93.8, 119.8, 98.6 | N, N, N, N, L, L, S, S, S, S, L, L, L, L, L, L, L, S, S, S, S, N, N, N | 70 | 77 | 920 | [7 empty] | 0 | 207 | 0.78438
9753 | bayview9753 | 147.0, 166.1, 33.3, 46.9, 62.4, 29.0, 74.0, 122.3, 160.2, 92.4, 140.4, 139.3, 240.2, 120.8, 142.9, 120.2, 102.2, 72.1, 127.6, 80.7, 98.4, 93.8, 119.8, 98.6 | N, N, N, N, L, L, S, S, S, S, L, L, L, L, L, L, L, S, S, S, S, N, N, N | 80 | 88 | 920 | [7 empty] | 0 | 127 | 0.86771
9754 | bayview9754 | 147.0, 166.1, 33.3, 46.9, 62.4, 29.0, 74.0, 122.3, 160.2, 92.4, 140.4, 139.3, 240.2, 120.8, 142.9, 120.2, 102.2, 72.1, 127.6, 80.7, 98.4, 93.8, 119.8, 98.6 | N, N, N, N, L, L, S, S, S, S, L, L, L, L, L, L, L, S, S, S, S, N, N, N | 90 | 99 | 920 | [7 empty] | 0 | 29 | 0.96979
9755 | bayview9755 | 147.0, 166.1, 33.3, 46.9, 62.4, 29.0, 74.0, 122.3, 160.2, 92.4, 140.4, 139.3, 240.2, 120.8, 142.9, 120.2, 102.2, 72.1, 127.6, 80.7, 98.4, 93.8, 119.8, 98.6 | N, N, N, N, L, L, S, S, S, S, L, L, L, L, L, L, L, S, S, S, S, N, N, N | 100 | 110 | 920 | [7 empty] | 1 | 0 | 1
9756 | bayview9756 | 147.0, 166.1, 33.3, 46.9, 62.4, 29.0, 74.0, 122.3, 160.2, 92.4, 140.4, 139.3, 240.2, 120.8, 142.9, 120.2, 102.2, 72.1, 127.6, 80.7, 98.4, 93.8, 119.8, 98.6 | N, N, N, N, L, L, S, S, S, S, L, L, L, L, L, L, L, S, S, S, S, N, N, N | 110 | 121 | 920 | [7 empty] | 1 | 0 | 1
9757 | bayview9757 | 147.0, 166.1, 33.3, 46.9, 62.4, 29.0, 74.0, 122.3, 160.2, 92.4, 140.4, 139.3, 240.2, 120.8, 142.9, 120.2, 102.2, 72.1, 127.6, 80.7, 98.4, 93.8, 119.8, 98.6 | N, N, N, N, L, L, S, S, S, S, L, L, L, L, L, L, L, S, S, S, S, N, N, N | 120 | 132 | 920 | [7 empty] | 1 | 0 | 1
9758 | bayview9758 | 147.0, 166.1, 33.3, 46.9, 62.4, 29.0, 74.0, 122.3, 160.2, 92.4, 140.4, 139.3, 240.2, 120.8, 142.9, 120.2, 102.2, 72.1, 127.6, 80.7, 98.4, 93.8, 119.8, 98.6 | N, N, N, N, L, L, S, S, S, S, L, L, L, L, L, L, L, S, S, S, S, N, N, N | 130 | 143 | 920 | [7 empty] | 1 | 0 | 1
9759 | bayview9759 | 147.0, 166.1, 33.3, 46.9, 62.4, 29.0, 74.0, 122.3, 160.2, 92.4, 140.4, 139.3, 240.2, 120.8, 142.9, 120.2, 102.2, 72.1, 127.6, 80.7, 98.4, 93.8, 119.8, 98.6 | N, N, N, N, L, L, S, S, S, S, L, L, L, L, L, L, L, S, S, S, S, N, N, N | 140 | 154 | 920 | [7 empty] | 1 | 0 | 1
9760 | bayview9760 | 147.0, 166.1, 33.3, 46.9, 62.4, 29.0, 74.0, 122.3, 160.2, 92.4, 140.4, 139.3, 240.2, 120.8, 142.9, 120.2, 102.2, 72.1, 127.6, 80.7, 98.4, 93.8, 119.8, 98.6 | N, N, N, N, L, L, S, S, S, S, L, L, L, L, L, L, L, S, S, S, S, N, N, N | 150 | 165 | 920 | [7 empty] | 1 | 0 | 1
9761 | bayview9761 | 147.0, 166.1, 33.3, 46.9, 62.4, 29.0, 74.0, 122.3, 160.2, 92.4, 140.4, 139.3, 240.2, 120.8, 142.9, 120.2, 102.2, 72.1, 127.6, 80.7, 98.4, 93.8, 119.8, 98.6 | N, N, N, N, L, L, S, S, S, S, L, L, L, L, L, L, L, S, S, S, S, N, N, N | 160 | 176 | 920 | [7 empty] | 1 | 0 | 1
9762 | bayview9762 | 147.0, 166.1, 33.3, 46.9, 62.4, 29.0, 74.0, 122.3, 160.2, 92.4, 140.4, 139.3, 240.2, 120.8, 142.9, 120.2, 102.2, 72.1, 127.6, 80.7, 98.4, 93.8, 119.8, 98.6 | N, N, N, N, L, L, S, S, S, S, L, L, L, L, L, L, L, S, S, S, S, N, N, N | 170 | 187 | 920 | [7 empty] | 1 | 0 | 1
9763 | bayview9763 | 147.0, 166.1, 33.3, 46.9, 62.4, 29.0, 74.0, 122.3, 160.2, 92.4, 140.4, 139.3, 240.2, 120.8, 142.9, 120.2, 102.2, 72.1, 127.6, 80.7, 98.4, 93.8, 119.8, 98.6 | N, N, N, N, L, L, S, S, S, S, L, L, L, L, L, L, L, S, S, S, S, N, N, N | 180 | 198 | 920 | [7 empty] | 1 | 0 | 1
9764 | bayview9764 | 147.0, 166.1, 33.3, 46.9, 62.4, 29.0, 74.0, 122.3, 160.2, 92.4, 140.4, 139.3, 240.2, 120.8, 142.9, 120.2, 102.2, 72.1, 127.6, 80.7, 98.4, 93.8, 119.8, 98.6 | N, N, N, N, L, L, S, S, S, S, L, L, L, L, L, L, L, S, S, S, S, N, N, N | 190 | 209 | 920 | [7 empty] | 1 | 0 | 1
9765 | bayview9765 | 147.0, 166.1, 33.3, 46.9, 62.4, 29.0, 74.0, 122.3, 160.2, 92.4, 140.4, 139.3, 240.2, 120.8, 142.9, 120.2, 102.2, 72.1, 127.6, 80.7, 98.4, 93.8, 119.8, 98.6 | N, N, N, N, L, L, S, S, S, S, L, L, L, L, L, L, L, S, S, S, S, N, N, N | 200 | 220 | 920 | [7 empty] | 1 | 0 | 1
9766 | bayview9766 | 147.0, 166.1, 33.3, 46.9, 62.4, 29.0, 74.0, 122.3, 160.2, 92.4, 140.4, 139.3, 240.2, 120.8, 142.9, 120.2, 102.2, 72.1, 127.6, 80.7, 98.4, 93.8, 119.8, 98.6 | N, N, N, N, L, L, S, S, S, S, L, L, L, L, L, L, L, S, S, S, S, N, N, N | 210 | 231 | 920 | [7 empty] | 1 | 0 | 1
9767 | bayview9767 | 147.0, 166.1, 33.3, 46.9, 62.4, 29.0, 74.0, 122.3, 160.2, 92.4, 140.4, 139.3, 240.2, 120.8, 142.9, 120.2, 102.2, 72.1, 127.6, 80.7, 98.4, 93.8, 119.8, 98.6 | N, N, N, N, L, L, S, S, S, S, L, L, L, L, L, L, L, S, S, S, S, N, N, N | 220 | 242 | 920 | [7 empty] | 1 | 0 | 1
9768 | bayview9768 | 147.0, 166.1, 33.3, 46.9, 62.4, 29.0, 74.0, 122.3, 160.2, 92.4, 140.4, 139.3, 240.2, 120.8, 142.9, 120.2, 102.2, 72.1, 127.6, 80.7, 98.4, 93.8, 119.8, 98.6 | N, N, N, N, L, L, S, S, S, S, L, L, L, L, L, L, L, S, S, S, S, N, N, N | 230 | 253 | 920 | [7 empty] | 1 | 0 | 1
9769 | bayview9769 | 147.0, 166.1, 33.3, 46.9, 62.4, 29.0, 74.0, 122.3, 160.2, 92.4, 140.4, 139.3, 240.2, 120.8, 142.9, 120.2, 102.2, 72.1, 127.6, 80.7, 98.4, 93.8, 119.8, 98.6 | N, N, N, N, L, L, S, S, S, S, L, L, L, L, L, L, L, S, S, S, S, N, N, N | 240 | 264 | 920 | [7 empty] | 1 | 0 | 1
9770 | bayview9770 | 147.0, 166.1, 33.3, 46.9, 62.4, 29.0, 74.0, 122.3, 160.2, 92.4, 140.4, 139.3, 240.2, 120.8, 142.9, 120.2, 102.2, 72.1, 127.6, 80.7, 98.4, 93.8, 119.8, 98.6 | N, N, N, N, L, L, S, S, S, S, L, L, L, L, L, L, L, S, S, S, S, N, N, N | 250 | 275 | 920 | [7 empty] | 1 | 0 | 1
9771 | bayview9771 | 147.0, 166.1, 33.3, 46.9, 62.4, 29.0, 74.0, 122.3, 160.2, 92.4, 140.4, 139.3, 240.2, 120.8, 142.9, 120.2, 102.2, 72.1, 127.6, 80.7, 98.4, 93.8, 119.8, 98.6 | N, N, N, N, L, L, S, S, S, S, L, L, L, L, L, L, L, S, S, S, S, N, N, N | 260 | 286 | 920 | [7 empty] | 1 | 0 | 1
9772 | bayview9772 | 147.0, 166.1, 33.3, 46.9, 62.4, 29.0, 74.0, 122.3, 160.2, 92.4, 140.4, 139.3, 240.2, 120.8, 142.9, 120.2, 102.2, 72.1, 127.6, 80.7, 98.4, 93.8, 119.8, 98.6 | N, N, N, N, L, L, S, S, S, S, L, L, L, L, L, L, L, S, S, S, S, N, N, N | 270 | 297 | 920 | [7 empty] | 1 | 0 | 1
9773 | bayview9773 | 147.0, 166.1, 33.3, 46.9, 62.4, 29.0, 74.0, 122.3, 160.2, 92.4, 140.4, 139.3, 240.2, 120.8, 142.9, 120.2, 102.2, 72.1, 127.6, 80.7, 98.4, 93.8, 119.8, 98.6 | N, N, N, N, L, L, S, S, S, S, L, L, L, L, L, L, L, S, S, S, S, N, N, N | 280 | 308 | 920 | [7 empty] | 1 | 0 | 1
9774 | bayview9774 | 147.0, 166.1, 33.3, 46.9, 62.4, 29.0, 74.0, 122.3, 160.2, 92.4, 140.4, 139.3, 240.2, 120.8, 142.9, 120.2, 102.2, 72.1, 127.6, 80.7, 98.4, 93.8, 119.8, 98.6 | N, N, N, N, L, L, S, S, S, S, L, L, L, L, L, L, L, S, S, S, S, N, N, N | 290 | 319 | 920 | [7 empty] | 1 | 0 | 1
9775 | bayview9775 | 147.0, 166.1, 33.3, 46.9, 62.4, 29.0, 74.0, 122.3, 160.2, 92.4, 140.4, 139.3, 240.2, 120.8, 142.9, 120.2, 102.2, 72.1, 127.6, 80.7, 98.4, 93.8, 119.8, 98.6 | N, N, N, N, L, L, S, S, S, S, L, L, L, L, L, L, L, S, S, S, S, N, N, N | 300 | 330 | 920 | [7 empty] | 1 | 0 | 1
9776 | bayview9776 | 147.0, 166.1, 33.3, 46.9, 62.4, 29.0, 74.0, 122.3, 160.2, 92.4, 140.4, 139.3, 240.2, 120.8, 142.9, 120.2, 102.2, 72.1, 127.6, 80.7, 98.4, 93.8, 119.8, 98.6 | N, N, N, N, L, L, S, S, S, S, L, L, L, L, L, L, L, S, S, S, S, N, N, N | 50 | 55 | 950 | [7 empty] | 0 | 240 | 0.75
9777 | bayview9777 | 147.0, 166.1, 33.3, 46.9, 62.4, 29.0, 74.0, 122.3, 160.2, 92.4, 140.4, 139.3, 240.2, 120.8, 142.9, 120.2, 102.2, 72.1, 127.6, 80.7, 98.4, 93.8, 119.8, 98.6 | N, N, N, N, L, L, S, S, S, S, L, L, L, L, L, L, L, S, S, S, S, N, N, N | 60 | 66 | 950 | [7 empty] | 0 | 240 | 0.75
9778 | bayview9778 | 147.0, 166.1, 33.3, 46.9, 62.4, 29.0, 74.0, 122.3, 160.2, 92.4, 140.4, 139.3, 240.2, 120.8, 142.9, 120.2, 102.2, 72.1, 127.6, 80.7, 98.4, 93.8, 119.8, 98.6 | N, N, N, N, L, L, S, S, S, S, L, L, L, L, L, L, L, S, S, S, S, N, N, N | 70 | 77 | 950 | [7 empty] | 0 | 183 | 0.80937
9779 | bayview9779 | 147.0, 166.1, 33.3, 46.9, 62.4, 29.0, 74.0, 122.3, 160.2, 92.4, 140.4, 139.3, 240.2, 120.8, 142.9, 120.2, 102.2, 72.1, 127.6, 80.7, 98.4, 93.8, 119.8, 98.6 | N, N, N, N, L, L, S, S, S, S, L, L, L, L, L, L, L, S, S, S, S, N, N, N | 80 | 88 | 950 | [7 empty] | 0 | 109 | 0.88646
9780 | bayview9780 | 147.0, 166.1, 33.3, 46.9, 62.4, 29.0, 74.0, 122.3, 160.2, 92.4, 140.4, 139.3, 240.2, 120.8, 142.9, 120.2, 102.2, 72.1, 127.6, 80.7, 98.4, 93.8, 119.8, 98.6 | N, N, N, N, L, L, S, S, S, S, L, L, L, L, L, L, L, S, S, S, S, N, N, N | 90 | 99 | 950 | [7 empty] | 0 | 11 | 0.98854
9781 | bayview9781 | 147.0, 166.1, 33.3, 46.9, 62.4, 29.0, 74.0, 122.3, 160.2, 92.4, 140.4, 139.3, 240.2, 120.8, 142.9, 120.2, 102.2, 72.1, 127.6, 80.7, 98.4, 93.8, 119.8, 98.6 | N, N, N, N, L, L, S, S, S, S, L, L, L, L, L, L, L, S, S, S, S, N, N, N | 100 | 110 | 950 | [7 empty] | 1 | 0 | 1
9782 | bayview9782 | 147.0, 166.1, 33.3, 46.9, 62.4, 29.0, 74.0, 122.3, 160.2, 92.4, 140.4, 139.3, 240.2, 120.8, 142.9, 120.2, 102.2, 72.1, 127.6, 80.7, 98.4, 93.8, 119.8, 98.6 | N, N, N, N, L, L, S, S, S, S, L, L, L, L, L, L, L, S, S, S, S, N, N, N | 110 | 121 | 950 | [7 empty] | 1 | 0 | 1
9783 | bayview9783 | 147.0, 166.1, 33.3, 46.9, 62.4, 29.0, 74.0, 122.3, 160.2, 92.4, 140.4, 139.3, 240.2, 120.8, 142.9, 120.2, 102.2, 72.1, 127.6, 80.7, 98.4, 93.8, 119.8, 98.6 | N, N, N, N, L, L, S, S, S, S, L, L, L, L, L, L, L, S, S, S, S, N, N, N | 120 | 132 | 950 | [7 empty] | 1 | 0 | 1
9784 | bayview9784 | 147.0, 166.1, 33.3, 46.9, 62.4, 29.0, 74.0, 122.3, 160.2, 92.4, 140.4, 139.3, 240.2, 120.8, 142.9, 120.2, 102.2, 72.1, 127.6, 80.7, 98.4, 93.8, 119.8, 98.6 | N, N, N, N, L, L, S, S, S, S, L, L, L, L, L, L, L, S, S, S, S, N, N, N | 130 | 143 | 950 | [7 empty] | 1 | 0 | 1
9785 | bayview9785 | 147.0, 166.1, 33.3, 46.9, 62.4, 29.0, 74.0, 122.3, 160.2, 92.4, 140.4, 139.3, 240.2, 120.8, 142.9, 120.2, 102.2, 72.1, 127.6, 80.7, 98.4, 93.8, 119.8, 98.6 | N, N, N, N, L, L, S, S, S, S, L, L, L, L, L, L, L, S, S, S, S, N, N, N | 140 | 154 | 950 | [7 empty] | 1 | 0 | 1
9786 | bayview9786 | 147.0, 166.1, 33.3, 46.9, 62.4, 29.0, 74.0, 122.3, 160.2, 92.4, 140.4, 139.3, 240.2, 120.8, 142.9, 120.2, 102.2, 72.1, 127.6, 80.7, 98.4, 93.8, 119.8, 98.6 | N, N, N, N, L, L, S, S, S, S, L, L, L, L, L, L, L, S, S, S, S, N, N, N | 150 | 165 | 950 | [7 empty] | 1 | 0 | 1
9787 | bayview9787 | 147.0, 166.1, 33.3, 46.9, 62.4, 29.0, 74.0, 122.3, 160.2, 92.4, 140.4, 139.3, 240.2, 120.8, 142.9, 120.2, 102.2, 72.1, 127.6, 80.7, 98.4, 93.8, 119.8, 98.6 | N, N, N, N, L, L, S, S, S, S, L, L, L, L, L, L, L, S, S, S, S, N, N, N | 160 | 176 | 950 | [7 empty] | 1 | 0 | 1
9788 | bayview9788 | 147.0, 166.1, 33.3, 46.9, 62.4, 29.0, 74.0, 122.3, 160.2, 92.4, 140.4, 139.3, 240.2, 120.8, 142.9, 120.2, 102.2, 72.1, 127.6, 80.7, 98.4, 93.8, 119.8, 98.6 | N, N, N, N, L, L, S, S, S, S, L, L, L, L, L, L, L, S, S, S, S, N, N, N | 170 | 187 | 950 | [7 empty] | 1 | 0 | 1
9789 | bayview9789 | 147.0, 166.1, 33.3, 46.9, 62.4, 29.0, 74.0, 122.3, 160.2, 92.4, 140.4, 139.3, 240.2, 120.8, 142.9, 120.2, 102.2, 72.1, 127.6, 80.7, 98.4, 93.8, 119.8, 98.6 | N, N, N, N, L, L, S, S, S, S, L, L, L, L, L, L, L, S, S, S, S, N, N, N | 180 | 198 | 950 | [7 empty] | 1 | 0 | 1
9790 | bayview9790 | 147.0, 166.1, 33.3, 46.9, 62.4, 29.0, 74.0, 122.3, 160.2, 92.4, 140.4, 139.3, 240.2, 120.8, 142.9, 120.2, 102.2, 72.1, 127.6, 80.7, 98.4, 93.8, 119.8, 98.6 | N, N, N, N, L, L, S, S, S, S, L, L, L, L, L, L, L, S, S, S, S, N, N, N | 190 | 209 | 950 | [7 empty] | 1 | 0 | 1
9791 | bayview9791 | 147.0, 166.1, 33.3, 46.9, 62.4, 29.0, 74.0, 122.3, 160.2, 92.4, 140.4, 139.3, 240.2, 120.8, 142.9, 120.2, 102.2, 72.1, 127.6, 80.7, 98.4, 93.8, 119.8, 98.6 | N, N, N, N, L, L, S, S, S, S, L, L, L, L, L, L, L, S, S, S, S, N, N, N | 200 | 220 | 950 | [7 empty] | 1 | 0 | 1
9792 | bayview9792 | 147.0, 166.1, 33.3, 46.9, 62.4, 29.0, 74.0, 122.3, 160.2, 92.4, 140.4, 139.3, 240.2, 120.8, 142.9, 120.2, 102.2, 72.1, 127.6, 80.7, 98.4, 93.8, 119.8, 98.6 | N, N, N, N, L, L, S, S, S, S, L, L, L, L, L, L, L, S, S, S, S, N, N, N | 210 | 231 | 950 | [7 empty] | 1 | 0 | 1
9793 | bayview9793 | 147.0, 166.1, 33.3, 46.9, 62.4, 29.0, 74.0, 122.3, 160.2, 92.4, 140.4, 139.3, 240.2, 120.8, 142.9, 120.2, 102.2, 72.1, 127.6, 80.7, 98.4, 93.8, 119.8, 98.6 | N, N, N, N, L, L, S, S, S, S, L, L, L, L, L, L, L, S, S, S, S, N, N, N | 220 | 242 | 950 | [7 empty] | 1 | 0 | 1
9794 | bayview9794 | 147.0, 166.1, 33.3, 46.9, 62.4, 29.0, 74.0, 122.3, 160.2, 92.4, 140.4, 139.3, 240.2, 120.8, 142.9, 120.2, 102.2, 72.1, 127.6, 80.7, 98.4, 93.8, 119.8, 98.6 | N, N, N, N, L, L, S, S, S, S, L, L, L, L, L, L, L, S, S, S, S, N, N, N | 230 | 253 | 950 | [7 empty] | 1 | 0 | 1
9795 | bayview9795 | 147.0, 166.1, 33.3, 46.9, 62.4, 29.0, 74.0, 122.3, 160.2, 92.4, 140.4, 139.3, 240.2, 120.8, 142.9, 120.2, 102.2, 72.1, 127.6, 80.7, 98.4, 93.8, 119.8, 98.6 | N, N, N, N, L, L, S, S, S, S, L, L, L, L, L, L, L, S, S, S, S, N, N, N | 240 | 264 | 950 | [7 empty] | 1 | 0 | 1
9796 | bayview9796 | 147.0, 166.1, 33.3, 46.9, 62.4, 29.0, 74.0, 122.3, 160.2, 92.4, 140.4, 139.3, 240.2, 120.8, 142.9, 120.2, 102.2, 72.1, 127.6, 80.7, 98.4, 93.8, 119.8, 98.6 | N, N, N, N, L, L, S, S, S, S, L, L, L, L, L, L, L, S, S, S, S, N, N, N | 250 | 275 | 950 | [7 empty] | 1 | 0 | 1
9797 | bayview9797 | 147.0, 166.1, 33.3, 46.9, 62.4, 29.0, 74.0, 122.3, 160.2, 92.4, 140.4, 139.3, 240.2, 120.8, 142.9, 120.2, 102.2, 72.1, 127.6, 80.7, 98.4, 93.8, 119.8, 98.6 | N, N, N, N, L, L, S, S, S, S, L, L, L, L, L, L, L, S, S, S, S, N, N, N | 260 | 286 | 950 | [7 empty] | 1 | 0 | 1
9798 | bayview9798 | 147.0, 166.1, 33.3, 46.9, 62.4, 29.0, 74.0, 122.3, 160.2, 92.4, 140.4, 139.3, 240.2, 120.8, 142.9, 120.2, 102.2, 72.1, 127.6, 80.7, 98.4, 93.8, 119.8, 98.6 | N, N, N, N, L, L, S, S, S, S, L, L, L, L, L, L, L, S, S, S, S, N, N, N | 270 | 297 | 950 | [7 empty] | 1 | 0 | 1
9799 | bayview9799 | 147.0, 166.1, 33.3, 46.9, 62.4, 29.0, 74.0, 122.3, 160.2, 92.4, 140.4, 139.3, 240.2, 120.8, 142.9, 120.2, 102.2, 72.1, 127.6, 80.7, 98.4, 93.8, 119.8, 98.6 | N, N, N, N, L, L, S, S, S, S, L, L, L, L, L, L, L, S, S, S, S, N, N, N | 280 | 308 | 950 | [7 empty] | 1 | 0 | 1
9800 | bayview9800 | 147.0, 166.1, 33.3, 46.9, 62.4, 29.0, 74.0, 122.3, 160.2, 92.4, 140.4, 139.3, 240.2, 120.8, 142.9, 120.2, 102.2, 72.1, 127.6, 80.7, 98.4, 93.8, 119.8, 98.6 | N, N, N, N, L, L, S, S, S, S, L, L, L, L, L, L, L, S, S, S, S, N, N, N | 290 | 319 | 950 | [7 empty] | 1 | 0 | 1
9801 | bayview9801 | 147.0, 166.1, 33.3, 46.9, 62.4, 29.0, 74.0, 122.3, 160.2, 92.4, 140.4, 139.3, 240.2, 120.8, 142.9, 120.2, 102.2, 72.1, 127.6, 80.7, 98.4, 93.8, 119.8, 98.6 | N, N, N, N, L, L, S, S, S, S, L, L, L, L, L, L, L, S, S, S, S, N, N, N | 300 | 330 | 950 | [7 empty] | 1 | 0 | 1
9802 | bayview9802 | 147.0, 166.1, 33.3, 46.9, 62.4, 29.0, 74.0, 122.3, 160.2, 92.4, 140.4, 139.3, 240.2, 120.8, 142.9, 120.2, 102.2, 72.1, 127.6, 80.7, 98.4, 93.8, 119.8, 98.6 | N, N, N, N, L, L, S, S, S, S, L, L, L, L, L, L, L, S, S, S, S, N, N, N | 50 | 55 | 980 | [7 empty] | 0 | 240 | 0.75
9803 | bayview9803 | 147.0, 166.1, 33.3, 46.9, 62.4, 29.0, 74.0, 122.3, 160.2, 92.4, 140.4, 139.3, 240.2, 120.8, 142.9, 120.2, 102.2, 72.1, 127.6, 80.7, 98.4, 93.8, 119.8, 98.6 | N, N, N, N, L, L, S, S, S, S, L, L, L, L, L, L, L, S, S, S, S, N, N, N | 60 | 66 | 980 | [7 empty] | 0 | 240 | 0.75
9804 | bayview9804 | 147.0, 166.1, 33.3, 46.9, 62.4, 29.0, 74.0, 122.3, 160.2, 92.4, 140.4, 139.3, 240.2, 120.8, 142.9, 120.2, 102.2, 72.1, 127.6, 80.7, 98.4, 93.8, 119.8, 98.6 | N, N, N, N, L, L, S, S, S, S, L, L, L, L, L, L, L, S, S, S, S, N, N, N | 70 | 77 | 980 | [7 empty] | 0 | 168 | 0.825
9805 | bayview9805 | 147.0, 166.1, 33.3, 46.9, 62.4, 29.0, 74.0, 122.3, 160.2, 92.4, 140.4, 139.3, 240.2, 120.8, 142.9, 120.2, 102.2, 72.1, 127.6, 80.7, 98.4, 93.8, 119.8, 98.6 | N, N, N, N, L, L, S, S, S, S, L, L, L, L, L, L, L, S, S, S, S, N, N, N | 80 | 88 | 980 | [7 empty] | 0 | 87 | 0.90938
9806 | bayview9806 | 147.0, 166.1, 33.3, 46.9, 62.4, 29.0, 74.0, 122.3, 160.2, 92.4, 140.4, 139.3, 240.2, 120.8, 142.9, 120.2, 102.2, 72.1, 127.6, 80.7, 98.4, 93.8, 119.8, 98.6 | N, N, N, N, L, L, S, S, S, S, L, L, L, L, L, L, L, S, S, S, S, N, N, N | 90 | 99 | 980 | [7 empty] | 1 | 0 | 1
9807 | bayview9807 | 147.0, 166.1, 33.3, 46.9, 62.4, 29.0, 74.0, 122.3, 160.2, 92.4, 140.4, 139.3, 240.2, 120.8, 142.9, 120.2, 102.2, 72.1, 127.6, 80.7, 98.4, 93.8, 119.8, 98.6 | N, N, N, N, L, L, S, S, S, S, L, L, L, L, L, L, L, S, S, S, S, N, N, N | 100 | 110 | 980 | [7 empty] | 1 | 0 | 1
9808 | bayview9808 | 147.0, 166.1, 33.3, 46.9, 62.4, 29.0, 74.0, 122.3, 160.2, 92.4, 140.4, 139.3, 240.2, 120.8, 142.9, 120.2, 102.2, 72.1, 127.6, 80.7, 98.4, 93.8, 119.8, 98.6 | N, N, N, N, L, L, S, S, S, S, L, L, L, L, L, L, L, S, S, S, S, N, N, N | 110 | 121 | 980 | [7 empty] | 1 | 0 | 1
9809 | bayview9809 | 147.0, 166.1, 33.3, 46.9, 62.4, 29.0, 74.0, 122.3, 160.2, 92.4, 140.4, 139.3, 240.2, 120.8, 142.9, 120.2, 102.2, 72.1, 127.6, 80.7, 98.4, 93.8, 119.8, 98.6 | N, N, N, N, L, L, S, S, S, S, L, L, L, L, L, L, L, S, S, S, S, N, N, N | 120 | 132 | 980 | [7 empty] | 1 | 0 | 1
9810 | bayview9810 | 147.0, 166.1, 33.3, 46.9, 62.4, 29.0, 74.0, 122.3, 160.2, 92.4, 140.4, 139.3, 240.2, 120.8, 142.9, 120.2, 102.2, 72.1, 127.6, 80.7, 98.4, 93.8, 119.8, 98.6 | N, N, N, N, L, L, S, S, S, S, L, L, L, L, L, L, L, S, S, S, S, N, N, N | 130 | 143 | 980 | [7 empty] | 1 | 0 | 1
9811 | bayview9811 | 147.0, 166.1, 33.3, 46.9, 62.4, 29.0, 74.0, 122.3, 160.2, 92.4, 140.4, 139.3, 240.2, 120.8, 142.9, 120.2, 102.2, 72.1, 127.6, 80.7, 98.4, 93.8, 119.8, 98.6 | N, N, N, N, L, L, S, S, S, S, L, L, L, L, L, L, L, S, S, S, S, N, N, N | 140 | 154 | 980 | [7 empty] | 1 | 0 | 1
9812 | bayview9812 | 147.0, 166.1, 33.3, 46.9, 62.4, 29.0, 74.0, 122.3, 160.2, 92.4, 140.4, 139.3, 240.2, 120.8, 142.9, 120.2, 102.2, 72.1, 127.6, 80.7, 98.4, 93.8, 119.8, 98.6 | N, N, N, N, L, L, S, S, S, S, L, L, L, L, L, L, L, S, S, S, S, N, N, N | 150 | 165 | 980 | [7 empty] | 1 | 0 | 1
9813 | bayview9813 | 147.0, 166.1, 33.3, 46.9, 62.4, 29.0, 74.0, 122.3, 160.2, 92.4, 140.4, 139.3, 240.2, 120.8, 142.9, 120.2, 102.2, 72.1, 127.6, 80.7, 98.4, 93.8, 119.8, 98.6 | N, N, N, N, L, L, S, S, S, S, L, L, L, L, L, L, L, S, S, S, S, N, N, N | 160 | 176 | 980 | [7 empty] | 1 | 0 | 1
9814 | bayview9814 | 147.0, 166.1, 33.3, 46.9, 62.4, 29.0, 74.0, 122.3, 160.2, 92.4, 140.4, 139.3, 240.2, 120.8, 142.9, 120.2, 102.2, 72.1, 127.6, 80.7, 98.4, 93.8, 119.8, 98.6 | N, N, N, N, L, L, S, S, S, S, L, L, L, L, L, L, L, S, S, S, S, N, N, N | 170 | 187 | 980 | [7 empty] | 1 | 0 | 1
9815 | bayview9815 | 147.0, 166.1, 33.3, 46.9, 62.4, 29.0, 74.0, 122.3, 160.2, 92.4, 140.4, 139.3, 240.2, 120.8, 142.9, 120.2, 102.2, 72.1, 127.6, 80.7, 98.4, 93.8, 119.8, 98.6 | N, N, N, N, L, L, S, S, S, S, L, L, L, L, L, L, L, S, S, S, S, N, N, N | 180 | 198 | 980 | [7 empty] | 1 | 0 | 1
9816 | bayview9816 | 147.0, 166.1, 33.3, 46.9, 62.4, 29.0, 74.0, 122.3, 160.2, 92.4, 140.4, 139.3, 240.2, 120.8, 142.9, 120.2, 102.2, 72.1, 127.6, 80.7, 98.4, 93.8, 119.8, 98.6 | N, N, N, N, L, L, S, S, S, S, L, L, L, L, L, L, L, S, S, S, S, N, N, N | 190 | 209 | 980 | [7 empty] | 1 | 0 | 1
9817 | bayview9817 | 147.0, 166.1, 33.3, 46.9, 62.4, 29.0, 74.0, 122.3, 160.2, 92.4, 140.4, 139.3, 240.2, 120.8, 142.9, 120.2, 102.2, 72.1, 127.6, 80.7, 98.4, 93.8, 119.8, 98.6 | N, N, N, N, L, L, S, S, S, S, L, L, L, L, L, L, L, S, S, S, S, N, N, N | 200 | 220 | 980 | [7 empty] | 1 | 0 | 1
9818 | bayview9818 | 147.0, 166.1, 33.3, 46.9, 62.4, 29.0, 74.0, 122.3, 160.2, 92.4, 140.4, 139.3, 240.2, 120.8, 142.9, 120.2, 102.2, 72.1, 127.6, 80.7, 98.4, 93.8, 119.8, 98.6 | N, N, N, N, L, L, S, S, S, S, L, L, L, L, L, L, L, S, S, S, S, N, N, N | 210 | 231 | 980 | [7 empty] | 1 | 0 | 1
9819 | bayview9819 | 147.0, 166.1, 33.3, 46.9, 62.4, 29.0, 74.0, 122.3, 160.2, 92.4, 140.4, 139.3, 240.2, 120.8, 142.9, 120.2, 102.2, 72.1, 127.6, 80.7, 98.4, 93.8, 119.8, 98.6 | N, N, N, N, L, L, S, S, S, S, L, L, L, L, L, L, L, S, S, S, S, N, N, N | 220 | 242 | 980 | [7 empty] | 1 | 0 | 1
9820 | bayview9820 | 147.0, 166.1, 33.3, 46.9, 62.4, 29.0, 74.0, 122.3, 160.2, 92.4, 140.4, 139.3, 240.2, 120.8, 142.9, 120.2, 102.2, 72.1, 127.6, 80.7, 98.4, 93.8, 119.8, 98.6 | N, N, N, N, L, L, S, S, S, S, L, L, L, L, L, L, L, S, S, S, S, N, N, N | 230 | 253 | 980 | [7 empty] | 1 | 0 | 1
9821 | bayview9821 | 147.0, 166.1, 33.3, 46.9, 62.4, 29.0, 74.0, 122.3, 160.2, 92.4, 140.4, 139.3, 240.2, 120.8, 142.9, 120.2, 102.2, 72.1, 127.6, 80.7, 98.4, 93.8, 119.8, 98.6 | N, N, N, N, L, L, S, S, S, S, L, L, L, L, L, L, L, S, S, S, S, N, N, N | 240 | 264 | 980 | [7 empty] | 1 | 0 | 1
9822 | bayview9822 | 147.0, 166.1, 33.3, 46.9, 62.4, 29.0, 74.0, 122.3, 160.2, 92.4, 140.4, 139.3, 240.2, 120.8, 142.9, 120.2, 102.2, 72.1, 127.6, 80.7, 98.4, 93.8, 119.8, 98.6 | N, N, N, N, L, L, S, S, S, S, L, L, L, L, L, L, L, S, S, S, S, N, N, N | 250 | 275 | 980 | [7 empty] | 1 | 0 | 1
9823 | bayview9823 | 147.0, 166.1, 33.3, 46.9, 62.4, 29.0, 74.0, 122.3, 160.2, 92.4, 140.4, 139.3, 240.2, 120.8, 142.9, 120.2, 102.2, 72.1, 127.6, 80.7, 98.4, 93.8, 119.8, 98.6 | N, N, N, N, L, L, S, S, S, S, L, L, L, L, L, L, L, S, S, S, S, N, N, N | 260 | 286 | 980 | [7 empty] | 1 | 0 | 1
9824 | bayview9824 | 147.0, 166.1, 33.3, 46.9, 62.4, 29.0, 74.0, 122.3, 160.2, 92.4, 140.4, 139.3, 240.2, 120.8, 142.9, 120.2, 102.2, 72.1, 127.6, 80.7, 98.4, 93.8, 119.8, 98.6 | N, N, N, N, L, L, S, S, S, S, L, L, L, L, L, L, L, S, S, S, S, N, N, N | 270 | 297 | 980 | [7 empty] | 1 | 0 | 1
9825 | bayview9825 | 147.0, 166.1, 33.3, 46.9, 62.4, 29.0, 74.0, 122.3, 160.2, 92.4, 140.4, 139.3, 240.2, 120.8, 142.9, 120.2, 102.2, 72.1, 127.6, 80.7, 98.4, 93.8, 119.8, 98.6 | N, N, N, N, L, L, S, S, S, S, L, L, L, L, L, L, L, S, S, S, S, N, N, N | 280 | 308 | 980 | [7 empty] | 1 | 0 | 1
9826 | bayview9826 | 147.0, 166.1, 33.3, 46.9, 62.4, 29.0, 74.0, 122.3, 160.2, 92.4, 140.4, 139.3, 240.2, 120.8, 142.9, 120.2, 102.2, 72.1, 127.6, 80.7, 98.4, 93.8, 119.8, 98.6 | N, N, N, N, L, L, S, S, S, S, L, L, L, L, L, L, L, S, S, S, S, N, N, N | 290 | 319 | 980 | [7 empty] | 1 | 0 | 1
9827 | bayview9827 | 147.0, 166.1, 33.3, 46.9, 62.4, 29.0, 74.0, 122.3, 160.2, 92.4, 140.4, 139.3, 240.2, 120.8, 142.9, 120.2, 102.2, 72.1, 127.6, 80.7, 98.4, 93.8, 119.8, 98.6 | N, N, N, N, L, L, S, S, S, S, L, L, L, L, L, L, L, S, S, S, S, N, N, N | 300 | 330 | 980 | [7 empty] | 1 | 0 | 1
9828 | bayview9828 | 60.3, 40.0, 30.7, 41.5, 88.6, 29.5, 56.6, 145.7, 112.4, 143.1, 210.8, 153.5, 192.8, 147.7, 119.9, 87.3, 152.1, 167.1, 110.5, 174.4, 106.7, 88.0, 72.6, 111.7 | N, N, N, N, L, L, S, S, S, S, L, L, L, L, L, L, L, S, S, S, S, N, N, N | 50 | 55 | 200 | [7 empty] | 0 | 370 | 0.61458
9829 | bayview9829 | 60.3, 40.0, 30.7, 41.5, 88.6, 29.5, 56.6, 145.7, 112.4, 143.1, 210.8, 153.5, 192.8, 147.7, 119.9, 87.3, 152.1, 167.1, 110.5, 174.4, 106.7, 88.0, 72.6, 111.7 | N, N, N, N, L, L, S, S, S, S, L, L, L, L, L, L, L, S, S, S, S, N, N, N | 60 | 66 | 200 | [7 empty] | 0 | 379 | 0.60521
9830 | bayview9830 | 60.3, 40.0, 30.7, 41.5, 88.6, 29.5, 56.6, 145.7, 112.4, 143.1, 210.8, 153.5, 192.8, 147.7, 119.9, 87.3, 152.1, 167.1, 110.5, 174.4, 106.7, 88.0, 72.6, 111.7 | N, N, N, N, L, L, S, S, S, S, L, L, L, L, L, L, L, S, S, S, S, N, N, N | 70 | 77 | 200 | [7 empty] | 0 | 375 | 0.60938
9831 | bayview9831 | 60.3, 40.0, 30.7, 41.5, 88.6, 29.5, 56.6, 145.7, 112.4, 143.1, 210.8, 153.5, 192.8, 147.7, 119.9, 87.3, 152.1, 167.1, 110.5, 174.4, 106.7, 88.0, 72.6, 111.7 | N, N, N, N, L, L, S, S, S, S, L, L, L, L, L, L, L, S, S, S, S, N, N, N | 80 | 88 | 200 | [7 empty] | 0 | 378 | 0.60625
9832 | bayview9832 | 60.3, 40.0, 30.7, 41.5, 88.6, 29.5, 56.6, 145.7, 112.4, 143.1, 210.8, 153.5, 192.8, 147.7, 119.9, 87.3, 152.1, 167.1, 110.5, 174.4, 106.7, 88.0, 72.6, 111.7 | N, N, N, N, L, L, S, S, S, S, L, L, L, L, L, L, L, S, S, S, S, N, N, N | 90 | 99 | 200 | [7 empty] | 0 | 373 | 0.61146
9833 | bayview9833 | 60.3, 40.0, 30.7, 41.5, 88.6, 29.5, 56.6, 145.7, 112.4, 143.1, 210.8, 153.5, 192.8, 147.7, 119.9, 87.3, 152.1, 167.1, 110.5, 174.4, 106.7, 88.0, 72.6, 111.7 | N, N, N, N, L, L, S, S, S, S, L, L, L, L, L, L, L, S, S, S, S, N, N, N | 100 | 110 | 200 | [7 empty] | 0 | 312 | 0.675
9834 | bayview9834 | 60.3, 40.0, 30.7, 41.5, 88.6, 29.5, 56.6, 145.7, 112.4, 143.1, 210.8, 153.5, 192.8, 147.7, 119.9, 87.3, 152.1, 167.1, 110.5, 174.4, 106.7, 88.0, 72.6, 111.7 | N, N, N, N, L, L, S, S, S, S, L, L, L, L, L, L, L, S, S, S, S, N, N, N | 110 | 121 | 200 | [7 empty] | 0 | 312 | 0.675
9835 | bayview9835 | 60.3, 40.0, 30.7, 41.5, 88.6, 29.5, 56.6, 145.7, 112.4, 143.1, 210.8, 153.5, 192.8, 147.7, 119.9, 87.3, 152.1, 167.1, 110.5, 174.4, 106.7, 88.0, 72.6, 111.7 | N, N, N, N, L, L, S, S, S, S, L, L, L, L, L, L, L, S, S, S, S, N, N, N | 120 | 132 | 200 | [7 empty] | 0 | 312 | 0.675
9836 | bayview9836 | 60.3, 40.0, 30.7, 41.5, 88.6, 29.5, 56.6, 145.7, 112.4, 143.1, 210.8, 153.5, 192.8, 147.7, 119.9, 87.3, 152.1, 167.1, 110.5, 174.4, 106.7, 88.0, 72.6, 111.7 | N, N, N, N, L, L, S, S, S, S, L, L, L, L, L, L, L, S, S, S, S, N, N, N | 130 | 143 | 200 | [7 empty] | 0 | 300 | 0.6875
9837 | bayview9837 | 60.3, 40.0, 30.7, 41.5, 88.6, 29.5, 56.6, 145.7, 112.4, 143.1, 210.8, 153.5, 192.8, 147.7, 119.9, 87.3, 152.1, 167.1, 110.5, 174.4, 106.7, 88.0, 72.6, 111.7 | N, N, N, N, L, L, S, S, S, S, L, L, L, L, L, L, L, S, S, S, S, N, N, N | 140 | 154 | 200 | [7 empty] | 0 | 290 | 0.69792
9838 | bayview9838 | 60.3, 40.0, 30.7, 41.5, 88.6, 29.5, 56.6, 145.7, 112.4, 143.1, 210.8, 153.5, 192.8, 147.7, 119.9, 87.3, 152.1, 167.1, 110.5, 174.4, 106.7, 88.0, 72.6, 111.7 | N, N, N, N, L, L, S, S, S, S, L, L, L, L, L, L, L, S, S, S, S, N, N, N | 150 | 165 | 200 | [7 empty] | 0 | 255 | 0.73438
9839 | bayview9839 | 60.3, 40.0, 30.7, 41.5, 88.6, 29.5, 56.6, 145.7, 112.4, 143.1, 210.8, 153.5, 192.8, 147.7, 119.9, 87.3, 152.1, 167.1, 110.5, 174.4, 106.7, 88.0, 72.6, 111.7 | N, N, N, N, L, L, S, S, S, S, L, L, L, L, L, L, L, S, S, S, S, N, N, N | 160 | 176 | 200 | [7 empty] | 0 | 221 | 0.76979
9840 | bayview9840 | 60.3, 40.0, 30.7, 41.5, 88.6, 29.5, 56.6, 145.7, 112.4, 143.1, 210.8, 153.5, 192.8, 147.7, 119.9, 87.3, 152.1, 167.1, 110.5, 174.4, 106.7, 88.0, 72.6, 111.7 | N, N, N, N, L, L, S, S, S, S, L, L, L, L, L, L, L, S, S, S, S, N, N, N | 170 | 187 | 200 | [7 empty] | 0 | 197 | 0.79479
9841 | bayview9841 | 60.3, 40.0, 30.7, 41.5, 88.6, 29.5, 56.6, 145.7, 112.4, 143.1, 210.8, 153.5, 192.8, 147.7, 119.9, 87.3, 152.1, 167.1, 110.5, 174.4, 106.7, 88.0, 72.6, 111.7 | N, N, N, N, L, L, S, S, S, S, L, L, L, L, L, L, L, S, S, S, S, N, N, N | 180 | 198 | 200 | [7 empty] | 0 | 172 | 0.82083
9842 | bayview9842 | 60.3, 40.0, 30.7, 41.5, 88.6, 29.5, 56.6, 145.7, 112.4, 143.1, 210.8, 153.5, 192.8, 147.7, 119.9, 87.3, 152.1, 167.1, 110.5, 174.4, 106.7, 88.0, 72.6, 111.7 | N, N, N, N, L, L, S, S, S, S, L, L, L, L, L, L, L, S, S, S, S, N, N, N | 190 | 209 | 200 | [7 empty] | 0 | 150 | 0.84375
9843 | bayview9843 | 60.3, 40.0, 30.7, 41.5, 88.6, 29.5, 56.6, 145.7, 112.4, 143.1, 210.8, 153.5, 192.8, 147.7, 119.9, 87.3, 152.1, 167.1, 110.5, 174.4, 106.7, 88.0, 72.6, 111.7 | N, N, N, N, L, L, S, S, S, S, L, L, L, L, L, L, L, S, S, S, S, N, N, N | 200 | 220 | 200 | [7 empty] | 0 | 138 | 0.85625
9844 | bayview9844 | 60.3, 40.0, 30.7, 41.5, 88.6, 29.5, 56.6, 145.7, 112.4, 143.1, 210.8, 153.5, 192.8, 147.7, 119.9, 87.3, 152.1, 167.1, 110.5, 174.4, 106.7, 88.0, 72.6, 111.7 | N, N, N, N, L, L, S, S, S, S, L, L, L, L, L, L, L, S, S, S, S, N, N, N | 210 | 231 | 200 | [7 empty] | 0 | 168 | 0.825
9845 | bayview9845 | 60.3, 40.0, 30.7, 41.5, 88.6, 29.5, 56.6, 145.7, 112.4, 143.1, 210.8, 153.5, 192.8, 147.7, 119.9, 87.3, 152.1, 167.1, 110.5, 174.4, 106.7, 88.0, 72.6, 111.7 | N, N, N, N, L, L, S, S, S, S, L, L, L, L, L, L, L, S, S, S, S, N, N, N | 220 | 242 | 200 | [7 empty] | 0 | 128 | 0.86667
9846 | bayview9846 | 60.3, 40.0, 30.7, 41.5, 88.6, 29.5, 56.6, 145.7, 112.4, 143.1, 210.8, 153.5, 192.8, 147.7, 119.9, 87.3, 152.1, 167.1, 110.5, 174.4, 106.7, 88.0, 72.6, 111.7 | N, N, N, N, L, L, S, S, S, S, L, L, L, L, L, L, L, S, S, S, S, N, N, N | 230 | 253 | 200 | [7 empty] | 0 | 148 | 0.84583
9847 | bayview9847 | 60.3, 40.0, 30.7, 41.5, 88.6, 29.5, 56.6, 145.7, 112.4, 143.1, 210.8, 153.5, 192.8, 147.7, 119.9, 87.3, 152.1, 167.1, 110.5, 174.4, 106.7, 88.0, 72.6, 111.7 | N, N, N, N, L, L, S, S, S, S, L, L, L, L, L, L, L, S, S, S, S, N, N, N | 240 | 264 | 200 | [7 empty] | 0 | 143 | 0.85104
9848 | bayview9848 | 60.3, 40.0, 30.7, 41.5, 88.6, 29.5, 56.6, 145.7, 112.4, 143.1, 210.8, 153.5, 192.8, 147.7, 119.9, 87.3, 152.1, 167.1, 110.5, 174.4, 106.7, 88.0, 72.6, 111.7 | N, N, N, N, L, L, S, S, S, S, L, L, L, L, L, L, L, S, S, S, S, N, N, N | 250 | 275 | 200 | [7 empty] | 0 | 142 | 0.85208
9849 | bayview9849 | 60.3, 40.0, 30.7, 41.5, 88.6, 29.5, 56.6, 145.7, 112.4, 143.1, 210.8, 153.5, 192.8, 147.7, 119.9, 87.3, 152.1, 167.1, 110.5, 174.4, 106.7, 88.0, 72.6, 111.7 | N, N, N, N, L, L, S, S, S, S, L, L, L, L, L, L, L, S, S, S, S, N, N, N | 260 | 286 | 200 | [7 empty] | 0 | 137 | 0.85729
9850 | bayview9850 | 60.3, 40.0, 30.7, 41.5, 88.6, 29.5, 56.6, 145.7, 112.4, 143.1, 210.8, 153.5, 192.8, 147.7, 119.9, 87.3, 152.1, 167.1, 110.5, 174.4, 106.7, 88.0, 72.6, 111.7 | N, N, N, N, L, L, S, S, S, S, L, L, L, L, L, L, L, S, S, S, S, N, N, N | 270 | 297 | 200 | [7 empty] | 0 | 133 | 0.86146
9851 | bayview9851 | 60.3, 40.0, 30.7, 41.5, 88.6, 29.5, 56.6, 145.7, 112.4, 143.1, 210.8, 153.5, 192.8, 147.7, 119.9, 87.3, 152.1, 167.1, 110.5, 174.4, 106.7, 88.0, 72.6, 111.7 | N, N, N, N, L, L, S, S, S, S, L, L, L, L, L, L, L, S, S, S, S, N, N, N | 280 | 308 | 200 | [7 empty] | 0 | 129 | 0.86562
9852 | bayview9852 | 60.3, 40.0, 30.7, 41.5, 88.6, 29.5, 56.6, 145.7, 112.4, 143.1, 210.8, 153.5, 192.8, 147.7, 119.9, 87.3, 152.1, 167.1, 110.5, 174.4, 106.7, 88.0, 72.6, 111.7 | N, N, N, N, L, L, S, S, S, S, L, L, L, L, L, L, L, S, S, S, S, N, N, N | 290 | 319 | 200 | [7 empty] | 0 | 120 | 0.875
9853 | bayview9853 | 60.3, 40.0, 30.7, 41.5, 88.6, 29.5, 56.6, 145.7, 112.4, 143.1, 210.8, 153.5, 192.8, 147.7, 119.9, 87.3, 152.1, 167.1, 110.5, 174.4, 106.7, 88.0, 72.6, 111.7 | N, N, N, N, L, L, S, S, S, S, L, L, L, L, L, L, L, S, S, S, S, N, N, N | 300 | 330 | 200 | [7 empty] | 0 | 114 | 0.88125
9854 | bayview9854 | 60.3, 40.0, 30.7, 41.5, 88.6, 29.5, 56.6, 145.7, 112.4, 143.1, 210.8, 153.5, 192.8, 147.7, 119.9, 87.3, 152.1, 167.1, 110.5, 174.4, 106.7, 88.0, 72.6, 111.7 | N, N, N, N, L, L, S, S, S, S, L, L, L, L, L, L, L, S, S, S, S, N, N, N | 50 | 55 | 230 | [7 empty] | 0 | 371 | 0.61354
9855 | bayview9855 | 60.3, 40.0, 30.7, 41.5, 88.6, 29.5, 56.6, 145.7, 112.4, 143.1, 210.8, 153.5, 192.8, 147.7, 119.9, 87.3, 152.1, 167.1, 110.5, 174.4, 106.7, 88.0, 72.6, 111.7 | N, N, N, N, L, L, S, S, S, S, L, L, L, L, L, L, L, S, S, S, S, N, N, N | 60 | 66 | 230 | [7 empty] | 0 | 358 | 0.62708
9856 | bayview9856 | 60.3, 40.0, 30.7, 41.5, 88.6, 29.5, 56.6, 145.7, 112.4, 143.1, 210.8, 153.5, 192.8, 147.7, 119.9, 87.3, 152.1, 167.1, 110.5, 174.4, 106.7, 88.0, 72.6, 111.7 | N, N, N, N, L, L, S, S, S, S, L, L, L, L, L, L, L, S, S, S, S, N, N, N | 70 | 77 | 230 | [7 empty] | 0 | 367 | 0.61771
9857 | bayview9857 | 60.3, 40.0, 30.7, 41.5, 88.6, 29.5, 56.6, 145.7, 112.4, 143.1, 210.8, 153.5, 192.8, 147.7, 119.9, 87.3, 152.1, 167.1, 110.5, 174.4, 106.7, 88.0, 72.6, 111.7 | N, N, N, N, L, L, S, S, S, S, L, L, L, L, L, L, L, S, S, S, S, N, N, N | 80 | 88 | 230 | [7 empty] | 0 | 362 | 0.62292
9858 | bayview9858 | 60.3, 40.0, 30.7, 41.5, 88.6, 29.5, 56.6, 145.7, 112.4, 143.1, 210.8, 153.5, 192.8, 147.7, 119.9, 87.3, 152.1, 167.1, 110.5, 174.4, 106.7, 88.0, 72.6, 111.7 | N, N, N, N, L, L, S, S, S, S, L, L, L, L, L, L, L, S, S, S, S, N, N, N | 90 | 99 | 230 | [7 empty] | 0 | 357 | 0.62813
9859 | bayview9859 | 60.3, 40.0, 30.7, 41.5, 88.6, 29.5, 56.6, 145.7, 112.4, 143.1, 210.8, 153.5, 192.8, 147.7, 119.9, 87.3, 152.1, 167.1, 110.5, 174.4, 106.7, 88.0, 72.6, 111.7 | N, N, N, N, L, L, S, S, S, S, L, L, L, L, L, L, L, S, S, S, S, N, N, N | 100 | 110 | 230 | [7 empty] | 0 | 302 | 0.68542
9860 | bayview9860 | 60.3, 40.0, 30.7, 41.5, 88.6, 29.5, 56.6, 145.7, 112.4, 143.1, 210.8, 153.5, 192.8, 147.7, 119.9, 87.3, 152.1, 167.1, 110.5, 174.4, 106.7, 88.0, 72.6, 111.7 | N, N, N, N, L, L, S, S, S, S, L, L, L, L, L, L, L, S, S, S, S, N, N, N | 110 | 121 | 230 | [7 empty] | 0 | 286 | 0.70208
9861 | bayview9861 | 60.3, 40.0, 30.7, 41.5, 88.6, 29.5, 56.6, 145.7, 112.4, 143.1, 210.8, 153.5, 192.8, 147.7, 119.9, 87.3, 152.1, 167.1, 110.5, 174.4, 106.7, 88.0, 72.6, 111.7 | N, N, N, N, L, L, S, S, S, S, L, L, L, L, L, L, L, S, S, S, S, N, N, N | 120 | 132 | 230 | [7 empty] | 0 | 308 | 0.67917
9862 | bayview9862 | 60.3, 40.0, 30.7, 41.5, 88.6, 29.5, 56.6, 145.7, 112.4, 143.1, 210.8, 153.5, 192.8, 147.7, 119.9, 87.3, 152.1, 167.1, 110.5, 174.4, 106.7, 88.0, 72.6, 111.7 | N, N, N, N, L, L, S, S, S, S, L, L, L, L, L, L, L, S, S, S, S, N, N, N | 130 | 143 | 230 | [7 empty] | 0 | 277 | 0.71146
9863 | bayview9863 | 60.3, 40.0, 30.7, 41.5, 88.6, 29.5, 56.6, 145.7, 112.4, 143.1, 210.8, 153.5, 192.8, 147.7, 119.9, 87.3, 152.1, 167.1, 110.5, 174.4, 106.7, 88.0, 72.6, 111.7 | N, N, N, N, L, L, S, S, S, S, L, L, L, L, L, L, L, S, S, S, S, N, N, N | 140 | 154 | 230 | [7 empty] | 0 | 264 | 0.725
9864 | bayview9864 | 60.3, 40.0, 30.7, 41.5, 88.6, 29.5, 56.6, 145.7, 112.4, 143.1, 210.8, 153.5, 192.8, 147.7, 119.9, 87.3, 152.1, 167.1, 110.5, 174.4, 106.7, 88.0, 72.6, 111.7 | N, N, N, N, L, L, S, S, S, S, L, L, L, L, L, L, L, S, S, S, S, N, N, N | 150 | 165 | 230 | [7 empty] | 0 | 268 | 0.72083
9865 | bayview9865 | 60.3, 40.0, 30.7, 41.5, 88.6, 29.5, 56.6, 145.7, 112.4, 143.1, 210.8, 153.5, 192.8, 147.7, 119.9, 87.3, 152.1, 167.1, 110.5, 174.4, 106.7, 88.0, 72.6, 111.7 | N, N, N, N, L, L, S, S, S, S, L, L, L, L, L, L, L, S, S, S, S, N, N, N | 160 | 176 | 230 | [7 empty] | 0 | 252 | 0.7375
9866 | bayview9866 | 60.3, 40.0, 30.7, 41.5, 88.6, 29.5, 56.6, 145.7, 112.4, 143.1, 210.8, 153.5, 192.8, 147.7, 119.9, 87.3, 152.1, 167.1, 110.5, 174.4, 106.7, 88.0, 72.6, 111.7 | N, N, N, N, L, L, S, S, S, S, L, L, L, L, L, L, L, S, S, S, S, N, N, N | 170 | 187 | 230 | [7 empty] | 0 | 223 | 0.76771
9867 | bayview9867 | 60.3, 40.0, 30.7, 41.5, 88.6, 29.5, 56.6, 145.7, 112.4, 143.1, 210.8, 153.5, 192.8, 147.7, 119.9, 87.3, 152.1, 167.1, 110.5, 174.4, 106.7, 88.0, 72.6, 111.7 | N, N, N, N, L, L, S, S, S, S, L, L, L, L, L, L, L, S, S, S, S, N, N, N | 180 | 198 | 230 | [7 empty] | 0 | 201 | 0.79063
9868 | bayview9868 | 60.3, 40.0, 30.7, 41.5, 88.6, 29.5, 56.6, 145.7, 112.4, 143.1, 210.8, 153.5, 192.8, 147.7, 119.9, 87.3, 152.1, 167.1, 110.5, 174.4, 106.7, 88.0, 72.6, 111.7 | N, N, N, N, L, L, S, S, S, S, L, L, L, L, L, L, L, S, S, S, S, N, N, N | 190 | 209 | 230 | [7 empty] | 0 | 181 | 0.81146
9869 | bayview9869 | 60.3, 40.0, 30.7, 41.5, 88.6, 29.5, 56.6, 145.7, 112.4, 143.1, 210.8, 153.5, 192.8, 147.7, 119.9, 87.3, 152.1, 167.1, 110.5, 174.4, 106.7, 88.0, 72.6, 111.7 | N, N, N, N, L, L, S, S, S, S, L, L, L, L, L, L, L, S, S, S, S, N, N, N | 200 | 220 | 230 | [7 empty] | 0 | 162 | 0.83125
9870 | bayview9870 | 60.3, 40.0, 30.7, 41.5, 88.6, 29.5, 56.6, 145.7, 112.4, 143.1, 210.8, 153.5, 192.8, 147.7, 119.9, 87.3, 152.1, 167.1, 110.5, 174.4, 106.7, 88.0, 72.6, 111.7 | N, N, N, N, L, L, S, S, S, S, L, L, L, L, L, L, L, S, S, S, S, N, N, N | 210 | 231 | 230 | [7 empty] | 0 | 142 | 0.85208
9871 | bayview9871 | 60.3, 40.0, 30.7, 41.5, 88.6, 29.5, 56.6, 145.7, 112.4, 143.1, 210.8, 153.5, 192.8, 147.7, 119.9, 87.3, 152.1, 167.1, 110.5, 174.4, 106.7, 88.0, 72.6, 111.7 | N, N, N, N, L, L, S, S, S, S, L, L, L, L, L, L, L, S, S, S, S, N, N, N | 220 | 242 | 230 | [7 empty] | 0 | 141 | 0.85313
9872 | bayview9872 | 60.3, 40.0, 30.7, 41.5, 88.6, 29.5, 56.6, 145.7, 112.4, 143.1, 210.8, 153.5, 192.8, 147.7, 119.9, 87.3, 152.1, 167.1, 110.5, 174.4, 106.7, 88.0, 72.6, 111.7 | N, N, N, N, L, L, S, S, S, S, L, L, L, L, L, L, L, S, S, S, S, N, N, N | 230 | 253 | 230 | [7 empty] | 0 | 124 | 0.87083
9873 | bayview9873 | 60.3, 40.0, 30.7, 41.5, 88.6, 29.5, 56.6, 145.7, 112.4, 143.1, 210.8, 153.5, 192.8, 147.7, 119.9, 87.3, 152.1, 167.1, 110.5, 174.4, 106.7, 88.0, 72.6, 111.7 | N, N, N, N, L, L, S, S, S, S, L, L, L, L, L, L, L, S, S, S, S, N, N, N | 240 | 264 | 230 | [7 empty] | 0 | 117 | 0.87813
9874 | bayview9874 | 60.3, 40.0, 30.7, 41.5, 88.6, 29.5, 56.6, 145.7, 112.4, 143.1, 210.8, 153.5, 192.8, 147.7, 119.9, 87.3, 152.1, 167.1, 110.5, 174.4, 106.7, 88.0, 72.6, 111.7 | N, N, N, N, L, L, S, S, S, S, L, L, L, L, L, L, L, S, S, S, S, N, N, N | 250 | 275 | 230 | [7 empty] | 0 | 112 | 0.88333
9875 | bayview9875 | 60.3, 40.0, 30.7, 41.5, 88.6, 29.5, 56.6, 145.7, 112.4, 143.1, 210.8, 153.5, 192.8, 147.7, 119.9, 87.3, 152.1, 167.1, 110.5, 174.4, 106.7, 88.0, 72.6, 111.7 | N, N, N, N, L, L, S, S, S, S, L, L, L, L, L, L, L, S, S, S, S, N, N, N | 260 | 286 | 230 | [7 empty] | 0 | 104 | 0.89167
9876 | bayview9876 | 60.3, 40.0, 30.7, 41.5, 88.6, 29.5, 56.6, 145.7, 112.4, 143.1, 210.8, 153.5, 192.8, 147.7, 119.9, 87.3, 152.1, 167.1, 110.5, 174.4, 106.7, 88.0, 72.6, 111.7 | N, N, N, N, L, L, S, S, S, S, L, L, L, L, L, L, L, S, S, S, S, N, N, N | 270 | 297 | 230 | [7 empty] | 0 | 113 | 0.88229
9877 | bayview9877 | 60.3, 40.0, 30.7, 41.5, 88.6, 29.5, 56.6, 145.7, 112.4, 143.1, 210.8, 153.5, 192.8, 147.7, 119.9, 87.3, 152.1, 167.1, 110.5, 174.4, 106.7, 88.0, 72.6, 111.7 | N, N, N, N, L, L, S, S, S, S, L, L, L, L, L, L, L, S, S, S, S, N, N, N | 280 | 308 | 230 | [7 empty] | 0 | 118 | 0.87708
9878 | bayview9878 | 60.3, 40.0, 30.7, 41.5, 88.6, 29.5, 56.6, 145.7, 112.4, 143.1, 210.8, 153.5, 192.8, 147.7, 119.9, 87.3, 152.1, 167.1, 110.5, 174.4, 106.7, 88.0, 72.6, 111.7 | N, N, N, N, L, L, S, S, S, S, L, L, L, L, L, L, L, S, S, S, S, N, N, N | 290 | 319 | 230 | [7 empty] | 0 | 89 | 0.90729
9879 | bayview9879 | 60.3, 40.0, 30.7, 41.5, 88.6, 29.5, 56.6, 145.7, 112.4, 143.1, 210.8, 153.5, 192.8, 147.7, 119.9, 87.3, 152.1, 167.1, 110.5, 174.4, 106.7, 88.0, 72.6, 111.7 | N, N, N, N, L, L, S, S, S, S, L, L, L, L, L, L, L, S, S, S, S, N, N, N | 300 | 330 | 230 | [7 empty] | 0 | 90 | 0.90625
9880 | bayview9880 | 60.3, 40.0, 30.7, 41.5, 88.6, 29.5, 56.6, 145.7, 112.4, 143.1, 210.8, 153.5, 192.8, 147.7, 119.9, 87.3, 152.1, 167.1, 110.5, 174.4, 106.7, 88.0, 72.6, 111.7 | N, N, N, N, L, L, S, S, S, S, L, L, L, L, L, L, L, S, S, S, S, N, N, N | 50 | 55 | 260 | [7 empty] | 0 | 372 | 0.6125
9881 | bayview9881 | 60.3, 40.0, 30.7, 41.5, 88.6, 29.5, 56.6, 145.7, 112.4, 143.1, 210.8, 153.5, 192.8, 147.7, 119.9, 87.3, 152.1, 167.1, 110.5, 174.4, 106.7, 88.0, 72.6, 111.7 | N, N, N, N, L, L, S, S, S, S, L, L, L, L, L, L, L, S, S, S, S, N, N, N | 60 | 66 | 260 | [7 empty] | 0 | 350 | 0.63542
9882 | bayview9882 | 60.3, 40.0, 30.7, 41.5, 88.6, 29.5, 56.6, 145.7, 112.4, 143.1, 210.8, 153.5, 192.8, 147.7, 119.9, 87.3, 152.1, 167.1, 110.5, 174.4, 106.7, 88.0, 72.6, 111.7 | N, N, N, N, L, L, S, S, S, S, L, L, L, L, L, L, L, S, S, S, S, N, N, N | 70 | 77 | 260 | [7 empty] | 0 | 344 | 0.64167
9883 | bayview9883 | 60.3, 40.0, 30.7, 41.5, 88.6, 29.5, 56.6, 145.7, 112.4, 143.1, 210.8, 153.5, 192.8, 147.7, 119.9, 87.3, 152.1, 167.1, 110.5, 174.4, 106.7, 88.0, 72.6, 111.7 | N, N, N, N, L, L, S, S, S, S, L, L, L, L, L, L, L, S, S, S, S, N, N, N | 80 | 88 | 260 | [7 empty] | 0 | 351 | 0.63438
9884 | bayview9884 | 60.3, 40.0, 30.7, 41.5, 88.6, 29.5, 56.6, 145.7, 112.4, 143.1, 210.8, 153.5, 192.8, 147.7, 119.9, 87.3, 152.1, 167.1, 110.5, 174.4, 106.7, 88.0, 72.6, 111.7 | N, N, N, N, L, L, S, S, S, S, L, L, L, L, L, L, L, S, S, S, S, N, N, N | 90 | 99 | 260 | [7 empty] | 0 | 353 | 0.63229
9885 | bayview9885 | 60.3, 40.0, 30.7, 41.5, 88.6, 29.5, 56.6, 145.7, 112.4, 143.1, 210.8, 153.5, 192.8, 147.7, 119.9, 87.3, 152.1, 167.1, 110.5, 174.4, 106.7, 88.0, 72.6, 111.7 | N, N, N, N, L, L, S, S, S, S, L, L, L, L, L, L, L, S, S, S, S, N, N, N | 100 | 110 | 260 | [7 empty] | 0 | 283 | 0.70521
9886 | bayview9886 | 60.3, 40.0, 30.7, 41.5, 88.6, 29.5, 56.6, 145.7, 112.4, 143.1, 210.8, 153.5, 192.8, 147.7, 119.9, 87.3, 152.1, 167.1, 110.5, 174.4, 106.7, 88.0, 72.6, 111.7 | N, N, N, N, L, L, S, S, S, S, L, L, L, L, L, L, L, S, S, S, S, N, N, N | 110 | 121 | 260 | [7 empty] | 0 | 258 | 0.73125
9887 | bayview9887 | 60.3, 40.0, 30.7, 41.5, 88.6, 29.5, 56.6, 145.7, 112.4, 143.1, 210.8, 153.5, 192.8, 147.7, 119.9, 87.3, 152.1, 167.1, 110.5, 174.4, 106.7, 88.0, 72.6, 111.7 | N, N, N, N, L, L, S, S, S, S, L, L, L, L, L, L, L, S, S, S, S, N, N, N | 120 | 132 | 260 | [7 empty] | 0 | 254 | 0.73542
9888 | bayview9888 | 60.3, 40.0, 30.7, 41.5, 88.6, 29.5, 56.6, 145.7, 112.4, 143.1, 210.8, 153.5, 192.8, 147.7, 119.9, 87.3, 152.1, 167.1, 110.5, 174.4, 106.7, 88.0, 72.6, 111.7 | N, N, N, N, L, L, S, S, S, S, L, L, L, L, L, L, L, S, S, S, S, N, N, N | 130 | 143 | 260 | [7 empty] | 0 | 244 | 0.74583
9889 | bayview9889 | 60.3, 40.0, 30.7, 41.5, 88.6, 29.5, 56.6, 145.7, 112.4, 143.1, 210.8, 153.5, 192.8, 147.7, 119.9, 87.3, 152.1, 167.1, 110.5, 174.4, 106.7, 88.0, 72.6, 111.7 | N, N, N, N, L, L, S, S, S, S, L, L, L, L, L, L, L, S, S, S, S, N, N, N | 140 | 154 | 260 | [7 empty] | 0 | 253 | 0.73646
9890 | bayview9890 | 60.3, 40.0, 30.7, 41.5, 88.6, 29.5, 56.6, 145.7, 112.4, 143.1, 210.8, 153.5, 192.8, 147.7, 119.9, 87.3, 152.1, 167.1, 110.5, 174.4, 106.7, 88.0, 72.6, 111.7 | N, N, N, N, L, L, S, S, S, S, L, L, L, L, L, L, L, S, S, S, S, N, N, N | 150 | 165 | 260 | [7 empty] | 0 | 266 | 0.72292
9891 | bayview9891 | 60.3, 40.0, 30.7, 41.5, 88.6, 29.5, 56.6, 145.7, 112.4, 143.1, 210.8, 153.5, 192.8, 147.7, 119.9, 87.3, 152.1, 167.1, 110.5, 174.4, 106.7, 88.0, 72.6, 111.7 | N, N, N, N, L, L, S, S, S, S, L, L, L, L, L, L, L, S, S, S, S, N, N, N | 160 | 176 | 260 | [7 empty] | 0 | 267 | 0.72188
9892 | bayview9892 | 60.3, 40.0, 30.7, 41.5, 88.6, 29.5, 56.6, 145.7, 112.4, 143.1, 210.8, 153.5, 192.8, 147.7, 119.9, 87.3, 152.1, 167.1, 110.5, 174.4, 106.7, 88.0, 72.6, 111.7 | N, N, N, N, L, L, S, S, S, S, L, L, L, L, L, L, L, S, S, S, S, N, N, N | 170 | 187 | 260 | [7 empty] | 0 | 252 | 0.7375
9893 | bayview9893 | 60.3, 40.0, 30.7, 41.5, 88.6, 29.5, 56.6, 145.7, 112.4, 143.1, 210.8, 153.5, 192.8, 147.7, 119.9, 87.3, 152.1, 167.1, 110.5, 174.4, 106.7, 88.0, 72.6, 111.7 | N, N, N, N, L, L, S, S, S, S, L, L, L, L, L, L, L, S, S, S, S, N, N, N | 180 | 198 | 260 | [7 empty] | 0 | 224 | 0.76667
9894 | bayview9894 | 60.3, 40.0, 30.7, 41.5, 88.6, 29.5, 56.6, 145.7, 112.4, 143.1, 210.8, 153.5, 192.8, 147.7, 119.9, 87.3, 152.1, 167.1, 110.5, 174.4, 106.7, 88.0, 72.6, 111.7 | N, N, N, N, L, L, S, S, S, S, L, L, L, L, L, L, L, S, S, S, S, N, N, N | 190 | 209 | 260 | [7 empty] | 0 | 204 | 0.7875
9895 | bayview9895 | 60.3, 40.0, 30.7, 41.5, 88.6, 29.5, 56.6, 145.7, 112.4, 143.1, 210.8, 153.5, 192.8, 147.7, 119.9, 87.3, 152.1, 167.1, 110.5, 174.4, 106.7, 88.0, 72.6, 111.7 | N, N, N, N, L, L, S, S, S, S, L, L, L, L, L, L, L, S, S, S, S, N, N, N | 200 | 220 | 260 | [7 empty] | 0 | 187 | 0.80521
9896 | bayview9896 | 60.3, 40.0, 30.7, 41.5, 88.6, 29.5, 56.6, 145.7, 112.4, 143.1, 210.8, 153.5, 192.8, 147.7, 119.9, 87.3, 152.1, 167.1, 110.5, 174.4, 106.7, 88.0, 72.6, 111.7 | N, N, N, N, L, L, S, S, S, S, L, L, L, L, L, L, L, S, S, S, S, N, N, N | 210 | 231 | 260 | [7 empty] | 0 | 172 | 0.82083
9897 | bayview9897 | 60.3, 40.0, 30.7, 41.5, 88.6, 29.5, 56.6, 145.7, 112.4, 143.1, 210.8, 153.5, 192.8, 147.7, 119.9, 87.3, 152.1, 167.1, 110.5, 174.4, 106.7, 88.0, 72.6, 111.7 | N, N, N, N, L, L, S, S, S, S, L, L, L, L, L, L, L, S, S, S, S, N, N, N | 220 | 242 | 260 | [7 empty] | 0 | 160 | 0.83333
9898 | bayview9898 | 60.3, 40.0, 30.7, 41.5, 88.6, 29.5, 56.6, 145.7, 112.4, 143.1, 210.8, 153.5, 192.8, 147.7, 119.9, 87.3, 152.1, 167.1, 110.5, 174.4, 106.7, 88.0, 72.6, 111.7 | N, N, N, N, L, L, S, S, S, S, L, L, L, L, L, L, L, S, S, S, S, N, N, N | 230 | 253 | 260 | [7 empty] | 0 | 152 | 0.84167
9899 | bayview9899 | 60.3, 40.0, 30.7, 41.5, 88.6, 29.5, 56.6, 145.7, 112.4, 143.1, 210.8, 153.5, 192.8, 147.7, 119.9, 87.3, 152.1, 167.1, 110.5, 174.4, 106.7, 88.0, 72.6, 111.7 | N, N, N, N, L, L, S, S, S, S, L, L, L, L, L, L, L, S, S, S, S, N, N, N | 240 | 264 | 260 | [7 empty] | 0 | 141 | 0.85313
9900 | bayview9900 | 60.3, 40.0, 30.7, 41.5, 88.6, 29.5, 56.6, 145.7, 112.4, 143.1, 210.8, 153.5, 192.8, 147.7, 119.9, 87.3, 152.1, 167.1, 110.5, 174.4, 106.7, 88.0, 72.6, 111.7 | N, N, N, N, L, L, S, S, S, S, L, L, L, L, L, L, L, S, S, S, S, N, N, N | 250 | 275 | 260 | [7 empty] | 0 | 130 | 0.86458
9901 | bayview9901 | 60.3, 40.0, 30.7, 41.5, 88.6, 29.5, 56.6, 145.7, 112.4, 143.1, 210.8, 153.5, 192.8, 147.7, 119.9, 87.3, 152.1, 167.1, 110.5, 174.4, 106.7, 88.0, 72.6, 111.7 | N, N, N, N, L, L, S, S, S, S, L, L, L, L, L, L, L, S, S, S, S, N, N, N | 260 | 286 | 260 | [7 empty] | 0 | 118 | 0.87708
9902 | bayview9902 | 60.3, 40.0, 30.7, 41.5, 88.6, 29.5, 56.6, 145.7, 112.4, 143.1, 210.8, 153.5, 192.8, 147.7, 119.9, 87.3, 152.1, 167.1, 110.5, 174.4, 106.7, 88.0, 72.6, 111.7 | N, N, N, N, L, L, S, S, S, S, L, L, L, L, L, L, L, S, S, S, S, N, N, N | 270 | 297 | 260 | [7 empty] | 0 | 110 | 0.88542
9903 | bayview9903 | 60.3, 40.0, 30.7, 41.5, 88.6, 29.5, 56.6, 145.7, 112.4, 143.1, 210.8, 153.5, 192.8, 147.7, 119.9, 87.3, 152.1, 167.1, 110.5, 174.4, 106.7, 88.0, 72.6, 111.7 | N, N, N, N, L, L, S, S, S, S, L, L, L, L, L, L, L, S, S, S, S, N, N, N | 280 | 308 | 260 | [7 empty] | 0 | 105 | 0.89062
9904 | bayview9904 | 60.3, 40.0, 30.7, 41.5, 88.6, 29.5, 56.6, 145.7, 112.4, 143.1, 210.8, 153.5, 192.8, 147.7, 119.9, 87.3, 152.1, 167.1, 110.5, 174.4, 106.7, 88.0, 72.6, 111.7 | N, N, N, N, L, L, S, S, S, S, L, L, L, L, L, L, L, S, S, S, S, N, N, N | 290 | 319 | 260 | [7 empty] | 0 | 103 | 0.89271
9905 | bayview9905 | 60.3, 40.0, 30.7, 41.5, 88.6, 29.5, 56.6, 145.7, 112.4, 143.1, 210.8, 153.5, 192.8, 147.7, 119.9, 87.3, 152.1, 167.1, 110.5, 174.4, 106.7, 88.0, 72.6, 111.7 | N, N, N, N, L, L, S, S, S, S, L, L, L, L, L, L, L, S, S, S, S, N, N, N | 300 | 330 | 260 | [7 empty] | 0 | 99 | 0.89687
9906 | bayview9906 | 60.3, 40.0, 30.7, 41.5, 88.6, 29.5, 56.6, 145.7, 112.4, 143.1, 210.8, 153.5, 192.8, 147.7, 119.9, 87.3, 152.1, 167.1, 110.5, 174.4, 106.7, 88.0, 72.6, 111.7 | N, N, N, N, L, L, S, S, S, S, L, L, L, L, L, L, L, S, S, S, S, N, N, N | 50 | 55 | 290 | [7 empty] | 0 | 369 | 0.61562
9907 | bayview9907 | 60.3, 40.0, 30.7, 41.5, 88.6, 29.5, 56.6, 145.7, 112.4, 143.1, 210.8, 153.5, 192.8, 147.7, 119.9, 87.3, 152.1, 167.1, 110.5, 174.4, 106.7, 88.0, 72.6, 111.7 | N, N, N, N, L, L, S, S, S, S, L, L, L, L, L, L, L, S, S, S, S, N, N, N | 60 | 66 | 290 | [7 empty] | 0 | 349 | 0.63646
9908 | bayview9908 | 60.3, 40.0, 30.7, 41.5, 88.6, 29.5, 56.6, 145.7, 112.4, 143.1, 210.8, 153.5, 192.8, 147.7, 119.9, 87.3, 152.1, 167.1, 110.5, 174.4, 106.7, 88.0, 72.6, 111.7 | N, N, N, N, L, L, S, S, S, S, L, L, L, L, L, L, L, S, S, S, S, N, N, N | 70 | 77 | 290 | [7 empty] | 0 | 325 | 0.66146
9909 | bayview9909 | 60.3, 40.0, 30.7, 41.5, 88.6, 29.5, 56.6, 145.7, 112.4, 143.1, 210.8, 153.5, 192.8, 147.7, 119.9, 87.3, 152.1, 167.1, 110.5, 174.4, 106.7, 88.0, 72.6, 111.7 | N, N, N, N, L, L, S, S, S, S, L, L, L, L, L, L, L, S, S, S, S, N, N, N | 80 | 88 | 290 | [7 empty] | 0 | 328 | 0.65833
9910 | bayview9910 | 60.3, 40.0, 30.7, 41.5, 88.6, 29.5, 56.6, 145.7, 112.4, 143.1, 210.8, 153.5, 192.8, 147.7, 119.9, 87.3, 152.1, 167.1, 110.5, 174.4, 106.7, 88.0, 72.6, 111.7 | N, N, N, N, L, L, S, S, S, S, L, L, L, L, L, L, L, S, S, S, S, N, N, N | 90 | 99 | 290 | [7 empty] | 0 | 328 | 0.65833
9911 | bayview9911 | 60.3, 40.0, 30.7, 41.5, 88.6, 29.5, 56.6, 145.7, 112.4, 143.1, 210.8, 153.5, 192.8, 147.7, 119.9, 87.3, 152.1, 167.1, 110.5, 174.4, 106.7, 88.0, 72.6, 111.7 | N, N, N, N, L, L, S, S, S, S, L, L, L, L, L, L, L, S, S, S, S, N, N, N | 100 | 110 | 290 | [7 empty] | 0 | 280 | 0.70833
9912 | bayview9912 | 60.3, 40.0, 30.7, 41.5, 88.6, 29.5, 56.6, 145.7, 112.4, 143.1, 210.8, 153.5, 192.8, 147.7, 119.9, 87.3, 152.1, 167.1, 110.5, 174.4, 106.7, 88.0, 72.6, 111.7 | N, N, N, N, L, L, S, S, S, S, L, L, L, L, L, L, L, S, S, S, S, N, N, N | 110 | 121 | 290 | [7 empty] | 0 | 257 | 0.73229
9913 | bayview9913 | 60.3, 40.0, 30.7, 41.5, 88.6, 29.5, 56.6, 145.7, 112.4, 143.1, 210.8, 153.5, 192.8, 147.7, 119.9, 87.3, 152.1, 167.1, 110.5, 174.4, 106.7, 88.0, 72.6, 111.7 | N, N, N, N, L, L, S, S, S, S, L, L, L, L, L, L, L, S, S, S, S, N, N, N | 120 | 132 | 290 | [7 empty] | 0 | 224 | 0.76667
9914 | bayview9914 | 60.3, 40.0, 30.7, 41.5, 88.6, 29.5, 56.6, 145.7, 112.4, 143.1, 210.8, 153.5, 192.8, 147.7, 119.9, 87.3, 152.1, 167.1, 110.5, 174.4, 106.7, 88.0, 72.6, 111.7 | N, N, N, N, L, L, S, S, S, S, L, L, L, L, L, L, L, S, S, S, S, N, N, N | 130 | 143 | 290 | [7 empty] | 0 | 204 | 0.7875
9915 | bayview9915 | 60.3, 40.0, 30.7, 41.5, 88.6, 29.5, 56.6, 145.7, 112.4, 143.1, 210.8, 153.5, 192.8, 147.7, 119.9, 87.3, 152.1, 167.1, 110.5, 174.4, 106.7, 88.0, 72.6, 111.7 | N, N, N, N, L, L, S, S, S, S, L, L, L, L, L, L, L, S, S, S, S, N, N, N | 140 | 154 | 290 | [7 empty] | 0 | 207 | 0.78438
9916 | bayview9916 | 60.3, 40.0, 30.7, 41.5, 88.6, 29.5, 56.6, 145.7, 112.4, 143.1, 210.8, 153.5, 192.8, 147.7, 119.9, 87.3, 152.1, 167.1, 110.5, 174.4, 106.7, 88.0, 72.6, 111.7 | N, N, N, N, L, L, S, S, S, S, L, L, L, L, L, L, L, S, S, S, S, N, N, N | 150 | 165 | 290 | [7 empty] | 0 | 215 | 0.77604
9917 | bayview9917 | 60.3, 40.0, 30.7, 41.5, 88.6, 29.5, 56.6, 145.7, 112.4, 143.1, 210.8, 153.5, 192.8, 147.7, 119.9, 87.3, 152.1, 167.1, 110.5, 174.4, 106.7, 88.0, 72.6, 111.7 | N, N, N, N, L, L, S, S, S, S, L, L, L, L, L, L, L, S, S, S, S, N, N, N | 160 | 176 | 290 | [7 empty] | 0 | 225 | 0.76562
9918 | bayview9918 | 60.3, 40.0, 30.7, 41.5, 88.6, 29.5, 56.6, 145.7, 112.4, 143.1, 210.8, 153.5, 192.8, 147.7, 119.9, 87.3, 152.1, 167.1, 110.5, 174.4, 106.7, 88.0, 72.6, 111.7 | N, N, N, N, L, L, S, S, S, S, L, L, L, L, L, L, L, S, S, S, S, N, N, N | 170 | 187 | 290 | [7 empty] | 0 | 240 | 0.75
9919 | bayview9919 | 60.3, 40.0, 30.7, 41.5, 88.6, 29.5, 56.6, 145.7, 112.4, 143.1, 210.8, 153.5, 192.8, 147.7, 119.9, 87.3, 152.1, 167.1, 110.5, 174.4, 106.7, 88.0, 72.6, 111.7 | N, N, N, N, L, L, S, S, S, S, L, L, L, L, L, L, L, S, S, S, S, N, N, N | 180 | 198 | 290 | [7 empty] | 0 | 228 | 0.7625
9920 | bayview9920 | 60.3, 40.0, 30.7, 41.5, 88.6, 29.5, 56.6, 145.7, 112.4, 143.1, 210.8, 153.5, 192.8, 147.7, 119.9, 87.3, 152.1, 167.1, 110.5, 174.4, 106.7, 88.0, 72.6, 111.7 | N, N, N, N, L, L, S, S, S, S, L, L, L, L, L, L, L, S, S, S, S, N, N, N | 190 | 209 | 290 | [7 empty] | 0 | 216 | 0.775
9921 | bayview9921 | 60.3, 40.0, 30.7, 41.5, 88.6, 29.5, 56.6, 145.7, 112.4, 143.1, 210.8, 153.5, 192.8, 147.7, 119.9, 87.3, 152.1, 167.1, 110.5, 174.4, 106.7, 88.0, 72.6, 111.7 | N, N, N, N, L, L, S, S, S, S, L, L, L, L, L, L, L, S, S, S, S, N, N, N | 200 | 220 | 290 | [7 empty] | 0 | 210 | 0.78125
9922 | bayview9922 | 60.3, 40.0, 30.7, 41.5, 88.6, 29.5, 56.6, 145.7, 112.4, 143.1, 210.8, 153.5, 192.8, 147.7, 119.9, 87.3, 152.1, 167.1, 110.5, 174.4, 106.7, 88.0, 72.6, 111.7 | N, N, N, N, L, L, S, S, S, S, L, L, L, L, L, L, L, S, S, S, S, N, N, N | 210 | 231 | 290 | [7 empty] | 0 | 193 | 0.79896
9923 | bayview9923 | 60.3, 40.0, 30.7, 41.5, 88.6, 29.5, 56.6, 145.7, 112.4, 143.1, 210.8, 153.5, 192.8, 147.7, 119.9, 87.3, 152.1, 167.1, 110.5, 174.4, 106.7, 88.0, 72.6, 111.7 | N, N, N, N, L, L, S, S, S, S, L, L, L, L, L, L, L, S, S, S, S, N, N, N | 220 | 242 | 290 | [7 empty] | 0 | 179 | 0.81354
9924 | bayview9924 | 60.3, 40.0, 30.7, 41.5, 88.6, 29.5, 56.6, 145.7, 112.4, 143.1, 210.8, 153.5, 192.8, 147.7, 119.9, 87.3, 152.1, 167.1, 110.5, 174.4, 106.7, 88.0, 72.6, 111.7 | N, N, N, N, L, L, S, S, S, S, L, L, L, L, L, L, L, S, S, S, S, N, N, N | 230 | 253 | 290 | [7 empty] | 0 | 164 | 0.82917
9925 | bayview9925 | 60.3, 40.0, 30.7, 41.5, 88.6, 29.5, 56.6, 145.7, 112.4, 143.1, 210.8, 153.5, 192.8, 147.7, 119.9, 87.3, 152.1, 167.1, 110.5, 174.4, 106.7, 88.0, 72.6, 111.7 | N, N, N, N, L, L, S, S, S, S, L, L, L, L, L, L, L, S, S, S, S, N, N, N | 240 | 264 | 290 | [7 empty] | 0 | 156 | 0.8375
9926 | bayview9926 | 60.3, 40.0, 30.7, 41.5, 88.6, 29.5, 56.6, 145.7, 112.4, 143.1, 210.8, 153.5, 192.8, 147.7, 119.9, 87.3, 152.1, 167.1, 110.5, 174.4, 106.7, 88.0, 72.6, 111.7 | N, N, N, N, L, L, S, S, S, S, L, L, L, L, L, L, L, S, S, S, S, N, N, N | 250 | 275 | 290 | [7 empty] | 0 | 147 | 0.84688
9927 | bayview9927 | 60.3, 40.0, 30.7, 41.5, 88.6, 29.5, 56.6, 145.7, 112.4, 143.1, 210.8, 153.5, 192.8, 147.7, 119.9, 87.3, 152.1, 167.1, 110.5, 174.4, 106.7, 88.0, 72.6, 111.7 | N, N, N, N, L, L, S, S, S, S, L, L, L, L, L, L, L, S, S, S, S, N, N, N | 260 | 286 | 290 | [7 empty] | 0 | 136 | 0.85833
9928 | bayview9928 | 60.3, 40.0, 30.7, 41.5, 88.6, 29.5, 56.6, 145.7, 112.4, 143.1, 210.8, 153.5, 192.8, 147.7, 119.9, 87.3, 152.1, 167.1, 110.5, 174.4, 106.7, 88.0, 72.6, 111.7 | N, N, N, N, L, L, S, S, S, S, L, L, L, L, L, L, L, S, S, S, S, N, N, N | 270 | 297 | 290 | [7 empty] | 0 | 127 | 0.86771
9929 | bayview9929 | 60.3, 40.0, 30.7, 41.5, 88.6, 29.5, 56.6, 145.7, 112.4, 143.1, 210.8, 153.5, 192.8, 147.7, 119.9, 87.3, 152.1, 167.1, 110.5, 174.4, 106.7, 88.0, 72.6, 111.7 | N, N, N, N, L, L, S, S, S, S, L, L, L, L, L, L, L, S, S, S, S, N, N, N | 280 | 308 | 290 | [7 empty] | 0 | 123 | 0.87187
9930 | bayview9930 | 60.3, 40.0, 30.7, 41.5, 88.6, 29.5, 56.6, 145.7, 112.4, 143.1, 210.8, 153.5, 192.8, 147.7, 119.9, 87.3, 152.1, 167.1, 110.5, 174.4, 106.7, 88.0, 72.6, 111.7 | N, N, N, N, L, L, S, S, S, S, L, L, L, L, L, L, L, S, S, S, S, N, N, N | 290 | 319 | 290 | [7 empty] | 0 | 117 | 0.87813
9931 | bayview9931 | 60.3, 40.0, 30.7, 41.5, 88.6, 29.5, 56.6, 145.7, 112.4, 143.1, 210.8, 153.5, 192.8, 147.7, 119.9, 87.3, 152.1, 167.1, 110.5, 174.4, 106.7, 88.0, 72.6, 111.7 | N, N, N, N, L, L, S, S, S, S, L, L, L, L, L, L, L, S, S, S, S, N, N, N | 300 | 330 | 290 | [7 empty] | 0 | 111 | 0.88438
9932 | bayview9932 | 60.3, 40.0, 30.7, 41.5, 88.6, 29.5, 56.6, 145.7, 112.4, 143.1, 210.8, 153.5, 192.8, 147.7, 119.9, 87.3, 152.1, 167.1, 110.5, 174.4, 106.7, 88.0, 72.6, 111.7 | N, N, N, N, L, L, S, S, S, S, L, L, L, L, L, L, L, S, S, S, S, N, N, N | 50 | 55 | 320 | [7 empty] | 0 | 366 | 0.61875
9933 | bayview9933 | 60.3, 40.0, 30.7, 41.5, 88.6, 29.5, 56.6, 145.7, 112.4, 143.1, 210.8, 153.5, 192.8, 147.7, 119.9, 87.3, 152.1, 167.1, 110.5, 174.4, 106.7, 88.0, 72.6, 111.7 | N, N, N, N, L, L, S, S, S, S, L, L, L, L, L, L, L, S, S, S, S, N, N, N | 60 | 66 | 320 | [7 empty] | 0 | 347 | 0.63854
9934 | bayview9934 | 60.3, 40.0, 30.7, 41.5, 88.6, 29.5, 56.6, 145.7, 112.4, 143.1, 210.8, 153.5, 192.8, 147.7, 119.9, 87.3, 152.1, 167.1, 110.5, 174.4, 106.7, 88.0, 72.6, 111.7 | N, N, N, N, L, L, S, S, S, S, L, L, L, L, L, L, L, S, S, S, S, N, N, N | 70 | 77 | 320 | [7 empty] | 0 | 326 | 0.66042
9935 | bayview9935 | 60.3, 40.0, 30.7, 41.5, 88.6, 29.5, 56.6, 145.7, 112.4, 143.1, 210.8, 153.5, 192.8, 147.7, 119.9, 87.3, 152.1, 167.1, 110.5, 174.4, 106.7, 88.0, 72.6, 111.7 | N, N, N, N, L, L, S, S, S, S, L, L, L, L, L, L, L, S, S, S, S, N, N, N | 80 | 88 | 320 | [7 empty] | 0 | 306 | 0.68125
9936 | bayview9936 | 60.3, 40.0, 30.7, 41.5, 88.6, 29.5, 56.6, 145.7, 112.4, 143.1, 210.8, 153.5, 192.8, 147.7, 119.9, 87.3, 152.1, 167.1, 110.5, 174.4, 106.7, 88.0, 72.6, 111.7 | N, N, N, N, L, L, S, S, S, S, L, L, L, L, L, L, L, S, S, S, S, N, N, N | 90 | 99 | 320 | [7 empty] | 0 | 309 | 0.67812
9937 | bayview9937 | 60.3, 40.0, 30.7, 41.5, 88.6, 29.5, 56.6, 145.7, 112.4, 143.1, 210.8, 153.5, 192.8, 147.7, 119.9, 87.3, 152.1, 167.1, 110.5, 174.4, 106.7, 88.0, 72.6, 111.7 | N, N, N, N, L, L, S, S, S, S, L, L, L, L, L, L, L, S, S, S, S, N, N, N | 100 | 110 | 320 | [7 empty] | 0 | 263 | 0.72604
9938 | bayview9938 | 60.3, 40.0, 30.7, 41.5, 88.6, 29.5, 56.6, 145.7, 112.4, 143.1, 210.8, 153.5, 192.8, 147.7, 119.9, 87.3, 152.1, 167.1, 110.5, 174.4, 106.7, 88.0, 72.6, 111.7 | N, N, N, N, L, L, S, S, S, S, L, L, L, L, L, L, L, S, S, S, S, N, N, N | 110 | 121 | 320 | [7 empty] | 0 | 196 | 0.79583
9939 | bayview9939 | 60.3, 40.0, 30.7, 41.5, 88.6, 29.5, 56.6, 145.7, 112.4, 143.1, 210.8, 153.5, 192.8, 147.7, 119.9, 87.3, 152.1, 167.1, 110.5, 174.4, 106.7, 88.0, 72.6, 111.7 | N, N, N, N, L, L, S, S, S, S, L, L, L, L, L, L, L, S, S, S, S, N, N, N | 120 | 132 | 320 | [7 empty] | 0 | 200 | 0.79167
9940 | bayview9940 | 60.3, 40.0, 30.7, 41.5, 88.6, 29.5, 56.6, 145.7, 112.4, 143.1, 210.8, 153.5, 192.8, 147.7, 119.9, 87.3, 152.1, 167.1, 110.5, 174.4, 106.7, 88.0, 72.6, 111.7 | N, N, N, N, L, L, S, S, S, S, L, L, L, L, L, L, L, S, S, S, S, N, N, N | 130 | 143 | 320 | [7 empty] | 0 | 206 | 0.78542
9941 | bayview9941 | 60.3, 40.0, 30.7, 41.5, 88.6, 29.5, 56.6, 145.7, 112.4, 143.1, 210.8, 153.5, 192.8, 147.7, 119.9, 87.3, 152.1, 167.1, 110.5, 174.4, 106.7, 88.0, 72.6, 111.7 | N, N, N, N, L, L, S, S, S, S, L, L, L, L, L, L, L, S, S, S, S, N, N, N | 140 | 154 | 320 | [7 empty] | 0 | 213 | 0.77812
9942 | bayview9942 | 60.3, 40.0, 30.7, 41.5, 88.6, 29.5, 56.6, 145.7, 112.4, 143.1, 210.8, 153.5, 192.8, 147.7, 119.9, 87.3, 152.1, 167.1, 110.5, 174.4, 106.7, 88.0, 72.6, 111.7 | N, N, N, N, L, L, S, S, S, S, L, L, L, L, L, L, L, S, S, S, S, N, N, N | 150 | 165 | 320 | [7 empty] | 0 | 217 | 0.77396
9943 | bayview9943 | 60.3, 40.0, 30.7, 41.5, 88.6, 29.5, 56.6, 145.7, 112.4, 143.1, 210.8, 153.5, 192.8, 147.7, 119.9, 87.3, 152.1, 167.1, 110.5, 174.4, 106.7, 88.0, 72.6, 111.7 | N, N, N, N, L, L, S, S, S, S, L, L, L, L, L, L, L, S, S, S, S, N, N, N | 160 | 176 | 320 | [7 empty] | 0 | 218 | 0.77292
9944 | bayview9944 | 60.3, 40.0, 30.7, 41.5, 88.6, 29.5, 56.6, 145.7, 112.4, 143.1, 210.8, 153.5, 192.8, 147.7, 119.9, 87.3, 152.1, 167.1, 110.5, 174.4, 106.7, 88.0, 72.6, 111.7 | N, N, N, N, L, L, S, S, S, S, L, L, L, L, L, L, L, S, S, S, S, N, N, N | 170 | 187 | 320 | [7 empty] | 0 | 198 | 0.79375
9945 | bayview9945 | 60.3, 40.0, 30.7, 41.5, 88.6, 29.5, 56.6, 145.7, 112.4, 143.1, 210.8, 153.5, 192.8, 147.7, 119.9, 87.3, 152.1, 167.1, 110.5, 174.4, 106.7, 88.0, 72.6, 111.7 | N, N, N, N, L, L, S, S, S, S, L, L, L, L, L, L, L, S, S, S, S, N, N, N | 180 | 198 | 320 | [7 empty] | 0 | 173 | 0.81979
9946 | bayview9946 | 60.3, 40.0, 30.7, 41.5, 88.6, 29.5, 56.6, 145.7, 112.4, 143.1, 210.8, 153.5, 192.8, 147.7, 119.9, 87.3, 152.1, 167.1, 110.5, 174.4, 106.7, 88.0, 72.6, 111.7 | N, N, N, N, L, L, S, S, S, S, L, L, L, L, L, L, L, S, S, S, S, N, N, N | 190 | 209 | 320 | [7 empty] | 0 | 199 | 0.79271
9947 | bayview9947 | 60.3, 40.0, 30.7, 41.5, 88.6, 29.5, 56.6, 145.7, 112.4, 143.1, 210.8, 153.5, 192.8, 147.7, 119.9, 87.3, 152.1, 167.1, 110.5, 174.4, 106.7, 88.0, 72.6, 111.7 | N, N, N, N, L, L, S, S, S, S, L, L, L, L, L, L, L, S, S, S, S, N, N, N | 200 | 220 | 320 | [7 empty] | 0 | 181 | 0.81146
9948 | bayview9948 | 60.3, 40.0, 30.7, 41.5, 88.6, 29.5, 56.6, 145.7, 112.4, 143.1, 210.8, 153.5, 192.8, 147.7, 119.9, 87.3, 152.1, 167.1, 110.5, 174.4, 106.7, 88.0, 72.6, 111.7 | N, N, N, N, L, L, S, S, S, S, L, L, L, L, L, L, L, S, S, S, S, N, N, N | 210 | 231 | 320 | [7 empty] | 0 | 186 | 0.80625
9949 | bayview9949 | 60.3, 40.0, 30.7, 41.5, 88.6, 29.5, 56.6, 145.7, 112.4, 143.1, 210.8, 153.5, 192.8, 147.7, 119.9, 87.3, 152.1, 167.1, 110.5, 174.4, 106.7, 88.0, 72.6, 111.7 | N, N, N, N, L, L, S, S, S, S, L, L, L, L, L, L, L, S, S, S, S, N, N, N | 220 | 242 | 320 | [7 empty] | 0 | 176 | 0.81667
9950 | bayview9950 | 60.3, 40.0, 30.7, 41.5, 88.6, 29.5, 56.6, 145.7, 112.4, 143.1, 210.8, 153.5, 192.8, 147.7, 119.9, 87.3, 152.1, 167.1, 110.5, 174.4, 106.7, 88.0, 72.6, 111.7 | N, N, N, N, L, L, S, S, S, S, L, L, L, L, L, L, L, S, S, S, S, N, N, N | 230 | 253 | 320 | [7 empty] | 0 | 176 | 0.81667
9951 | bayview9951 | 60.3, 40.0, 30.7, 41.5, 88.6, 29.5, 56.6, 145.7, 112.4, 143.1, 210.8, 153.5, 192.8, 147.7, 119.9, 87.3, 152.1, 167.1, 110.5, 174.4, 106.7, 88.0, 72.6, 111.7 | N, N, N, N, L, L, S, S, S, S, L, L, L, L, L, L, L, S, S, S, S, N, N, N | 240 | 264 | 320 | [7 empty] | 0 | 169 | 0.82396
9952 | bayview9952 | 60.3, 40.0, 30.7, 41.5, 88.6, 29.5, 56.6, 145.7, 112.4, 143.1, 210.8, 153.5, 192.8, 147.7, 119.9, 87.3, 152.1, 167.1, 110.5, 174.4, 106.7, 88.0, 72.6, 111.7 | N, N, N, N, L, L, S, S, S, S, L, L, L, L, L, L, L, S, S, S, S, N, N, N | 250 | 275 | 320 | [7 empty] | 0 | 161 | 0.83229
9953 | bayview9953 | 60.3, 40.0, 30.7, 41.5, 88.6, 29.5, 56.6, 145.7, 112.4, 143.1, 210.8, 153.5, 192.8, 147.7, 119.9, 87.3, 152.1, 167.1, 110.5, 174.4, 106.7, 88.0, 72.6, 111.7 | N, N, N, N, L, L, S, S, S, S, L, L, L, L, L, L, L, S, S, S, S, N, N, N | 260 | 286 | 320 | [7 empty] | 0 | 154 | 0.83958
9954 | bayview9954 | 60.3, 40.0, 30.7, 41.5, 88.6, 29.5, 56.6, 145.7, 112.4, 143.1, 210.8, 153.5, 192.8, 147.7, 119.9, 87.3, 152.1, 167.1, 110.5, 174.4, 106.7, 88.0, 72.6, 111.7 | N, N, N, N, L, L, S, S, S, S, L, L, L, L, L, L, L, S, S, S, S, N, N, N | 270 | 297 | 320 | [7 empty] | 0 | 146 | 0.84792
9955 | bayview9955 | 60.3, 40.0, 30.7, 41.5, 88.6, 29.5, 56.6, 145.7, 112.4, 143.1, 210.8, 153.5, 192.8, 147.7, 119.9, 87.3, 152.1, 167.1, 110.5, 174.4, 106.7, 88.0, 72.6, 111.7 | N, N, N, N, L, L, S, S, S, S, L, L, L, L, L, L, L, S, S, S, S, N, N, N | 280 | 308 | 320 | [7 empty] | 0 | 135 | 0.85938
9956 | bayview9956 | 60.3, 40.0, 30.7, 41.5, 88.6, 29.5, 56.6, 145.7, 112.4, 143.1, 210.8, 153.5, 192.8, 147.7, 119.9, 87.3, 152.1, 167.1, 110.5, 174.4, 106.7, 88.0, 72.6, 111.7 | N, N, N, N, L, L, S, S, S, S, L, L, L, L, L, L, L, S, S, S, S, N, N, N | 290 | 319 | 320 | [7 empty] | 0 | 130 | 0.86458
9957 | bayview9957 | 60.3, 40.0, 30.7, 41.5, 88.6, 29.5, 56.6, 145.7, 112.4, 143.1, 210.8, 153.5, 192.8, 147.7, 119.9, 87.3, 152.1, 167.1, 110.5, 174.4, 106.7, 88.0, 72.6, 111.7 | N, N, N, N, L, L, S, S, S, S, L, L, L, L, L, L, L, S, S, S, S, N, N, N | 300 | 330 | 320 | [7 empty] | 0 | 126 | 0.86875
9958 | bayview9958 | 60.3, 40.0, 30.7, 41.5, 88.6, 29.5, 56.6, 145.7, 112.4, 143.1, 210.8, 153.5, 192.8, 147.7, 119.9, 87.3, 152.1, 167.1, 110.5, 174.4, 106.7, 88.0, 72.6, 111.7 | N, N, N, N, L, L, S, S, S, S, L, L, L, L, L, L, L, S, S, S, S, N, N, N | 50 | 55 | 350 | [7 empty] | 0 | 364 | 0.62083
9959 | bayview9959 | 60.3, 40.0, 30.7, 41.5, 88.6, 29.5, 56.6, 145.7, 112.4, 143.1, 210.8, 153.5, 192.8, 147.7, 119.9, 87.3, 152.1, 167.1, 110.5, 174.4, 106.7, 88.0, 72.6, 111.7 | N, N, N, N, L, L, S, S, S, S, L, L, L, L, L, L, L, S, S, S, S, N, N, N | 60 | 66 | 350 | [7 empty] | 0 | 346 | 0.63958
9960 | bayview9960 | 60.3, 40.0, 30.7, 41.5, 88.6, 29.5, 56.6, 145.7, 112.4, 143.1, 210.8, 153.5, 192.8, 147.7, 119.9, 87.3, 152.1, 167.1, 110.5, 174.4, 106.7, 88.0, 72.6, 111.7 | N, N, N, N, L, L, S, S, S, S, L, L, L, L, L, L, L, S, S, S, S, N, N, N | 70 | 77 | 350 | [7 empty] | 0 | 328 | 0.65833
9961 | bayview9961 | 60.3, 40.0, 30.7, 41.5, 88.6, 29.5, 56.6, 145.7, 112.4, 143.1, 210.8, 153.5, 192.8, 147.7, 119.9, 87.3, 152.1, 167.1, 110.5, 174.4, 106.7, 88.0, 72.6, 111.7 | N, N, N, N, L, L, S, S, S, S, L, L, L, L, L, L, L, S, S, S, S, N, N, N | 80 | 88 | 350 | [7 empty] | 0 | 310 | 0.67708
9962 | bayview9962 | 60.3, 40.0, 30.7, 41.5, 88.6, 29.5, 56.6, 145.7, 112.4, 143.1, 210.8, 153.5, 192.8, 147.7, 119.9, 87.3, 152.1, 167.1, 110.5, 174.4, 106.7, 88.0, 72.6, 111.7 | N, N, N, N, L, L, S, S, S, S, L, L, L, L, L, L, L, S, S, S, S, N, N, N | 90 | 99 | 350 | [7 empty] | 0 | 292 | 0.69583
9963 | bayview9963 | 60.3, 40.0, 30.7, 41.5, 88.6, 29.5, 56.6, 145.7, 112.4, 143.1, 210.8, 153.5, 192.8, 147.7, 119.9, 87.3, 152.1, 167.1, 110.5, 174.4, 106.7, 88.0, 72.6, 111.7 | N, N, N, N, L, L, S, S, S, S, L, L, L, L, L, L, L, S, S, S, S, N, N, N | 100 | 110 | 350 | [7 empty] | 0 | 246 | 0.74375
9964 | bayview9964 | 60.3, 40.0, 30.7, 41.5, 88.6, 29.5, 56.6, 145.7, 112.4, 143.1, 210.8, 153.5, 192.8, 147.7, 119.9, 87.3, 152.1, 167.1, 110.5, 174.4, 106.7, 88.0, 72.6, 111.7 | N, N, N, N, L, L, S, S, S, S, L, L, L, L, L, L, L, S, S, S, S, N, N, N | 110 | 121 | 350 | [7 empty] | 0 | 182 | 0.81042
9965 | bayview9965 | 60.3, 40.0, 30.7, 41.5, 88.6, 29.5, 56.6, 145.7, 112.4, 143.1, 210.8, 153.5, 192.8, 147.7, 119.9, 87.3, 152.1, 167.1, 110.5, 174.4, 106.7, 88.0, 72.6, 111.7 | N, N, N, N, L, L, S, S, S, S, L, L, L, L, L, L, L, S, S, S, S, N, N, N | 120 | 132 | 350 | [7 empty] | 0 | 177 | 0.81563
9966 | bayview9966 | 60.3, 40.0, 30.7, 41.5, 88.6, 29.5, 56.6, 145.7, 112.4, 143.1, 210.8, 153.5, 192.8, 147.7, 119.9, 87.3, 152.1, 167.1, 110.5, 174.4, 106.7, 88.0, 72.6, 111.7 | N, N, N, N, L, L, S, S, S, S, L, L, L, L, L, L, L, S, S, S, S, N, N, N | 130 | 143 | 350 | [7 empty] | 0 | 163 | 0.83021
9967 | bayview9967 | 60.3, 40.0, 30.7, 41.5, 88.6, 29.5, 56.6, 145.7, 112.4, 143.1, 210.8, 153.5, 192.8, 147.7, 119.9, 87.3, 152.1, 167.1, 110.5, 174.4, 106.7, 88.0, 72.6, 111.7 | N, N, N, N, L, L, S, S, S, S, L, L, L, L, L, L, L, S, S, S, S, N, N, N | 140 | 154 | 350 | [7 empty] | 0 | 167 | 0.82604
9968 | bayview9968 | 60.3, 40.0, 30.7, 41.5, 88.6, 29.5, 56.6, 145.7, 112.4, 143.1, 210.8, 153.5, 192.8, 147.7, 119.9, 87.3, 152.1, 167.1, 110.5, 174.4, 106.7, 88.0, 72.6, 111.7 | N, N, N, N, L, L, S, S, S, S, L, L, L, L, L, L, L, S, S, S, S, N, N, N | 150 | 165 | 350 | [7 empty] | 0 | 183 | 0.80937
9969 | bayview9969 | 60.3, 40.0, 30.7, 41.5, 88.6, 29.5, 56.6, 145.7, 112.4, 143.1, 210.8, 153.5, 192.8, 147.7, 119.9, 87.3, 152.1, 167.1, 110.5, 174.4, 106.7, 88.0, 72.6, 111.7 | N, N, N, N, L, L, S, S, S, S, L, L, L, L, L, L, L, S, S, S, S, N, N, N | 160 | 176 | 350 | [7 empty] | 0 | 170 | 0.82292
9970 | bayview9970 | 60.3, 40.0, 30.7, 41.5, 88.6, 29.5, 56.6, 145.7, 112.4, 143.1, 210.8, 153.5, 192.8, 147.7, 119.9, 87.3, 152.1, 167.1, 110.5, 174.4, 106.7, 88.0, 72.6, 111.7 | N, N, N, N, L, L, S, S, S, S, L, L, L, L, L, L, L, S, S, S, S, N, N, N | 170 | 187 | 350 | [7 empty] | 0 | 166 | 0.82708
9971 | bayview9971 | 60.3, 40.0, 30.7, 41.5, 88.6, 29.5, 56.6, 145.7, 112.4, 143.1, 210.8, 153.5, 192.8, 147.7, 119.9, 87.3, 152.1, 167.1, 110.5, 174.4, 106.7, 88.0, 72.6, 111.7 | N, N, N, N, L, L, S, S, S, S, L, L, L, L, L, L, L, S, S, S, S, N, N, N | 180 | 198 | 350 | [7 empty] | 0 | 187 | 0.80521
9972 | bayview9972 | 60.3, 40.0, 30.7, 41.5, 88.6, 29.5, 56.6, 145.7, 112.4, 143.1, 210.8, 153.5, 192.8, 147.7, 119.9, 87.3, 152.1, 167.1, 110.5, 174.4, 106.7, 88.0, 72.6, 111.7 | N, N, N, N, L, L, S, S, S, S, L, L, L, L, L, L, L, S, S, S, S, N, N, N | 190 | 209 | 350 | [7 empty] | 0 | 177 | 0.81563
9973 | bayview9973 | 60.3, 40.0, 30.7, 41.5, 88.6, 29.5, 56.6, 145.7, 112.4, 143.1, 210.8, 153.5, 192.8, 147.7, 119.9, 87.3, 152.1, 167.1, 110.5, 174.4, 106.7, 88.0, 72.6, 111.7 | N, N, N, N, L, L, S, S, S, S, L, L, L, L, L, L, L, S, S, S, S, N, N, N | 200 | 220 | 350 | [7 empty] | 0 | 198 | 0.79375
9974 | bayview9974 | 60.3, 40.0, 30.7, 41.5, 88.6, 29.5, 56.6, 145.7, 112.4, 143.1, 210.8, 153.5, 192.8, 147.7, 119.9, 87.3, 152.1, 167.1, 110.5, 174.4, 106.7, 88.0, 72.6, 111.7 | N, N, N, N, L, L, S, S, S, S, L, L, L, L, L, L, L, S, S, S, S, N, N, N | 210 | 231 | 350 | [7 empty] | 0 | 187 | 0.80521
9975 | bayview9975 | 60.3, 40.0, 30.7, 41.5, 88.6, 29.5, 56.6, 145.7, 112.4, 143.1, 210.8, 153.5, 192.8, 147.7, 119.9, 87.3, 152.1, 167.1, 110.5, 174.4, 106.7, 88.0, 72.6, 111.7 | N, N, N, N, L, L, S, S, S, S, L, L, L, L, L, L, L, S, S, S, S, N, N, N | 220 | 242 | 350 | [7 empty] | 0 | 198 | 0.79375
9976 | bayview9976 | 60.3, 40.0, 30.7, 41.5, 88.6, 29.5, 56.6, 145.7, 112.4, 143.1, 210.8, 153.5, 192.8, 147.7, 119.9, 87.3, 152.1, 167.1, 110.5, 174.4, 106.7, 88.0, 72.6, 111.7 | N, N, N, N, L, L, S, S, S, S, L, L, L, L, L, L, L, S, S, S, S, N, N, N | 230 | 253 | 350 | [7 empty] | 0 | 189 | 0.80312
9977 | bayview9977 | 60.3, 40.0, 30.7, 41.5, 88.6, 29.5, 56.6, 145.7, 112.4, 143.1, 210.8, 153.5, 192.8, 147.7, 119.9, 87.3, 152.1, 167.1, 110.5, 174.4, 106.7, 88.0, 72.6, 111.7 | N, N, N, N, L, L, S, S, S, S, L, L, L, L, L, L, L, S, S, S, S, N, N, N | 240 | 264 | 350 | [7 empty] | 0 | 185 | 0.80729
9978 | bayview9978 | 60.3, 40.0, 30.7, 41.5, 88.6, 29.5, 56.6, 145.7, 112.4, 143.1, 210.8, 153.5, 192.8, 147.7, 119.9, 87.3, 152.1, 167.1, 110.5, 174.4, 106.7, 88.0, 72.6, 111.7 | N, N, N, N, L, L, S, S, S, S, L, L, L, L, L, L, L, S, S, S, S, N, N, N | 250 | 275 | 350 | [7 empty] | 0 | 177 | 0.81563
9979 | bayview9979 | 60.3, 40.0, 30.7, 41.5, 88.6, 29.5, 56.6, 145.7, 112.4, 143.1, 210.8, 153.5, 192.8, 147.7, 119.9, 87.3, 152.1, 167.1, 110.5, 174.4, 106.7, 88.0, 72.6, 111.7 | N, N, N, N, L, L, S, S, S, S, L, L, L, L, L, L, L, S, S, S, S, N, N, N | 260 | 286 | 350 | [7 empty] | 0 | 164 | 0.82917
9980 | bayview9980 | 60.3, 40.0, 30.7, 41.5, 88.6, 29.5, 56.6, 145.7, 112.4, 143.1, 210.8, 153.5, 192.8, 147.7, 119.9, 87.3, 152.1, 167.1, 110.5, 174.4, 106.7, 88.0, 72.6, 111.7 | N, N, N, N, L, L, S, S, S, S, L, L, L, L, L, L, L, S, S, S, S, N, N, N | 270 | 297 | 350 | [7 empty] | 0 | 155 | 0.83854
9981 | bayview9981 | 60.3, 40.0, 30.7, 41.5, 88.6, 29.5, 56.6, 145.7, 112.4, 143.1, 210.8, 153.5, 192.8, 147.7, 119.9, 87.3, 152.1, 167.1, 110.5, 174.4, 106.7, 88.0, 72.6, 111.7 | N, N, N, N, L, L, S, S, S, S, L, L, L, L, L, L, L, S, S, S, S, N, N, N | 280 | 308 | 350 | [7 empty] | 0 | 146 | 0.84792
9982 | bayview9982 | 60.3, 40.0, 30.7, 41.5, 88.6, 29.5, 56.6, 145.7, 112.4, 143.1, 210.8, 153.5, 192.8, 147.7, 119.9, 87.3, 152.1, 167.1, 110.5, 174.4, 106.7, 88.0, 72.6, 111.7 | N, N, N, N, L, L, S, S, S, S, L, L, L, L, L, L, L, S, S, S, S, N, N, N | 290 | 319 | 350 | [7 empty] | 0 | 132 | 0.8625
9983 | bayview9983 | 60.3, 40.0, 30.7, 41.5, 88.6, 29.5, 56.6, 145.7, 112.4, 143.1, 210.8, 153.5, 192.8, 147.7, 119.9, 87.3, 152.1, 167.1, 110.5, 174.4, 106.7, 88.0, 72.6, 111.7 | N, N, N, N, L, L, S, S, S, S, L, L, L, L, L, L, L, S, S, S, S, N, N, N | 300 | 330 | 350 | [7 empty] | 0 | 122 | 0.87292
9984 | bayview9984 | 60.3, 40.0, 30.7, 41.5, 88.6, 29.5, 56.6, 145.7, 112.4, 143.1, 210.8, 153.5, 192.8, 147.7, 119.9, 87.3, 152.1, 167.1, 110.5, 174.4, 106.7, 88.0, 72.6, 111.7 | N, N, N, N, L, L, S, S, S, S, L, L, L, L, L, L, L, S, S, S, S, N, N, N | 50 | 55 | 380 | [7 empty] | 0 | 352 | 0.63333
9985 | bayview9985 | 60.3, 40.0, 30.7, 41.5, 88.6, 29.5, 56.6, 145.7, 112.4, 143.1, 210.8, 153.5, 192.8, 147.7, 119.9, 87.3, 152.1, 167.1, 110.5, 174.4, 106.7, 88.0, 72.6, 111.7 | N, N, N, N, L, L, S, S, S, S, L, L, L, L, L, L, L, S, S, S, S, N, N, N | 60 | 66 | 380 | [7 empty] | 0 | 334 | 0.65208
9986 | bayview9986 | 60.3, 40.0, 30.7, 41.5, 88.6, 29.5, 56.6, 145.7, 112.4, 143.1, 210.8, 153.5, 192.8, 147.7, 119.9, 87.3, 152.1, 167.1, 110.5, 174.4, 106.7, 88.0, 72.6, 111.7 | N, N, N, N, L, L, S, S, S, S, L, L, L, L, L, L, L, S, S, S, S, N, N, N | 70 | 77 | 380 | [7 empty] | 0 | 317 | 0.66979
9987 | bayview9987 | 60.3, 40.0, 30.7, 41.5, 88.6, 29.5, 56.6, 145.7, 112.4, 143.1, 210.8, 153.5, 192.8, 147.7, 119.9, 87.3, 152.1, 167.1, 110.5, 174.4, 106.7, 88.0, 72.6, 111.7 | N, N, N, N, L, L, S, S, S, S, L, L, L, L, L, L, L, S, S, S, S, N, N, N | 80 | 88 | 380 | [7 empty] | 0 | 299 | 0.68854
9988 | bayview9988 | 60.3, 40.0, 30.7, 41.5, 88.6, 29.5, 56.6, 145.7, 112.4, 143.1, 210.8, 153.5, 192.8, 147.7, 119.9, 87.3, 152.1, 167.1, 110.5, 174.4, 106.7, 88.0, 72.6, 111.7 | N, N, N, N, L, L, S, S, S, S, L, L, L, L, L, L, L, S, S, S, S, N, N, N | 90 | 99 | 380 | [7 empty] | 0 | 284 | 0.70417
9989 | bayview9989 | 60.3, 40.0, 30.7, 41.5, 88.6, 29.5, 56.6, 145.7, 112.4, 143.1, 210.8, 153.5, 192.8, 147.7, 119.9, 87.3, 152.1, 167.1, 110.5, 174.4, 106.7, 88.0, 72.6, 111.7 | N, N, N, N, L, L, S, S, S, S, L, L, L, L, L, L, L, S, S, S, S, N, N, N | 100 | 110 | 380 | [7 empty] | 0 | 233 | 0.75729
9990 | bayview9990 | 60.3, 40.0, 30.7, 41.5, 88.6, 29.5, 56.6, 145.7, 112.4, 143.1, 210.8, 153.5, 192.8, 147.7, 119.9, 87.3, 152.1, 167.1, 110.5, 174.4, 106.7, 88.0, 72.6, 111.7 | N, N, N, N, L, L, S, S, S, S, L, L, L, L, L, L, L, S, S, S, S, N, N, N | 110 | 121 | 380 | [7 empty] | 0 | 171 | 0.82188
9991 | bayview9991 | 60.3, 40.0, 30.7, 41.5, 88.6, 29.5, 56.6, 145.7, 112.4, 143.1, 210.8, 153.5, 192.8, 147.7, 119.9, 87.3, 152.1, 167.1, 110.5, 174.4, 106.7, 88.0, 72.6, 111.7 | N, N, N, N, L, L, S, S, S, S, L, L, L, L, L, L, L, S, S, S, S, N, N, N | 120 | 132 | 380 | [7 empty] | 0 | 133 | 0.86146
9992 | bayview9992 | 60.3, 40.0, 30.7, 41.5, 88.6, 29.5, 56.6, 145.7, 112.4, 143.1, 210.8, 153.5, 192.8, 147.7, 119.9, 87.3, 152.1, 167.1, 110.5, 174.4, 106.7, 88.0, 72.6, 111.7 | N, N, N, N, L, L, S, S, S, S, L, L, L, L, L, L, L, S, S, S, S, N, N, N | 130 | 143 | 380 | [7 empty] | 0 | 147 | 0.84688
9993 | bayview9993 | 60.3, 40.0, 30.7, 41.5, 88.6, 29.5, 56.6, 145.7, 112.4, 143.1, 210.8, 153.5, 192.8, 147.7, 119.9, 87.3, 152.1, 167.1, 110.5, 174.4, 106.7, 88.0, 72.6, 111.7 | N, N, N, N, L, L, S, S, S, S, L, L, L, L, L, L, L, S, S, S, S, N, N, N | 140 | 154 | 380 | [7 empty] | 0 | 159 | 0.83437
9994 | bayview9994 | 60.3, 40.0, 30.7, 41.5, 88.6, 29.5, 56.6, 145.7, 112.4, 143.1, 210.8, 153.5, 192.8, 147.7, 119.9, 87.3, 152.1, 167.1, 110.5, 174.4, 106.7, 88.0, 72.6, 111.7 | N, N, N, N, L, L, S, S, S, S, L, L, L, L, L, L, L, S, S, S, S, N, N, N | 150 | 165 | 380 | [7 empty] | 0 | 140 | 0.85417
9995 | bayview9995 | 60.3, 40.0, 30.7, 41.5, 88.6, 29.5, 56.6, 145.7, 112.4, 143.1, 210.8, 153.5, 192.8, 147.7, 119.9, 87.3, 152.1, 167.1, 110.5, 174.4, 106.7, 88.0, 72.6, 111.7 | N, N, N, N, L, L, S, S, S, S, L, L, L, L, L, L, L, S, S, S, S, N, N, N | 160 | 176 | 380 | [7 empty] | 0 | 157 | 0.83646
9996 | bayview9996 | 60.3, 40.0, 30.7, 41.5, 88.6, 29.5, 56.6, 145.7, 112.4, 143.1, 210.8, 153.5, 192.8, 147.7, 119.9, 87.3, 152.1, 167.1, 110.5, 174.4, 106.7, 88.0, 72.6, 111.7 | N, N, N, N, L, L, S, S, S, S, L, L, L, L, L, L, L, S, S, S, S, N, N, N | 170 | 187 | 380 | [7 empty] | 0 | 142 | 0.85208
9997 | bayview9997 | 60.3, 40.0, 30.7, 41.5, 88.6, 29.5, 56.6, 145.7, 112.4, 143.1, 210.8, 153.5, 192.8, 147.7, 119.9, 87.3, 152.1, 167.1, 110.5, 174.4, 106.7, 88.0, 72.6, 111.7 | N, N, N, N, L, L, S, S, S, S, L, L, L, L, L, L, L, S, S, S, S, N, N, N | 180 | 198 | 380 | [7 empty] | 0 | 149 | 0.84479
9998 | bayview9998 | 60.3, 40.0, 30.7, 41.5, 88.6, 29.5, 56.6, 145.7, 112.4, 143.1, 210.8, 153.5, 192.8, 147.7, 119.9, 87.3, 152.1, 167.1, 110.5, 174.4, 106.7, 88.0, 72.6, 111.7 | N, N, N, N, L, L, S, S, S, S, L, L, L, L, L, L, L, S, S, S, S, N, N, N | 190 | 209 | 380 | [7 empty] | 0 | 149 | 0.84479
9999 | bayview9999 | 60.3, 40.0, 30.7, 41.5, 88.6, 29.5, 56.6, 145.7, 112.4, 143.1, 210.8, 153.5, 192.8, 147.7, 119.9, 87.3, 152.1, 167.1, 110.5, 174.4, 106.7, 88.0, 72.6, 111.7 | N, N, N, N, L, L, S, S, S, S, L, L, L, L, L, L, L, S, S, S, S, N, N, N | 200 | 220 | 380 | [7 empty] | 0 | 166 | 0.82708
10000 | bayview10000 | 60.3, 40.0, 30.7, 41.5, 88.6, 29.5, 56.6, 145.7, 112.4, 143.1, 210.8, 153.5, 192.8, 147.7, 119.9, 87.3, 152.1, 167.1, 110.5, 174.4, 106.7, 88.0, 72.6, 111.7 | N, N, N, N, L, L, S, S, S, S, L, L, L, L, L, L, L, S, S, S, S, N, N, N | 210 | 231 | 380 | [7 empty] | 0 | 148 | 0.84583
10001 | bayview10001 | 60.3, 40.0, 30.7, 41.5, 88.6, 29.5, 56.6, 145.7, 112.4, 143.1, 210.8, 153.5, 192.8, 147.7, 119.9, 87.3, 152.1, 167.1, 110.5, 174.4, 106.7, 88.0, 72.6, 111.7 | N, N, N, N, L, L, S, S, S, S, L, L, L, L, L, L, L, S, S, S, S, N, N, N | 220 | 242 | 380 | [7 empty] | 0 | 167 | 0.82604
10002 | bayview10002 | 60.3, 40.0, 30.7, 41.5, 88.6, 29.5, 56.6, 145.7, 112.4, 143.1, 210.8, 153.5, 192.8, 147.7, 119.9, 87.3, 152.1, 167.1, 110.5, 174.4, 106.7, 88.0, 72.6, 111.7 | N, N, N, N, L, L, S, S, S, S, L, L, L, L, L, L, L, S, S, S, S, N, N, N | 230 | 253 | 380 | [7 empty] | 0 | 178 | 0.81458
10003 | bayview10003 | 60.3, 40.0, 30.7, 41.5, 88.6, 29.5, 56.6, 145.7, 112.4, 143.1, 210.8, 153.5, 192.8, 147.7, 119.9, 87.3, 152.1, 167.1, 110.5, 174.4, 106.7, 88.0, 72.6, 111.7 | N, N, N, N, L, L, S, S, S, S, L, L, L, L, L, L, L, S, S, S, S, N, N, N | 240 | 264 | 380 | [7 empty] | 0 | 164 | 0.82917
10004 | bayview10004 | 60.3, 40.0, 30.7, 41.5, 88.6, 29.5, 56.6, 145.7, 112.4, 143.1, 210.8, 153.5, 192.8, 147.7, 119.9, 87.3, 152.1, 167.1, 110.5, 174.4, 106.7, 88.0, 72.6, 111.7 | N, N, N, N, L, L, S, S, S, S, L, L, L, L, L, L, L, S, S, S, S, N, N, N | 250 | 275 | 380 | [7 empty] | 0 | 167 | 0.82604
10005 | bayview10005 | 60.3, 40.0, 30.7, 41.5, 88.6, 29.5, 56.6, 145.7, 112.4, 143.1, 210.8, 153.5, 192.8, 147.7, 119.9, 87.3, 152.1, 167.1, 110.5, 174.4, 106.7, 88.0, 72.6, 111.7 | N, N, N, N, L, L, S, S, S, S, L, L, L, L, L, L, L, S, S, S, S, N, N, N | 260 | 286 | 380 | [7 empty] | 0 | 166 | 0.82708
10006 | bayview10006 | 60.3, 40.0, 30.7, 41.5, 88.6, 29.5, 56.6, 145.7, 112.4, 143.1, 210.8, 153.5, 192.8, 147.7, 119.9, 87.3, 152.1, 167.1, 110.5, 174.4, 106.7, 88.0, 72.6, 111.7 | N, N, N, N, L, L, S, S, S, S, L, L, L, L, L, L, L, S, S, S, S, N, N, N | 270 | 297 | 380 | [7 empty] | 0 | 156 | 0.8375
10007 | bayview10007 | 60.3, 40.0, 30.7, 41.5, 88.6, 29.5, 56.6, 145.7, 112.4, 143.1, 210.8, 153.5, 192.8, 147.7, 119.9, 87.3, 152.1, 167.1, 110.5, 174.4, 106.7, 88.0, 72.6, 111.7 | N, N, N, N, L, L, S, S, S, S, L, L, L, L, L, L, L, S, S, S, S, N, N, N | 280 | 308 | 380 | [7 empty] | 0 | 156 | 0.8375
10008 | bayview10008 | 60.3, 40.0, 30.7, 41.5, 88.6, 29.5, 56.6, 145.7, 112.4, 143.1, 210.8, 153.5, 192.8, 147.7, 119.9, 87.3, 152.1, 167.1, 110.5, 174.4, 106.7, 88.0, 72.6, 111.7 | N, N, N, N, L, L, S, S, S, S, L, L, L, L, L, L, L, S, S, S, S, N, N, N | 290 | 319 | 380 | [7 empty] | 0 | 153 | 0.84062
10009 | bayview10009 | 60.3, 40.0, 30.7, 41.5, 88.6, 29.5, 56.6, 145.7, 112.4, 143.1, 210.8, 153.5, 192.8, 147.7, 119.9, 87.3, 152.1, 167.1, 110.5, 174.4, 106.7, 88.0, 72.6, 111.7 | N, N, N, N, L, L, S, S, S, S, L, L, L, L, L, L, L, S, S, S, S, N, N, N | 300 | 330 | 380 | [7 empty] | 0 | 147 | 0.84688
10010 | bayview10010 | 60.3, 40.0, 30.7, 41.5, 88.6, 29.5, 56.6, 145.7, 112.4, 143.1, 210.8, 153.5, 192.8, 147.7, 119.9, 87.3, 152.1, 167.1, 110.5, 174.4, 106.7, 88.0, 72.6, 111.7 | N, N, N, N, L, L, S, S, S, S, L, L, L, L, L, L, L, S, S, S, S, N, N, N | 50 | 55 | 410 | [7 empty] | 0 | 336 | 0.65
10011 | bayview10011 | 60.3, 40.0, 30.7, 41.5, 88.6, 29.5, 56.6, 145.7, 112.4, 143.1, 210.8, 153.5, 192.8, 147.7, 119.9, 87.3, 152.1, 167.1, 110.5, 174.4, 106.7, 88.0, 72.6, 111.7 | N, N, N, N, L, L, S, S, S, S, L, L, L, L, L, L, L, S, S, S, S, N, N, N | 60 | 66 | 410 | [7 empty] | 0 | 318 | 0.66875
10012 | bayview10012 | 60.3, 40.0, 30.7, 41.5, 88.6, 29.5, 56.6, 145.7, 112.4, 143.1, 210.8, 153.5, 192.8, 147.7, 119.9, 87.3, 152.1, 167.1, 110.5, 174.4, 106.7, 88.0, 72.6, 111.7 | N, N, N, N, L, L, S, S, S, S, L, L, L, L, L, L, L, S, S, S, S, N, N, N | 70 | 77 | 410 | [7 empty] | 0 | 300 | 0.6875
10013 | bayview10013 | 60.3, 40.0, 30.7, 41.5, 88.6, 29.5, 56.6, 145.7, 112.4, 143.1, 210.8, 153.5, 192.8, 147.7, 119.9, 87.3, 152.1, 167.1, 110.5, 174.4, 106.7, 88.0, 72.6, 111.7 | N, N, N, N, L, L, S, S, S, S, L, L, L, L, L, L, L, S, S, S, S, N, N, N | 80 | 88 | 410 | [7 empty] | 0 | 287 | 0.70104
10014 | bayview10014 | 60.3, 40.0, 30.7, 41.5, 88.6, 29.5, 56.6, 145.7, 112.4, 143.1, 210.8, 153.5, 192.8, 147.7, 119.9, 87.3, 152.1, 167.1, 110.5, 174.4, 106.7, 88.0, 72.6, 111.7 | N, N, N, N, L, L, S, S, S, S, L, L, L, L, L, L, L, S, S, S, S, N, N, N | 90 | 99 | 410 | [7 empty] | 0 | 270 | 0.71875
10015 | bayview10015 | 60.3, 40.0, 30.7, 41.5, 88.6, 29.5, 56.6, 145.7, 112.4, 143.1, 210.8, 153.5, 192.8, 147.7, 119.9, 87.3, 152.1, 167.1, 110.5, 174.4, 106.7, 88.0, 72.6, 111.7 | N, N, N, N, L, L, S, S, S, S, L, L, L, L, L, L, L, S, S, S, S, N, N, N | 100 | 110 | 410 | [7 empty] | 0 | 221 | 0.76979
10016 | bayview10016 | 60.3, 40.0, 30.7, 41.5, 88.6, 29.5, 56.6, 145.7, 112.4, 143.1, 210.8, 153.5, 192.8, 147.7, 119.9, 87.3, 152.1, 167.1, 110.5, 174.4, 106.7, 88.0, 72.6, 111.7 | N, N, N, N, L, L, S, S, S, S, L, L, L, L, L, L, L, S, S, S, S, N, N, N | 110 | 121 | 410 | [7 empty] | 0 | 161 | 0.83229
10017 | bayview10017 | 60.3, 40.0, 30.7, 41.5, 88.6, 29.5, 56.6, 145.7, 112.4, 143.1, 210.8, 153.5, 192.8, 147.7, 119.9, 87.3, 152.1, 167.1, 110.5, 174.4, 106.7, 88.0, 72.6, 111.7 | N, N, N, N, L, L, S, S, S, S, L, L, L, L, L, L, L, S, S, S, S, N, N, N | 120 | 132 | 410 | [7 empty] | 0 | 116 | 0.87917
10018 | bayview10018 | 60.3, 40.0, 30.7, 41.5, 88.6, 29.5, 56.6, 145.7, 112.4, 143.1, 210.8, 153.5, 192.8, 147.7, 119.9, 87.3, 152.1, 167.1, 110.5, 174.4, 106.7, 88.0, 72.6, 111.7 | N, N, N, N, L, L, S, S, S, S, L, L, L, L, L, L, L, S, S, S, S, N, N, N | 130 | 143 | 410 | [7 empty] | 0 | 131 | 0.86354
10019 | bayview10019 | 60.3, 40.0, 30.7, 41.5, 88.6, 29.5, 56.6, 145.7, 112.4, 143.1, 210.8, 153.5, 192.8, 147.7, 119.9, 87.3, 152.1, 167.1, 110.5, 174.4, 106.7, 88.0, 72.6, 111.7 | N, N, N, N, L, L, S, S, S, S, L, L, L, L, L, L, L, S, S, S, S, N, N, N | 140 | 154 | 410 | [7 empty] | 0 | 118 | 0.87708
10020 | bayview10020 | 60.3, 40.0, 30.7, 41.5, 88.6, 29.5, 56.6, 145.7, 112.4, 143.1, 210.8, 153.5, 192.8, 147.7, 119.9, 87.3, 152.1, 167.1, 110.5, 174.4, 106.7, 88.0, 72.6, 111.7 | N, N, N, N, L, L, S, S, S, S, L, L, L, L, L, L, L, S, S, S, S, N, N, N | 150 | 165 | 410 | [7 empty] | 0 | 131 | 0.86354
10021 | bayview10021 | 60.3, 40.0, 30.7, 41.5, 88.6, 29.5, 56.6, 145.7, 112.4, 143.1, 210.8, 153.5, 192.8, 147.7, 119.9, 87.3, 152.1, 167.1, 110.5, 174.4, 106.7, 88.0, 72.6, 111.7 | N, N, N, N, L, L, S, S, S, S, L, L, L, L, L, L, L, S, S, S, S, N, N, N | 160 | 176 | 410 | [7 empty] | 0 | 113 | 0.88229
10022 | bayview10022 | 60.3, 40.0, 30.7, 41.5, 88.6, 29.5, 56.6, 145.7, 112.4, 143.1, 210.8, 153.5, 192.8, 147.7, 119.9, 87.3, 152.1, 167.1, 110.5, 174.4, 106.7, 88.0, 72.6, 111.7 | N, N, N, N, L, L, S, S, S, S, L, L, L, L, L, L, L, S, S, S, S, N, N, N | 170 | 187 | 410 | [7 empty] | 0 | 137 | 0.85729
10023 | bayview10023 | 60.3, 40.0, 30.7, 41.5, 88.6, 29.5, 56.6, 145.7, 112.4, 143.1, 210.8, 153.5, 192.8, 147.7, 119.9, 87.3, 152.1, 167.1, 110.5, 174.4, 106.7, 88.0, 72.6, 111.7 | N, N, N, N, L, L, S, S, S, S, L, L, L, L, L, L, L, S, S, S, S, N, N, N | 180 | 198 | 410 | [7 empty] | 0 | 119 | 0.87604
10024 | bayview10024 | 60.3, 40.0, 30.7, 41.5, 88.6, 29.5, 56.6, 145.7, 112.4, 143.1, 210.8, 153.5, 192.8, 147.7, 119.9, 87.3, 152.1, 167.1, 110.5, 174.4, 106.7, 88.0, 72.6, 111.7 | N, N, N, N, L, L, S, S, S, S, L, L, L, L, L, L, L, S, S, S, S, N, N, N | 190 | 209 | 410 | [7 empty] | 0 | 143 | 0.85104
10025 | bayview10025 | 60.3, 40.0, 30.7, 41.5, 88.6, 29.5, 56.6, 145.7, 112.4, 143.1, 210.8, 153.5, 192.8, 147.7, 119.9, 87.3, 152.1, 167.1, 110.5, 174.4, 106.7, 88.0, 72.6, 111.7 | N, N, N, N, L, L, S, S, S, S, L, L, L, L, L, L, L, S, S, S, S, N, N, N | 200 | 220 | 410 | [7 empty] | 0 | 121 | 0.87396
10026 | bayview10026 | 60.3, 40.0, 30.7, 41.5, 88.6, 29.5, 56.6, 145.7, 112.4, 143.1, 210.8, 153.5, 192.8, 147.7, 119.9, 87.3, 152.1, 167.1, 110.5, 174.4, 106.7, 88.0, 72.6, 111.7 | N, N, N, N, L, L, S, S, S, S, L, L, L, L, L, L, L, S, S, S, S, N, N, N | 210 | 231 | 410 | [7 empty] | 0 | 134 | 0.86042
10027 | bayview10027 | 60.3, 40.0, 30.7, 41.5, 88.6, 29.5, 56.6, 145.7, 112.4, 143.1, 210.8, 153.5, 192.8, 147.7, 119.9, 87.3, 152.1, 167.1, 110.5, 174.4, 106.7, 88.0, 72.6, 111.7 | N, N, N, N, L, L, S, S, S, S, L, L, L, L, L, L, L, S, S, S, S, N, N, N | 220 | 242 | 410 | [7 empty] | 0 | 150 | 0.84375
10028 | bayview10028 | 60.3, 40.0, 30.7, 41.5, 88.6, 29.5, 56.6, 145.7, 112.4, 143.1, 210.8, 153.5, 192.8, 147.7, 119.9, 87.3, 152.1, 167.1, 110.5, 174.4, 106.7, 88.0, 72.6, 111.7 | N, N, N, N, L, L, S, S, S, S, L, L, L, L, L, L, L, S, S, S, S, N, N, N | 230 | 253 | 410 | [7 empty] | 0 | 126 | 0.86875
10029 | bayview10029 | 60.3, 40.0, 30.7, 41.5, 88.6, 29.5, 56.6, 145.7, 112.4, 143.1, 210.8, 153.5, 192.8, 147.7, 119.9, 87.3, 152.1, 167.1, 110.5, 174.4, 106.7, 88.0, 72.6, 111.7 | N, N, N, N, L, L, S, S, S, S, L, L, L, L, L, L, L, S, S, S, S, N, N, N | 240 | 264 | 410 | [7 empty] | 0 | 139 | 0.85521
10030 | bayview10030 | 60.3, 40.0, 30.7, 41.5, 88.6, 29.5, 56.6, 145.7, 112.4, 143.1, 210.8, 153.5, 192.8, 147.7, 119.9, 87.3, 152.1, 167.1, 110.5, 174.4, 106.7, 88.0, 72.6, 111.7 | N, N, N, N, L, L, S, S, S, S, L, L, L, L, L, L, L, S, S, S, S, N, N, N | 250 | 275 | 410 | [7 empty] | 0 | 151 | 0.84271
10031 | bayview10031 | 60.3, 40.0, 30.7, 41.5, 88.6, 29.5, 56.6, 145.7, 112.4, 143.1, 210.8, 153.5, 192.8, 147.7, 119.9, 87.3, 152.1, 167.1, 110.5, 174.4, 106.7, 88.0, 72.6, 111.7 | N, N, N, N, L, L, S, S, S, S, L, L, L, L, L, L, L, S, S, S, S, N, N, N | 260 | 286 | 410 | [7 empty] | 0 | 153 | 0.84062
10032 | bayview10032 | 60.3, 40.0, 30.7, 41.5, 88.6, 29.5, 56.6, 145.7, 112.4, 143.1, 210.8, 153.5, 192.8, 147.7, 119.9, 87.3, 152.1, 167.1, 110.5, 174.4, 106.7, 88.0, 72.6, 111.7 | N, N, N, N, L, L, S, S, S, S, L, L, L, L, L, L, L, S, S, S, S, N, N, N | 270 | 297 | 410 | [7 empty] | 0 | 139 | 0.85521
10033 | bayview10033 | 60.3, 40.0, 30.7, 41.5, 88.6, 29.5, 56.6, 145.7, 112.4, 143.1, 210.8, 153.5, 192.8, 147.7, 119.9, 87.3, 152.1, 167.1, 110.5, 174.4, 106.7, 88.0, 72.6, 111.7 | N, N, N, N, L, L, S, S, S, S, L, L, L, L, L, L, L, S, S, S, S, N, N, N | 280 | 308 | 410 | [7 empty] | 0 | 144 | 0.85
10034 | bayview10034 | 60.3, 40.0, 30.7, 41.5, 88.6, 29.5, 56.6, 145.7, 112.4, 143.1, 210.8, 153.5, 192.8, 147.7, 119.9, 87.3, 152.1, 167.1, 110.5, 174.4, 106.7, 88.0, 72.6, 111.7 | N, N, N, N, L, L, S, S, S, S, L, L, L, L, L, L, L, S, S, S, S, N, N, N | 290 | 319 | 410 | [7 empty] | 0 | 143 | 0.85104
10035 | bayview10035 | 60.3, 40.0, 30.7, 41.5, 88.6, 29.5, 56.6, 145.7, 112.4, 143.1, 210.8, 153.5, 192.8, 147.7, 119.9, 87.3, 152.1, 167.1, 110.5, 174.4, 106.7, 88.0, 72.6, 111.7 | N, N, N, N, L, L, S, S, S, S, L, L, L, L, L, L, L, S, S, S, S, N, N, N | 300 | 330 | 410 | [7 empty] | 0 | 141 | 0.85313
10036 | bayview10036 | 60.3, 40.0, 30.7, 41.5, 88.6, 29.5, 56.6, 145.7, 112.4, 143.1, 210.8, 153.5, 192.8, 147.7, 119.9, 87.3, 152.1, 167.1, 110.5, 174.4, 106.7, 88.0, 72.6, 111.7 | N, N, N, N, L, L, S, S, S, S, L, L, L, L, L, L, L, S, S, S, S, N, N, N | 50 | 55 | 440 | [7 empty] | 0 | 320 | 0.66667
10037 | bayview10037 | 60.3, 40.0, 30.7, 41.5, 88.6, 29.5, 56.6, 145.7, 112.4, 143.1, 210.8, 153.5, 192.8, 147.7, 119.9, 87.3, 152.1, 167.1, 110.5, 174.4, 106.7, 88.0, 72.6, 111.7 | N, N, N, N, L, L, S, S, S, S, L, L, L, L, L, L, L, S, S, S, S, N, N, N | 60 | 66 | 440 | [7 empty] | 0 | 302 | 0.68542
10038 | bayview10038 | 60.3, 40.0, 30.7, 41.5, 88.6, 29.5, 56.6, 145.7, 112.4, 143.1, 210.8, 153.5, 192.8, 147.7, 119.9, 87.3, 152.1, 167.1, 110.5, 174.4, 106.7, 88.0, 72.6, 111.7 | N, N, N, N, L, L, S, S, S, S, L, L, L, L, L, L, L, S, S, S, S, N, N, N | 70 | 77 | 440 | [7 empty] | 0 | 288 | 0.7
10039 | bayview10039 | 60.3, 40.0, 30.7, 41.5, 88.6, 29.5, 56.6, 145.7, 112.4, 143.1, 210.8, 153.5, 192.8, 147.7, 119.9, 87.3, 152.1, 167.1, 110.5, 174.4, 106.7, 88.0, 72.6, 111.7 | N, N, N, N, L, L, S, S, S, S, L, L, L, L, L, L, L, S, S, S, S, N, N, N | 80 | 88 | 440 | [7 empty] | 0 | 274 | 0.71458
10040 | bayview10040 | 60.3, 40.0, 30.7, 41.5, 88.6, 29.5, 56.6, 145.7, 112.4, 143.1, 210.8, 153.5, 192.8, 147.7, 119.9, 87.3, 152.1, 167.1, 110.5, 174.4, 106.7, 88.0, 72.6, 111.7 | N, N, N, N, L, L, S, S, S, S, L, L, L, L, L, L, L, S, S, S, S, N, N, N | 90 | 99 | 440 | [7 empty] | 0 | 257 | 0.73229
10041 | bayview10041 | 60.3, 40.0, 30.7, 41.5, 88.6, 29.5, 56.6, 145.7, 112.4, 143.1, 210.8, 153.5, 192.8, 147.7, 119.9, 87.3, 152.1, 167.1, 110.5, 174.4, 106.7, 88.0, 72.6, 111.7 | N, N, N, N, L, L, S, S, S, S, L, L, L, L, L, L, L, S, S, S, S, N, N, N | 100 | 110 | 440 | [7 empty] | 0 | 209 | 0.78229
10042 | bayview10042 | 60.3, 40.0, 30.7, 41.5, 88.6, 29.5, 56.6, 145.7, 112.4, 143.1, 210.8, 153.5, 192.8, 147.7, 119.9, 87.3, 152.1, 167.1, 110.5, 174.4, 106.7, 88.0, 72.6, 111.7 | N, N, N, N, L, L, S, S, S, S, L, L, L, L, L, L, L, S, S, S, S, N, N, N | 110 | 121 | 440 | [7 empty] | 0 | 150 | 0.84375
10043 | bayview10043 | 60.3, 40.0, 30.7, 41.5, 88.6, 29.5, 56.6, 145.7, 112.4, 143.1, 210.8, 153.5, 192.8, 147.7, 119.9, 87.3, 152.1, 167.1, 110.5, 174.4, 106.7, 88.0, 72.6, 111.7 | N, N, N, N, L, L, S, S, S, S, L, L, L, L, L, L, L, S, S, S, S, N, N, N | 120 | 132 | 440 | [7 empty] | 0 | 106 | 0.88958
10044 | bayview10044 | 60.3, 40.0, 30.7, 41.5, 88.6, 29.5, 56.6, 145.7, 112.4, 143.1, 210.8, 153.5, 192.8, 147.7, 119.9, 87.3, 152.1, 167.1, 110.5, 174.4, 106.7, 88.0, 72.6, 111.7 | N, N, N, N, L, L, S, S, S, S, L, L, L, L, L, L, L, S, S, S, S, N, N, N | 130 | 143 | 440 | [7 empty] | 0 | 119 | 0.87604
10045 | bayview10045 | 60.3, 40.0, 30.7, 41.5, 88.6, 29.5, 56.6, 145.7, 112.4, 143.1, 210.8, 153.5, 192.8, 147.7, 119.9, 87.3, 152.1, 167.1, 110.5, 174.4, 106.7, 88.0, 72.6, 111.7 | N, N, N, N, L, L, S, S, S, S, L, L, L, L, L, L, L, S, S, S, S, N, N, N | 140 | 154 | 440 | [7 empty] | 0 | 103 | 0.89271
10046 | bayview10046 | 60.3, 40.0, 30.7, 41.5, 88.6, 29.5, 56.6, 145.7, 112.4, 143.1, 210.8, 153.5, 192.8, 147.7, 119.9, 87.3, 152.1, 167.1, 110.5, 174.4, 106.7, 88.0, 72.6, 111.7 | N, N, N, N, L, L, S, S, S, S, L, L, L, L, L, L, L, S, S, S, S, N, N, N | 150 | 165 | 440 | [7 empty] | 0 | 96 | 0.9
10047 | bayview10047 | 60.3, 40.0, 30.7, 41.5, 88.6, 29.5, 56.6, 145.7, 112.4, 143.1, 210.8, 153.5, 192.8, 147.7, 119.9, 87.3, 152.1, 167.1, 110.5, 174.4, 106.7, 88.0, 72.6, 111.7 | N, N, N, N, L, L, S, S, S, S, L, L, L, L, L, L, L, S, S, S, S, N, N, N | 160 | 176 | 440 | [7 empty] | 0 | 106 | 0.88958
10048 | bayview10048 | 60.3, 40.0, 30.7, 41.5, 88.6, 29.5, 56.6, 145.7, 112.4, 143.1, 210.8, 153.5, 192.8, 147.7, 119.9, 87.3, 152.1, 167.1, 110.5, 174.4, 106.7, 88.0, 72.6, 111.7 | N, N, N, N, L, L, S, S, S, S, L, L, L, L, L, L, L, S, S, S, S, N, N, N | 170 | 187 | 440 | [7 empty] | 0 | 88 | 0.90833
10049 | bayview10049 | 60.3, 40.0, 30.7, 41.5, 88.6, 29.5, 56.6, 145.7, 112.4, 143.1, 210.8, 153.5, 192.8, 147.7, 119.9, 87.3, 152.1, 167.1, 110.5, 174.4, 106.7, 88.0, 72.6, 111.7 | N, N, N, N, L, L, S, S, S, S, L, L, L, L, L, L, L, S, S, S, S, N, N, N | 180 | 198 | 440 | [7 empty] | 0 | 121 | 0.87396
10050 | bayview10050 | 60.3, 40.0, 30.7, 41.5, 88.6, 29.5, 56.6, 145.7, 112.4, 143.1, 210.8, 153.5, 192.8, 147.7, 119.9, 87.3, 152.1, 167.1, 110.5, 174.4, 106.7, 88.0, 72.6, 111.7 | N, N, N, N, L, L, S, S, S, S, L, L, L, L, L, L, L, S, S, S, S, N, N, N | 190 | 209 | 440 | [7 empty] | 0 | 94 | 0.90208
10051 | bayview10051 | 60.3, 40.0, 30.7, 41.5, 88.6, 29.5, 56.6, 145.7, 112.4, 143.1, 210.8, 153.5, 192.8, 147.7, 119.9, 87.3, 152.1, 167.1, 110.5, 174.4, 106.7, 88.0, 72.6, 111.7 | N, N, N, N, L, L, S, S, S, S, L, L, L, L, L, L, L, S, S, S, S, N, N, N | 200 | 220 | 440 | [7 empty] | 0 | 125 | 0.86979
10052 | bayview10052 | 60.3, 40.0, 30.7, 41.5, 88.6, 29.5, 56.6, 145.7, 112.4, 143.1, 210.8, 153.5, 192.8, 147.7, 119.9, 87.3, 152.1, 167.1, 110.5, 174.4, 106.7, 88.0, 72.6, 111.7 | N, N, N, N, L, L, S, S, S, S, L, L, L, L, L, L, L, S, S, S, S, N, N, N | 210 | 231 | 440 | [7 empty] | 0 | 113 | 0.88229
10053 | bayview10053 | 60.3, 40.0, 30.7, 41.5, 88.6, 29.5, 56.6, 145.7, 112.4, 143.1, 210.8, 153.5, 192.8, 147.7, 119.9, 87.3, 152.1, 167.1, 110.5, 174.4, 106.7, 88.0, 72.6, 111.7 | N, N, N, N, L, L, S, S, S, S, L, L, L, L, L, L, L, S, S, S, S, N, N, N | 220 | 242 | 440 | [7 empty] | 0 | 104 | 0.89167
10054 | bayview10054 | 60.3, 40.0, 30.7, 41.5, 88.6, 29.5, 56.6, 145.7, 112.4, 143.1, 210.8, 153.5, 192.8, 147.7, 119.9, 87.3, 152.1, 167.1, 110.5, 174.4, 106.7, 88.0, 72.6, 111.7 | N, N, N, N, L, L, S, S, S, S, L, L, L, L, L, L, L, S, S, S, S, N, N, N | 230 | 253 | 440 | [7 empty] | 0 | 117 | 0.87813
10055 | bayview10055 | 60.3, 40.0, 30.7, 41.5, 88.6, 29.5, 56.6, 145.7, 112.4, 143.1, 210.8, 153.5, 192.8, 147.7, 119.9, 87.3, 152.1, 167.1, 110.5, 174.4, 106.7, 88.0, 72.6, 111.7 | N, N, N, N, L, L, S, S, S, S, L, L, L, L, L, L, L, S, S, S, S, N, N, N | 240 | 264 | 440 | [7 empty] | 0 | 130 | 0.86458
10056 | bayview10056 | 60.3, 40.0, 30.7, 41.5, 88.6, 29.5, 56.6, 145.7, 112.4, 143.1, 210.8, 153.5, 192.8, 147.7, 119.9, 87.3, 152.1, 167.1, 110.5, 174.4, 106.7, 88.0, 72.6, 111.7 | N, N, N, N, L, L, S, S, S, S, L, L, L, L, L, L, L, S, S, S, S, N, N, N | 250 | 275 | 440 | [7 empty] | 0 | 127 | 0.86771
10057 | bayview10057 | 60.3, 40.0, 30.7, 41.5, 88.6, 29.5, 56.6, 145.7, 112.4, 143.1, 210.8, 153.5, 192.8, 147.7, 119.9, 87.3, 152.1, 167.1, 110.5, 174.4, 106.7, 88.0, 72.6, 111.7 | N, N, N, N, L, L, S, S, S, S, L, L, L, L, L, L, L, S, S, S, S, N, N, N | 260 | 286 | 440 | [7 empty] | 0 | 110 | 0.88542
10058 | bayview10058 | 60.3, 40.0, 30.7, 41.5, 88.6, 29.5, 56.6, 145.7, 112.4, 143.1, 210.8, 153.5, 192.8, 147.7, 119.9, 87.3, 152.1, 167.1, 110.5, 174.4, 106.7, 88.0, 72.6, 111.7 | N, N, N, N, L, L, S, S, S, S, L, L, L, L, L, L, L, S, S, S, S, N, N, N | 270 | 297 | 440 | [7 empty] | 0 | 119 | 0.87604
10059 | bayview10059 | 60.3, 40.0, 30.7, 41.5, 88.6, 29.5, 56.6, 145.7, 112.4, 143.1, 210.8, 153.5, 192.8, 147.7, 119.9, 87.3, 152.1, 167.1, 110.5, 174.4, 106.7, 88.0, 72.6, 111.7 | N, N, N, N, L, L, S, S, S, S, L, L, L, L, L, L, L, S, S, S, S, N, N, N | 280 | 308 | 440 | [7 empty] | 0 | 129 | 0.86562
10060 | bayview10060 | 60.3, 40.0, 30.7, 41.5, 88.6, 29.5, 56.6, 145.7, 112.4, 143.1, 210.8, 153.5, 192.8, 147.7, 119.9, 87.3, 152.1, 167.1, 110.5, 174.4, 106.7, 88.0, 72.6, 111.7 | N, N, N, N, L, L, S, S, S, S, L, L, L, L, L, L, L, S, S, S, S, N, N, N | 290 | 319 | 440 | [7 empty] | 0 | 134 | 0.86042
10061 | bayview10061 | 60.3, 40.0, 30.7, 41.5, 88.6, 29.5, 56.6, 145.7, 112.4, 143.1, 210.8, 153.5, 192.8, 147.7, 119.9, 87.3, 152.1, 167.1, 110.5, 174.4, 106.7, 88.0, 72.6, 111.7 | N, N, N, N, L, L, S, S, S, S, L, L, L, L, L, L, L, S, S, S, S, N, N, N | 300 | 330 | 440 | [7 empty] | 0 | 129 | 0.86562
10062 | bayview10062 | 60.3, 40.0, 30.7, 41.5, 88.6, 29.5, 56.6, 145.7, 112.4, 143.1, 210.8, 153.5, 192.8, 147.7, 119.9, 87.3, 152.1, 167.1, 110.5, 174.4, 106.7, 88.0, 72.6, 111.7 | N, N, N, N, L, L, S, S, S, S, L, L, L, L, L, L, L, S, S, S, S, N, N, N | 50 | 55 | 470 | [7 empty] | 0 | 304 | 0.68333
10063 | bayview10063 | 60.3, 40.0, 30.7, 41.5, 88.6, 29.5, 56.6, 145.7, 112.4, 143.1, 210.8, 153.5, 192.8, 147.7, 119.9, 87.3, 152.1, 167.1, 110.5, 174.4, 106.7, 88.0, 72.6, 111.7 | N, N, N, N, L, L, S, S, S, S, L, L, L, L, L, L, L, S, S, S, S, N, N, N | 60 | 66 | 470 | [7 empty] | 0 | 289 | 0.69896
10064 | bayview10064 | 60.3, 40.0, 30.7, 41.5, 88.6, 29.5, 56.6, 145.7, 112.4, 143.1, 210.8, 153.5, 192.8, 147.7, 119.9, 87.3, 152.1, 167.1, 110.5, 174.4, 106.7, 88.0, 72.6, 111.7 | N, N, N, N, L, L, S, S, S, S, L, L, L, L, L, L, L, S, S, S, S, N, N, N | 70 | 77 | 470 | [7 empty] | 0 | 275 | 0.71354
10065 | bayview10065 | 60.3, 40.0, 30.7, 41.5, 88.6, 29.5, 56.6, 145.7, 112.4, 143.1, 210.8, 153.5, 192.8, 147.7, 119.9, 87.3, 152.1, 167.1, 110.5, 174.4, 106.7, 88.0, 72.6, 111.7 | N, N, N, N, L, L, S, S, S, S, L, L, L, L, L, L, L, S, S, S, S, N, N, N | 80 | 88 | 470 | [7 empty] | 0 | 261 | 0.72813
10066 | bayview10066 | 60.3, 40.0, 30.7, 41.5, 88.6, 29.5, 56.6, 145.7, 112.4, 143.1, 210.8, 153.5, 192.8, 147.7, 119.9, 87.3, 152.1, 167.1, 110.5, 174.4, 106.7, 88.0, 72.6, 111.7 | N, N, N, N, L, L, S, S, S, S, L, L, L, L, L, L, L, S, S, S, S, N, N, N | 90 | 99 | 470 | [7 empty] | 0 | 244 | 0.74583
10067 | bayview10067 | 60.3, 40.0, 30.7, 41.5, 88.6, 29.5, 56.6, 145.7, 112.4, 143.1, 210.8, 153.5, 192.8, 147.7, 119.9, 87.3, 152.1, 167.1, 110.5, 174.4, 106.7, 88.0, 72.6, 111.7 | N, N, N, N, L, L, S, S, S, S, L, L, L, L, L, L, L, S, S, S, S, N, N, N | 100 | 110 | 470 | [7 empty] | 0 | 196 | 0.79583
10068 | bayview10068 | 60.3, 40.0, 30.7, 41.5, 88.6, 29.5, 56.6, 145.7, 112.4, 143.1, 210.8, 153.5, 192.8, 147.7, 119.9, 87.3, 152.1, 167.1, 110.5, 174.4, 106.7, 88.0, 72.6, 111.7 | N, N, N, N, L, L, S, S, S, S, L, L, L, L, L, L, L, S, S, S, S, N, N, N | 110 | 121 | 470 | [7 empty] | 0 | 140 | 0.85417
10069 | bayview10069 | 60.3, 40.0, 30.7, 41.5, 88.6, 29.5, 56.6, 145.7, 112.4, 143.1, 210.8, 153.5, 192.8, 147.7, 119.9, 87.3, 152.1, 167.1, 110.5, 174.4, 106.7, 88.0, 72.6, 111.7 | N, N, N, N, L, L, S, S, S, S, L, L, L, L, L, L, L, S, S, S, S, N, N, N | 120 | 132 | 470 | [7 empty] | 0 | 96 | 0.9
10070 | bayview10070 | 60.3, 40.0, 30.7, 41.5, 88.6, 29.5, 56.6, 145.7, 112.4, 143.1, 210.8, 153.5, 192.8, 147.7, 119.9, 87.3, 152.1, 167.1, 110.5, 174.4, 106.7, 88.0, 72.6, 111.7 | N, N, N, N, L, L, S, S, S, S, L, L, L, L, L, L, L, S, S, S, S, N, N, N | 130 | 143 | 470 | [7 empty] | 0 | 66 | 0.93125
10071 | bayview10071 | 60.3, 40.0, 30.7, 41.5, 88.6, 29.5, 56.6, 145.7, 112.4, 143.1, 210.8, 153.5, 192.8, 147.7, 119.9, 87.3, 152.1, 167.1, 110.5, 174.4, 106.7, 88.0, 72.6, 111.7 | N, N, N, N, L, L, S, S, S, S, L, L, L, L, L, L, L, S, S, S, S, N, N, N | 140 | 154 | 470 | [7 empty] | 0 | 89 | 0.90729
10072 | bayview10072 | 60.3, 40.0, 30.7, 41.5, 88.6, 29.5, 56.6, 145.7, 112.4, 143.1, 210.8, 153.5, 192.8, 147.7, 119.9, 87.3, 152.1, 167.1, 110.5, 174.4, 106.7, 88.0, 72.6, 111.7 | N, N, N, N, L, L, S, S, S, S, L, L, L, L, L, L, L, S, S, S, S, N, N, N | 150 | 165 | 470 | [7 empty] | 0 | 76 | 0.92083
10073 | bayview10073 | 60.3, 40.0, 30.7, 41.5, 88.6, 29.5, 56.6, 145.7, 112.4, 143.1, 210.8, 153.5, 192.8, 147.7, 119.9, 87.3, 152.1, 167.1, 110.5, 174.4, 106.7, 88.0, 72.6, 111.7 | N, N, N, N, L, L, S, S, S, S, L, L, L, L, L, L, L, S, S, S, S, N, N, N | 160 | 176 | 470 | [7 empty] | 0 | 96 | 0.9
10074 | bayview10074 | 60.3, 40.0, 30.7, 41.5, 88.6, 29.5, 56.6, 145.7, 112.4, 143.1, 210.8, 153.5, 192.8, 147.7, 119.9, 87.3, 152.1, 167.1, 110.5, 174.4, 106.7, 88.0, 72.6, 111.7 | N, N, N, N, L, L, S, S, S, S, L, L, L, L, L, L, L, S, S, S, S, N, N, N | 170 | 187 | 470 | [7 empty] | 0 | 83 | 0.91354
10075 | bayview10075 | 60.3, 40.0, 30.7, 41.5, 88.6, 29.5, 56.6, 145.7, 112.4, 143.1, 210.8, 153.5, 192.8, 147.7, 119.9, 87.3, 152.1, 167.1, 110.5, 174.4, 106.7, 88.0, 72.6, 111.7 | N, N, N, N, L, L, S, S, S, S, L, L, L, L, L, L, L, S, S, S, S, N, N, N | 180 | 198 | 470 | [7 empty] | 0 | 63 | 0.93437
10076 | bayview10076 | 60.3, 40.0, 30.7, 41.5, 88.6, 29.5, 56.6, 145.7, 112.4, 143.1, 210.8, 153.5, 192.8, 147.7, 119.9, 87.3, 152.1, 167.1, 110.5, 174.4, 106.7, 88.0, 72.6, 111.7 | N, N, N, N, L, L, S, S, S, S, L, L, L, L, L, L, L, S, S, S, S, N, N, N | 190 | 209 | 470 | [7 empty] | 0 | 108 | 0.8875
10077 | bayview10077 | 60.3, 40.0, 30.7, 41.5, 88.6, 29.5, 56.6, 145.7, 112.4, 143.1, 210.8, 153.5, 192.8, 147.7, 119.9, 87.3, 152.1, 167.1, 110.5, 174.4, 106.7, 88.0, 72.6, 111.7 | N, N, N, N, L, L, S, S, S, S, L, L, L, L, L, L, L, S, S, S, S, N, N, N | 200 | 220 | 470 | [7 empty] | 0 | 75 | 0.92188
10078 | bayview10078 | 60.3, 40.0, 30.7, 41.5, 88.6, 29.5, 56.6, 145.7, 112.4, 143.1, 210.8, 153.5, 192.8, 147.7, 119.9, 87.3, 152.1, 167.1, 110.5, 174.4, 106.7, 88.0, 72.6, 111.7 | N, N, N, N, L, L, S, S, S, S, L, L, L, L, L, L, L, S, S, S, S, N, N, N | 210 | 231 | 470 | [7 empty] | 0 | 91 | 0.90521
10079 | bayview10079 | 60.3, 40.0, 30.7, 41.5, 88.6, 29.5, 56.6, 145.7, 112.4, 143.1, 210.8, 153.5, 192.8, 147.7, 119.9, 87.3, 152.1, 167.1, 110.5, 174.4, 106.7, 88.0, 72.6, 111.7 | N, N, N, N, L, L, S, S, S, S, L, L, L, L, L, L, L, S, S, S, S, N, N, N | 220 | 242 | 470 | [7 empty] | 0 | 116 | 0.87917
10080 | bayview10080 | 60.3, 40.0, 30.7, 41.5, 88.6, 29.5, 56.6, 145.7, 112.4, 143.1, 210.8, 153.5, 192.8, 147.7, 119.9, 87.3, 152.1, 167.1, 110.5, 174.4, 106.7, 88.0, 72.6, 111.7 | N, N, N, N, L, L, S, S, S, S, L, L, L, L, L, L, L, S, S, S, S, N, N, N | 230 | 253 | 470 | [7 empty] | 0 | 93 | 0.90312
10081 | bayview10081 | 60.3, 40.0, 30.7, 41.5, 88.6, 29.5, 56.6, 145.7, 112.4, 143.1, 210.8, 153.5, 192.8, 147.7, 119.9, 87.3, 152.1, 167.1, 110.5, 174.4, 106.7, 88.0, 72.6, 111.7 | N, N, N, N, L, L, S, S, S, S, L, L, L, L, L, L, L, S, S, S, S, N, N, N | 240 | 264 | 470 | [7 empty] | 0 | 74 | 0.92292
10082 | bayview10082 | 60.3, 40.0, 30.7, 41.5, 88.6, 29.5, 56.6, 145.7, 112.4, 143.1, 210.8, 153.5, 192.8, 147.7, 119.9, 87.3, 152.1, 167.1, 110.5, 174.4, 106.7, 88.0, 72.6, 111.7 | N, N, N, N, L, L, S, S, S, S, L, L, L, L, L, L, L, S, S, S, S, N, N, N | 250 | 275 | 470 | [7 empty] | 0 | 93 | 0.90312
10083 | bayview10083 | 60.3, 40.0, 30.7, 41.5, 88.6, 29.5, 56.6, 145.7, 112.4, 143.1, 210.8, 153.5, 192.8, 147.7, 119.9, 87.3, 152.1, 167.1, 110.5, 174.4, 106.7, 88.0, 72.6, 111.7 | N, N, N, N, L, L, S, S, S, S, L, L, L, L, L, L, L, S, S, S, S, N, N, N | 260 | 286 | 470 | [7 empty] | 0 | 101 | 0.89479
10084 | bayview10084 | 60.3, 40.0, 30.7, 41.5, 88.6, 29.5, 56.6, 145.7, 112.4, 143.1, 210.8, 153.5, 192.8, 147.7, 119.9, 87.3, 152.1, 167.1, 110.5, 174.4, 106.7, 88.0, 72.6, 111.7 | N, N, N, N, L, L, S, S, S, S, L, L, L, L, L, L, L, S, S, S, S, N, N, N | 270 | 297 | 470 | [7 empty] | 0 | 117 | 0.87813
10085 | bayview10085 | 60.3, 40.0, 30.7, 41.5, 88.6, 29.5, 56.6, 145.7, 112.4, 143.1, 210.8, 153.5, 192.8, 147.7, 119.9, 87.3, 152.1, 167.1, 110.5, 174.4, 106.7, 88.0, 72.6, 111.7 | N, N, N, N, L, L, S, S, S, S, L, L, L, L, L, L, L, S, S, S, S, N, N, N | 280 | 308 | 470 | [7 empty] | 0 | 98 | 0.89792
10086 | bayview10086 | 60.3, 40.0, 30.7, 41.5, 88.6, 29.5, 56.6, 145.7, 112.4, 143.1, 210.8, 153.5, 192.8, 147.7, 119.9, 87.3, 152.1, 167.1, 110.5, 174.4, 106.7, 88.0, 72.6, 111.7 | N, N, N, N, L, L, S, S, S, S, L, L, L, L, L, L, L, S, S, S, S, N, N, N | 290 | 319 | 470 | [7 empty] | 0 | 82 | 0.91458
10087 | bayview10087 | 60.3, 40.0, 30.7, 41.5, 88.6, 29.5, 56.6, 145.7, 112.4, 143.1, 210.8, 153.5, 192.8, 147.7, 119.9, 87.3, 152.1, 167.1, 110.5, 174.4, 106.7, 88.0, 72.6, 111.7 | N, N, N, N, L, L, S, S, S, S, L, L, L, L, L, L, L, S, S, S, S, N, N, N | 300 | 330 | 470 | [7 empty] | 0 | 93 | 0.90312
10088 | bayview10088 | 60.3, 40.0, 30.7, 41.5, 88.6, 29.5, 56.6, 145.7, 112.4, 143.1, 210.8, 153.5, 192.8, 147.7, 119.9, 87.3, 152.1, 167.1, 110.5, 174.4, 106.7, 88.0, 72.6, 111.7 | N, N, N, N, L, L, S, S, S, S, L, L, L, L, L, L, L, S, S, S, S, N, N, N | 50 | 55 | 500 | [7 empty] | 0 | 290 | 0.69792
10089 | bayview10089 | 60.3, 40.0, 30.7, 41.5, 88.6, 29.5, 56.6, 145.7, 112.4, 143.1, 210.8, 153.5, 192.8, 147.7, 119.9, 87.3, 152.1, 167.1, 110.5, 174.4, 106.7, 88.0, 72.6, 111.7 | N, N, N, N, L, L, S, S, S, S, L, L, L, L, L, L, L, S, S, S, S, N, N, N | 60 | 66 | 500 | [7 empty] | 0 | 276 | 0.7125
10090 | bayview10090 | 60.3, 40.0, 30.7, 41.5, 88.6, 29.5, 56.6, 145.7, 112.4, 143.1, 210.8, 153.5, 192.8, 147.7, 119.9, 87.3, 152.1, 167.1, 110.5, 174.4, 106.7, 88.0, 72.6, 111.7 | N, N, N, N, L, L, S, S, S, S, L, L, L, L, L, L, L, S, S, S, S, N, N, N | 70 | 77 | 500 | [7 empty] | 0 | 262 | 0.72708
10091 | bayview10091 | 60.3, 40.0, 30.7, 41.5, 88.6, 29.5, 56.6, 145.7, 112.4, 143.1, 210.8, 153.5, 192.8, 147.7, 119.9, 87.3, 152.1, 167.1, 110.5, 174.4, 106.7, 88.0, 72.6, 111.7 | N, N, N, N, L, L, S, S, S, S, L, L, L, L, L, L, L, S, S, S, S, N, N, N | 80 | 88 | 500 | [7 empty] | 0 | 248 | 0.74167
10092 | bayview10092 | 60.3, 40.0, 30.7, 41.5, 88.6, 29.5, 56.6, 145.7, 112.4, 143.1, 210.8, 153.5, 192.8, 147.7, 119.9, 87.3, 152.1, 167.1, 110.5, 174.4, 106.7, 88.0, 72.6, 111.7 | N, N, N, N, L, L, S, S, S, S, L, L, L, L, L, L, L, S, S, S, S, N, N, N | 90 | 99 | 500 | [7 empty] | 0 | 232 | 0.75833
10093 | bayview10093 | 60.3, 40.0, 30.7, 41.5, 88.6, 29.5, 56.6, 145.7, 112.4, 143.1, 210.8, 153.5, 192.8, 147.7, 119.9, 87.3, 152.1, 167.1, 110.5, 174.4, 106.7, 88.0, 72.6, 111.7 | N, N, N, N, L, L, S, S, S, S, L, L, L, L, L, L, L, S, S, S, S, N, N, N | 100 | 110 | 500 | [7 empty] | 0 | 185 | 0.80729
10094 | bayview10094 | 60.3, 40.0, 30.7, 41.5, 88.6, 29.5, 56.6, 145.7, 112.4, 143.1, 210.8, 153.5, 192.8, 147.7, 119.9, 87.3, 152.1, 167.1, 110.5, 174.4, 106.7, 88.0, 72.6, 111.7 | N, N, N, N, L, L, S, S, S, S, L, L, L, L, L, L, L, S, S, S, S, N, N, N | 110 | 121 | 500 | [7 empty] | 0 | 127 | 0.86771
10095 | bayview10095 | 60.3, 40.0, 30.7, 41.5, 88.6, 29.5, 56.6, 145.7, 112.4, 143.1, 210.8, 153.5, 192.8, 147.7, 119.9, 87.3, 152.1, 167.1, 110.5, 174.4, 106.7, 88.0, 72.6, 111.7 | N, N, N, N, L, L, S, S, S, S, L, L, L, L, L, L, L, S, S, S, S, N, N, N | 120 | 132 | 500 | [7 empty] | 0 | 86 | 0.91042
10096 | bayview10096 | 60.3, 40.0, 30.7, 41.5, 88.6, 29.5, 56.6, 145.7, 112.4, 143.1, 210.8, 153.5, 192.8, 147.7, 119.9, 87.3, 152.1, 167.1, 110.5, 174.4, 106.7, 88.0, 72.6, 111.7 | N, N, N, N, L, L, S, S, S, S, L, L, L, L, L, L, L, S, S, S, S, N, N, N | 130 | 143 | 500 | [7 empty] | 0 | 37 | 0.96146
10097 | bayview10097 | 60.3, 40.0, 30.7, 41.5, 88.6, 29.5, 56.6, 145.7, 112.4, 143.1, 210.8, 153.5, 192.8, 147.7, 119.9, 87.3, 152.1, 167.1, 110.5, 174.4, 106.7, 88.0, 72.6, 111.7 | N, N, N, N, L, L, S, S, S, S, L, L, L, L, L, L, L, S, S, S, S, N, N, N | 140 | 154 | 500 | [7 empty] | 0 | 77 | 0.91979
10098 | bayview10098 | 60.3, 40.0, 30.7, 41.5, 88.6, 29.5, 56.6, 145.7, 112.4, 143.1, 210.8, 153.5, 192.8, 147.7, 119.9, 87.3, 152.1, 167.1, 110.5, 174.4, 106.7, 88.0, 72.6, 111.7 | N, N, N, N, L, L, S, S, S, S, L, L, L, L, L, L, L, S, S, S, S, N, N, N | 150 | 165 | 500 | [7 empty] | 0 | 63 | 0.93437
10099 | bayview10099 | 60.3, 40.0, 30.7, 41.5, 88.6, 29.5, 56.6, 145.7, 112.4, 143.1, 210.8, 153.5, 192.8, 147.7, 119.9, 87.3, 152.1, 167.1, 110.5, 174.4, 106.7, 88.0, 72.6, 111.7 | N, N, N, N, L, L, S, S, S, S, L, L, L, L, L, L, L, S, S, S, S, N, N, N | 160 | 176 | 500 | [7 empty] | 0 | 37 | 0.96146
10100 | bayview10100 | 60.3, 40.0, 30.7, 41.5, 88.6, 29.5, 56.6, 145.7, 112.4, 143.1, 210.8, 153.5, 192.8, 147.7, 119.9, 87.3, 152.1, 167.1, 110.5, 174.4, 106.7, 88.0, 72.6, 111.7 | N, N, N, N, L, L, S, S, S, S, L, L, L, L, L, L, L, S, S, S, S, N, N, N | 170 | 187 | 500 | [7 empty] | 0 | 84 | 0.9125
10101 | bayview10101 | 60.3, 40.0, 30.7, 41.5, 88.6, 29.5, 56.6, 145.7, 112.4, 143.1, 210.8, 153.5, 192.8, 147.7, 119.9, 87.3, 152.1, 167.1, 110.5, 174.4, 106.7, 88.0, 72.6, 111.7 | N, N, N, N, L, L, S, S, S, S, L, L, L, L, L, L, L, S, S, S, S, N, N, N | 180 | 198 | 500 | [7 empty] | 0 | 59 | 0.93854
10102 | bayview10102 | 60.3, 40.0, 30.7, 41.5, 88.6, 29.5, 56.6, 145.7, 112.4, 143.1, 210.8, 153.5, 192.8, 147.7, 119.9, 87.3, 152.1, 167.1, 110.5, 174.4, 106.7, 88.0, 72.6, 111.7 | N, N, N, N, L, L, S, S, S, S, L, L, L, L, L, L, L, S, S, S, S, N, N, N | 190 | 209 | 500 | [7 empty] | 0 | 35 | 0.96354
10103 | bayview10103 | 60.3, 40.0, 30.7, 41.5, 88.6, 29.5, 56.6, 145.7, 112.4, 143.1, 210.8, 153.5, 192.8, 147.7, 119.9, 87.3, 152.1, 167.1, 110.5, 174.4, 106.7, 88.0, 72.6, 111.7 | N, N, N, N, L, L, S, S, S, S, L, L, L, L, L, L, L, S, S, S, S, N, N, N | 200 | 220 | 500 | [7 empty] | 0 | 80 | 0.91667
10104 | bayview10104 | 60.3, 40.0, 30.7, 41.5, 88.6, 29.5, 56.6, 145.7, 112.4, 143.1, 210.8, 153.5, 192.8, 147.7, 119.9, 87.3, 152.1, 167.1, 110.5, 174.4, 106.7, 88.0, 72.6, 111.7 | N, N, N, N, L, L, S, S, S, S, L, L, L, L, L, L, L, S, S, S, S, N, N, N | 210 | 231 | 500 | [7 empty] | 0 | 71 | 0.92604
10105 | bayview10105 | 60.3, 40.0, 30.7, 41.5, 88.6, 29.5, 56.6, 145.7, 112.4, 143.1, 210.8, 153.5, 192.8, 147.7, 119.9, 87.3, 152.1, 167.1, 110.5, 174.4, 106.7, 88.0, 72.6, 111.7 | N, N, N, N, L, L, S, S, S, S, L, L, L, L, L, L, L, S, S, S, S, N, N, N | 220 | 242 | 500 | [7 empty] | 0 | 45 | 0.95312
10106 | bayview10106 | 60.3, 40.0, 30.7, 41.5, 88.6, 29.5, 56.6, 145.7, 112.4, 143.1, 210.8, 153.5, 192.8, 147.7, 119.9, 87.3, 152.1, 167.1, 110.5, 174.4, 106.7, 88.0, 72.6, 111.7 | N, N, N, N, L, L, S, S, S, S, L, L, L, L, L, L, L, S, S, S, S, N, N, N | 230 | 253 | 500 | [7 empty] | 0 | 73 | 0.92396
10107 | bayview10107 | 60.3, 40.0, 30.7, 41.5, 88.6, 29.5, 56.6, 145.7, 112.4, 143.1, 210.8, 153.5, 192.8, 147.7, 119.9, 87.3, 152.1, 167.1, 110.5, 174.4, 106.7, 88.0, 72.6, 111.7 | N, N, N, N, L, L, S, S, S, S, L, L, L, L, L, L, L, S, S, S, S, N, N, N | 240 | 264 | 500 | [7 empty] | 0 | 97 | 0.89896
10108 | bayview10108 | 60.3, 40.0, 30.7, 41.5, 88.6, 29.5, 56.6, 145.7, 112.4, 143.1, 210.8, 153.5, 192.8, 147.7, 119.9, 87.3, 152.1, 167.1, 110.5, 174.4, 106.7, 88.0, 72.6, 111.7 | N, N, N, N, L, L, S, S, S, S, L, L, L, L, L, L, L, S, S, S, S, N, N, N | 250 | 275 | 500 | [7 empty] | 0 | 80 | 0.91667
10109 | bayview10109 | 60.3, 40.0, 30.7, 41.5, 88.6, 29.5, 56.6, 145.7, 112.4, 143.1, 210.8, 153.5, 192.8, 147.7, 119.9, 87.3, 152.1, 167.1, 110.5, 174.4, 106.7, 88.0, 72.6, 111.7 | N, N, N, N, L, L, S, S, S, S, L, L, L, L, L, L, L, S, S, S, S, N, N, N | 260 | 286 | 500 | [7 empty] | 0 | 57 | 0.94063
10110 | bayview10110 | 60.3, 40.0, 30.7, 41.5, 88.6, 29.5, 56.6, 145.7, 112.4, 143.1, 210.8, 153.5, 192.8, 147.7, 119.9, 87.3, 152.1, 167.1, 110.5, 174.4, 106.7, 88.0, 72.6, 111.7 | N, N, N, N, L, L, S, S, S, S, L, L, L, L, L, L, L, S, S, S, S, N, N, N | 270 | 297 | 500 | [7 empty] | 0 | 57 | 0.94063
10111 | bayview10111 | 60.3, 40.0, 30.7, 41.5, 88.6, 29.5, 56.6, 145.7, 112.4, 143.1, 210.8, 153.5, 192.8, 147.7, 119.9, 87.3, 152.1, 167.1, 110.5, 174.4, 106.7, 88.0, 72.6, 111.7 | N, N, N, N, L, L, S, S, S, S, L, L, L, L, L, L, L, S, S, S, S, N, N, N | 280 | 308 | 500 | [7 empty] | 0 | 71 | 0.92604
10112 | bayview10112 | 60.3, 40.0, 30.7, 41.5, 88.6, 29.5, 56.6, 145.7, 112.4, 143.1, 210.8, 153.5, 192.8, 147.7, 119.9, 87.3, 152.1, 167.1, 110.5, 174.4, 106.7, 88.0, 72.6, 111.7 | N, N, N, N, L, L, S, S, S, S, L, L, L, L, L, L, L, S, S, S, S, N, N, N | 290 | 319 | 500 | [7 empty] | 0 | 85 | 0.91146
10113 | bayview10113 | 60.3, 40.0, 30.7, 41.5, 88.6, 29.5, 56.6, 145.7, 112.4, 143.1, 210.8, 153.5, 192.8, 147.7, 119.9, 87.3, 152.1, 167.1, 110.5, 174.4, 106.7, 88.0, 72.6, 111.7 | N, N, N, N, L, L, S, S, S, S, L, L, L, L, L, L, L, S, S, S, S, N, N, N | 300 | 330 | 500 | [7 empty] | 0 | 91 | 0.90521
10114 | bayview10114 | 60.3, 40.0, 30.7, 41.5, 88.6, 29.5, 56.6, 145.7, 112.4, 143.1, 210.8, 153.5, 192.8, 147.7, 119.9, 87.3, 152.1, 167.1, 110.5, 174.4, 106.7, 88.0, 72.6, 111.7 | N, N, N, N, L, L, S, S, S, S, L, L, L, L, L, L, L, S, S, S, S, N, N, N | 50 | 55 | 530 | [7 empty] | 0 | 278 | 0.71042
10115 | bayview10115 | 60.3, 40.0, 30.7, 41.5, 88.6, 29.5, 56.6, 145.7, 112.4, 143.1, 210.8, 153.5, 192.8, 147.7, 119.9, 87.3, 152.1, 167.1, 110.5, 174.4, 106.7, 88.0, 72.6, 111.7 | N, N, N, N, L, L, S, S, S, S, L, L, L, L, L, L, L, S, S, S, S, N, N, N | 60 | 66 | 530 | [7 empty] | 0 | 263 | 0.72604
10116 | bayview10116 | 60.3, 40.0, 30.7, 41.5, 88.6, 29.5, 56.6, 145.7, 112.4, 143.1, 210.8, 153.5, 192.8, 147.7, 119.9, 87.3, 152.1, 167.1, 110.5, 174.4, 106.7, 88.0, 72.6, 111.7 | N, N, N, N, L, L, S, S, S, S, L, L, L, L, L, L, L, S, S, S, S, N, N, N | 70 | 77 | 530 | [7 empty] | 0 | 249 | 0.74062
10117 | bayview10117 | 60.3, 40.0, 30.7, 41.5, 88.6, 29.5, 56.6, 145.7, 112.4, 143.1, 210.8, 153.5, 192.8, 147.7, 119.9, 87.3, 152.1, 167.1, 110.5, 174.4, 106.7, 88.0, 72.6, 111.7 | N, N, N, N, L, L, S, S, S, S, L, L, L, L, L, L, L, S, S, S, S, N, N, N | 80 | 88 | 530 | [7 empty] | 0 | 240 | 0.75
10118 | bayview10118 | 60.3, 40.0, 30.7, 41.5, 88.6, 29.5, 56.6, 145.7, 112.4, 143.1, 210.8, 153.5, 192.8, 147.7, 119.9, 87.3, 152.1, 167.1, 110.5, 174.4, 106.7, 88.0, 72.6, 111.7 | N, N, N, N, L, L, S, S, S, S, L, L, L, L, L, L, L, S, S, S, S, N, N, N | 90 | 99 | 530 | [7 empty] | 0 | 220 | 0.77083
10119 | bayview10119 | 60.3, 40.0, 30.7, 41.5, 88.6, 29.5, 56.6, 145.7, 112.4, 143.1, 210.8, 153.5, 192.8, 147.7, 119.9, 87.3, 152.1, 167.1, 110.5, 174.4, 106.7, 88.0, 72.6, 111.7 | N, N, N, N, L, L, S, S, S, S, L, L, L, L, L, L, L, S, S, S, S, N, N, N | 100 | 110 | 530 | [7 empty] | 0 | 170 | 0.82292
10120 | bayview10120 | 60.3, 40.0, 30.7, 41.5, 88.6, 29.5, 56.6, 145.7, 112.4, 143.1, 210.8, 153.5, 192.8, 147.7, 119.9, 87.3, 152.1, 167.1, 110.5, 174.4, 106.7, 88.0, 72.6, 111.7 | N, N, N, N, L, L, S, S, S, S, L, L, L, L, L, L, L, S, S, S, S, N, N, N | 110 | 121 | 530 | [7 empty] | 0 | 114 | 0.88125
10121 | bayview10121 | 60.3, 40.0, 30.7, 41.5, 88.6, 29.5, 56.6, 145.7, 112.4, 143.1, 210.8, 153.5, 192.8, 147.7, 119.9, 87.3, 152.1, 167.1, 110.5, 174.4, 106.7, 88.0, 72.6, 111.7 | N, N, N, N, L, L, S, S, S, S, L, L, L, L, L, L, L, S, S, S, S, N, N, N | 120 | 132 | 530 | [7 empty] | 0 | 75 | 0.92188
10122 | bayview10122 | 60.3, 40.0, 30.7, 41.5, 88.6, 29.5, 56.6, 145.7, 112.4, 143.1, 210.8, 153.5, 192.8, 147.7, 119.9, 87.3, 152.1, 167.1, 110.5, 174.4, 106.7, 88.0, 72.6, 111.7 | N, N, N, N, L, L, S, S, S, S, L, L, L, L, L, L, L, S, S, S, S, N, N, N | 130 | 143 | 530 | [7 empty] | 0 | 20 | 0.97917
10123 | bayview10123 | 60.3, 40.0, 30.7, 41.5, 88.6, 29.5, 56.6, 145.7, 112.4, 143.1, 210.8, 153.5, 192.8, 147.7, 119.9, 87.3, 152.1, 167.1, 110.5, 174.4, 106.7, 88.0, 72.6, 111.7 | N, N, N, N, L, L, S, S, S, S, L, L, L, L, L, L, L, S, S, S, S, N, N, N | 140 | 154 | 530 | [7 empty] | 0 | 70 | 0.92708
10124 | bayview10124 | 60.3, 40.0, 30.7, 41.5, 88.6, 29.5, 56.6, 145.7, 112.4, 143.1, 210.8, 153.5, 192.8, 147.7, 119.9, 87.3, 152.1, 167.1, 110.5, 174.4, 106.7, 88.0, 72.6, 111.7 | N, N, N, N, L, L, S, S, S, S, L, L, L, L, L, L, L, S, S, S, S, N, N, N | 150 | 165 | 530 | [7 empty] | 0 | 54 | 0.94375
10125 | bayview10125 | 60.3, 40.0, 30.7, 41.5, 88.6, 29.5, 56.6, 145.7, 112.4, 143.1, 210.8, 153.5, 192.8, 147.7, 119.9, 87.3, 152.1, 167.1, 110.5, 174.4, 106.7, 88.0, 72.6, 111.7 | N, N, N, N, L, L, S, S, S, S, L, L, L, L, L, L, L, S, S, S, S, N, N, N | 160 | 176 | 530 | [7 empty] | 0 | 27 | 0.97188
10126 | bayview10126 | 60.3, 40.0, 30.7, 41.5, 88.6, 29.5, 56.6, 145.7, 112.4, 143.1, 210.8, 153.5, 192.8, 147.7, 119.9, 87.3, 152.1, 167.1, 110.5, 174.4, 106.7, 88.0, 72.6, 111.7 | N, N, N, N, L, L, S, S, S, S, L, L, L, L, L, L, L, S, S, S, S, N, N, N | 170 | 187 | 530 | [7 empty] | 0 | 50 | 0.94792
10127 | bayview10127 | 60.3, 40.0, 30.7, 41.5, 88.6, 29.5, 56.6, 145.7, 112.4, 143.1, 210.8, 153.5, 192.8, 147.7, 119.9, 87.3, 152.1, 167.1, 110.5, 174.4, 106.7, 88.0, 72.6, 111.7 | N, N, N, N, L, L, S, S, S, S, L, L, L, L, L, L, L, S, S, S, S, N, N, N | 180 | 198 | 530 | [7 empty] | 0 | 61 | 0.93646
10128 | bayview10128 | 60.3, 40.0, 30.7, 41.5, 88.6, 29.5, 56.6, 145.7, 112.4, 143.1, 210.8, 153.5, 192.8, 147.7, 119.9, 87.3, 152.1, 167.1, 110.5, 174.4, 106.7, 88.0, 72.6, 111.7 | N, N, N, N, L, L, S, S, S, S, L, L, L, L, L, L, L, S, S, S, S, N, N, N | 190 | 209 | 530 | [7 empty] | 0 | 32 | 0.96667
10129 | bayview10129 | 60.3, 40.0, 30.7, 41.5, 88.6, 29.5, 56.6, 145.7, 112.4, 143.1, 210.8, 153.5, 192.8, 147.7, 119.9, 87.3, 152.1, 167.1, 110.5, 174.4, 106.7, 88.0, 72.6, 111.7 | N, N, N, N, L, L, S, S, S, S, L, L, L, L, L, L, L, S, S, S, S, N, N, N | 200 | 220 | 530 | [7 empty] | 0 | 8 | 0.99167
10130 | bayview10130 | 60.3, 40.0, 30.7, 41.5, 88.6, 29.5, 56.6, 145.7, 112.4, 143.1, 210.8, 153.5, 192.8, 147.7, 119.9, 87.3, 152.1, 167.1, 110.5, 174.4, 106.7, 88.0, 72.6, 111.7 | N, N, N, N, L, L, S, S, S, S, L, L, L, L, L, L, L, S, S, S, S, N, N, N | 210 | 231 | 530 | [7 empty] | 0 | 35 | 0.96354
10131 | bayview10131 | 60.3, 40.0, 30.7, 41.5, 88.6, 29.5, 56.6, 145.7, 112.4, 143.1, 210.8, 153.5, 192.8, 147.7, 119.9, 87.3, 152.1, 167.1, 110.5, 174.4, 106.7, 88.0, 72.6, 111.7 | N, N, N, N, L, L, S, S, S, S, L, L, L, L, L, L, L, S, S, S, S, N, N, N | 220 | 242 | 530 | [7 empty] | 0 | 69 | 0.92812
10132 | bayview10132 | 60.3, 40.0, 30.7, 41.5, 88.6, 29.5, 56.6, 145.7, 112.4, 143.1, 210.8, 153.5, 192.8, 147.7, 119.9, 87.3, 152.1, 167.1, 110.5, 174.4, 106.7, 88.0, 72.6, 111.7 | N, N, N, N, L, L, S, S, S, S, L, L, L, L, L, L, L, S, S, S, S, N, N, N | 230 | 253 | 530 | [7 empty] | 0 | 25 | 0.97396
10133 | bayview10133 | 60.3, 40.0, 30.7, 41.5, 88.6, 29.5, 56.6, 145.7, 112.4, 143.1, 210.8, 153.5, 192.8, 147.7, 119.9, 87.3, 152.1, 167.1, 110.5, 174.4, 106.7, 88.0, 72.6, 111.7 | N, N, N, N, L, L, S, S, S, S, L, L, L, L, L, L, L, S, S, S, S, N, N, N | 240 | 264 | 530 | [7 empty] | 0 | 23 | 0.97604
10134 | bayview10134 | 60.3, 40.0, 30.7, 41.5, 88.6, 29.5, 56.6, 145.7, 112.4, 143.1, 210.8, 153.5, 192.8, 147.7, 119.9, 87.3, 152.1, 167.1, 110.5, 174.4, 106.7, 88.0, 72.6, 111.7 | N, N, N, N, L, L, S, S, S, S, L, L, L, L, L, L, L, S, S, S, S, N, N, N | 250 | 275 | 530 | [7 empty] | 0 | 47 | 0.95104
10135 | bayview10135 | 60.3, 40.0, 30.7, 41.5, 88.6, 29.5, 56.6, 145.7, 112.4, 143.1, 210.8, 153.5, 192.8, 147.7, 119.9, 87.3, 152.1, 167.1, 110.5, 174.4, 106.7, 88.0, 72.6, 111.7 | N, N, N, N, L, L, S, S, S, S, L, L, L, L, L, L, L, S, S, S, S, N, N, N | 260 | 286 | 530 | [7 empty] | 0 | 71 | 0.92604
10136 | bayview10136 | 60.3, 40.0, 30.7, 41.5, 88.6, 29.5, 56.6, 145.7, 112.4, 143.1, 210.8, 153.5, 192.8, 147.7, 119.9, 87.3, 152.1, 167.1, 110.5, 174.4, 106.7, 88.0, 72.6, 111.7 | N, N, N, N, L, L, S, S, S, S, L, L, L, L, L, L, L, S, S, S, S, N, N, N | 270 | 297 | 530 | [7 empty] | 0 | 76 | 0.92083
10137 | bayview10137 | 60.3, 40.0, 30.7, 41.5, 88.6, 29.5, 56.6, 145.7, 112.4, 143.1, 210.8, 153.5, 192.8, 147.7, 119.9, 87.3, 152.1, 167.1, 110.5, 174.4, 106.7, 88.0, 72.6, 111.7 | N, N, N, N, L, L, S, S, S, S, L, L, L, L, L, L, L, S, S, S, S, N, N, N | 280 | 308 | 530 | [7 empty] | 0 | 57 | 0.94063
10138 | bayview10138 | 60.3, 40.0, 30.7, 41.5, 88.6, 29.5, 56.6, 145.7, 112.4, 143.1, 210.8, 153.5, 192.8, 147.7, 119.9, 87.3, 152.1, 167.1, 110.5, 174.4, 106.7, 88.0, 72.6, 111.7 | N, N, N, N, L, L, S, S, S, S, L, L, L, L, L, L, L, S, S, S, S, N, N, N | 290 | 319 | 530 | [7 empty] | 0 | 28 | 0.97083
10139 | bayview10139 | 60.3, 40.0, 30.7, 41.5, 88.6, 29.5, 56.6, 145.7, 112.4, 143.1, 210.8, 153.5, 192.8, 147.7, 119.9, 87.3, 152.1, 167.1, 110.5, 174.4, 106.7, 88.0, 72.6, 111.7 | N, N, N, N, L, L, S, S, S, S, L, L, L, L, L, L, L, S, S, S, S, N, N, N | 300 | 330 | 530 | [7 empty] | 0 | 26 | 0.97292
10140 | bayview10140 | 60.3, 40.0, 30.7, 41.5, 88.6, 29.5, 56.6, 145.7, 112.4, 143.1, 210.8, 153.5, 192.8, 147.7, 119.9, 87.3, 152.1, 167.1, 110.5, 174.4, 106.7, 88.0, 72.6, 111.7 | N, N, N, N, L, L, S, S, S, S, L, L, L, L, L, L, L, S, S, S, S, N, N, N | 50 | 55 | 560 | [7 empty] | 0 | 265 | 0.72396
10141 | bayview10141 | 60.3, 40.0, 30.7, 41.5, 88.6, 29.5, 56.6, 145.7, 112.4, 143.1, 210.8, 153.5, 192.8, 147.7, 119.9, 87.3, 152.1, 167.1, 110.5, 174.4, 106.7, 88.0, 72.6, 111.7 | N, N, N, N, L, L, S, S, S, S, L, L, L, L, L, L, L, S, S, S, S, N, N, N | 60 | 66 | 560 | [7 empty] | 0 | 251 | 0.73854
10142 | bayview10142 | 60.3, 40.0, 30.7, 41.5, 88.6, 29.5, 56.6, 145.7, 112.4, 143.1, 210.8, 153.5, 192.8, 147.7, 119.9, 87.3, 152.1, 167.1, 110.5, 174.4, 106.7, 88.0, 72.6, 111.7 | N, N, N, N, L, L, S, S, S, S, L, L, L, L, L, L, L, S, S, S, S, N, N, N | 70 | 77 | 560 | [7 empty] | 0 | 240 | 0.75
10143 | bayview10143 | 60.3, 40.0, 30.7, 41.5, 88.6, 29.5, 56.6, 145.7, 112.4, 143.1, 210.8, 153.5, 192.8, 147.7, 119.9, 87.3, 152.1, 167.1, 110.5, 174.4, 106.7, 88.0, 72.6, 111.7 | N, N, N, N, L, L, S, S, S, S, L, L, L, L, L, L, L, S, S, S, S, N, N, N | 80 | 88 | 560 | [7 empty] | 0 | 240 | 0.75
10144 | bayview10144 | 60.3, 40.0, 30.7, 41.5, 88.6, 29.5, 56.6, 145.7, 112.4, 143.1, 210.8, 153.5, 192.8, 147.7, 119.9, 87.3, 152.1, 167.1, 110.5, 174.4, 106.7, 88.0, 72.6, 111.7 | N, N, N, N, L, L, S, S, S, S, L, L, L, L, L, L, L, S, S, S, S, N, N, N | 90 | 99 | 560 | [7 empty] | 0 | 209 | 0.78229
10145 | bayview10145 | 60.3, 40.0, 30.7, 41.5, 88.6, 29.5, 56.6, 145.7, 112.4, 143.1, 210.8, 153.5, 192.8, 147.7, 119.9, 87.3, 152.1, 167.1, 110.5, 174.4, 106.7, 88.0, 72.6, 111.7 | N, N, N, N, L, L, S, S, S, S, L, L, L, L, L, L, L, S, S, S, S, N, N, N | 100 | 110 | 560 | [7 empty] | 0 | 154 | 0.83958
10146 | bayview10146 | 60.3, 40.0, 30.7, 41.5, 88.6, 29.5, 56.6, 145.7, 112.4, 143.1, 210.8, 153.5, 192.8, 147.7, 119.9, 87.3, 152.1, 167.1, 110.5, 174.4, 106.7, 88.0, 72.6, 111.7 | N, N, N, N, L, L, S, S, S, S, L, L, L, L, L, L, L, S, S, S, S, N, N, N | 110 | 121 | 560 | [7 empty] | 0 | 104 | 0.89167
10147 | bayview10147 | 60.3, 40.0, 30.7, 41.5, 88.6, 29.5, 56.6, 145.7, 112.4, 143.1, 210.8, 153.5, 192.8, 147.7, 119.9, 87.3, 152.1, 167.1, 110.5, 174.4, 106.7, 88.0, 72.6, 111.7 | N, N, N, N, L, L, S, S, S, S, L, L, L, L, L, L, L, S, S, S, S, N, N, N | 120 | 132 | 560 | [7 empty] | 0 | 64 | 0.93333
10148 | bayview10148 | 60.3, 40.0, 30.7, 41.5, 88.6, 29.5, 56.6, 145.7, 112.4, 143.1, 210.8, 153.5, 192.8, 147.7, 119.9, 87.3, 152.1, 167.1, 110.5, 174.4, 106.7, 88.0, 72.6, 111.7 | N, N, N, N, L, L, S, S, S, S, L, L, L, L, L, L, L, S, S, S, S, N, N, N | 130 | 143 | 560 | [7 empty] | 0 | 3 | 0.99687
10149 | bayview10149 | 60.3, 40.0, 30.7, 41.5, 88.6, 29.5, 56.6, 145.7, 112.4, 143.1, 210.8, 153.5, 192.8, 147.7, 119.9, 87.3, 152.1, 167.1, 110.5, 174.4, 106.7, 88.0, 72.6, 111.7 | N, N, N, N, L, L, S, S, S, S, L, L, L, L, L, L, L, S, S, S, S, N, N, N | 140 | 154 | 560 | [7 empty] | 0 | 63 | 0.93437
10150 | bayview10150 | 60.3, 40.0, 30.7, 41.5, 88.6, 29.5, 56.6, 145.7, 112.4, 143.1, 210.8, 153.5, 192.8, 147.7, 119.9, 87.3, 152.1, 167.1, 110.5, 174.4, 106.7, 88.0, 72.6, 111.7 | N, N, N, N, L, L, S, S, S, S, L, L, L, L, L, L, L, S, S, S, S, N, N, N | 150 | 165 | 560 | [7 empty] | 0 | 44 | 0.95417
10151 | bayview10151 | 60.3, 40.0, 30.7, 41.5, 88.6, 29.5, 56.6, 145.7, 112.4, 143.1, 210.8, 153.5, 192.8, 147.7, 119.9, 87.3, 152.1, 167.1, 110.5, 174.4, 106.7, 88.0, 72.6, 111.7 | N, N, N, N, L, L, S, S, S, S, L, L, L, L, L, L, L, S, S, S, S, N, N, N | 160 | 176 | 560 | [7 empty] | 0 | 18 | 0.98125
10152 | bayview10152 | 60.3, 40.0, 30.7, 41.5, 88.6, 29.5, 56.6, 145.7, 112.4, 143.1, 210.8, 153.5, 192.8, 147.7, 119.9, 87.3, 152.1, 167.1, 110.5, 174.4, 106.7, 88.0, 72.6, 111.7 | N, N, N, N, L, L, S, S, S, S, L, L, L, L, L, L, L, S, S, S, S, N, N, N | 170 | 187 | 560 | [7 empty] | 0 | 17 | 0.98229
10153 | bayview10153 | 60.3, 40.0, 30.7, 41.5, 88.6, 29.5, 56.6, 145.7, 112.4, 143.1, 210.8, 153.5, 192.8, 147.7, 119.9, 87.3, 152.1, 167.1, 110.5, 174.4, 106.7, 88.0, 72.6, 111.7 | N, N, N, N, L, L, S, S, S, S, L, L, L, L, L, L, L, S, S, S, S, N, N, N | 180 | 198 | 560 | [7 empty] | 0 | 60 | 0.9375
10154 | bayview10154 | 60.3, 40.0, 30.7, 41.5, 88.6, 29.5, 56.6, 145.7, 112.4, 143.1, 210.8, 153.5, 192.8, 147.7, 119.9, 87.3, 152.1, 167.1, 110.5, 174.4, 106.7, 88.0, 72.6, 111.7 | N, N, N, N, L, L, S, S, S, S, L, L, L, L, L, L, L, S, S, S, S, N, N, N | 190 | 209 | 560 | [7 empty] | 0 | 29 | 0.96979
10155 | bayview10155 | 60.3, 40.0, 30.7, 41.5, 88.6, 29.5, 56.6, 145.7, 112.4, 143.1, 210.8, 153.5, 192.8, 147.7, 119.9, 87.3, 152.1, 167.1, 110.5, 174.4, 106.7, 88.0, 72.6, 111.7 | N, N, N, N, L, L, S, S, S, S, L, L, L, L, L, L, L, S, S, S, S, N, N, N | 200 | 220 | 560 | [7 empty] | 0 | 4 | 0.99583
10156 | bayview10156 | 60.3, 40.0, 30.7, 41.5, 88.6, 29.5, 56.6, 145.7, 112.4, 143.1, 210.8, 153.5, 192.8, 147.7, 119.9, 87.3, 152.1, 167.1, 110.5, 174.4, 106.7, 88.0, 72.6, 111.7 | N, N, N, N, L, L, S, S, S, S, L, L, L, L, L, L, L, S, S, S, S, N, N, N | 210 | 231 | 560 | [7 empty] | 0 | 6 | 0.99375
10157 | bayview10157 | 60.3, 40.0, 30.7, 41.5, 88.6, 29.5, 56.6, 145.7, 112.4, 143.1, 210.8, 153.5, 192.8, 147.7, 119.9, 87.3, 152.1, 167.1, 110.5, 174.4, 106.7, 88.0, 72.6, 111.7 | N, N, N, N, L, L, S, S, S, S, L, L, L, L, L, L, L, S, S, S, S, N, N, N | 220 | 242 | 560 | [7 empty] | 0 | 40 | 0.95833
10158 | bayview10158 | 60.3, 40.0, 30.7, 41.5, 88.6, 29.5, 56.6, 145.7, 112.4, 143.1, 210.8, 153.5, 192.8, 147.7, 119.9, 87.3, 152.1, 167.1, 110.5, 174.4, 106.7, 88.0, 72.6, 111.7 | N, N, N, N, L, L, S, S, S, S, L, L, L, L, L, L, L, S, S, S, S, N, N, N | 230 | 253 | 560 | [7 empty] | 0 | 52 | 0.94583
10159 | bayview10159 | 60.3, 40.0, 30.7, 41.5, 88.6, 29.5, 56.6, 145.7, 112.4, 143.1, 210.8, 153.5, 192.8, 147.7, 119.9, 87.3, 152.1, 167.1, 110.5, 174.4, 106.7, 88.0, 72.6, 111.7 | N, N, N, N, L, L, S, S, S, S, L, L, L, L, L, L, L, S, S, S, S, N, N, N | 240 | 264 | 560 | [7 empty] | 0 | 13 | 0.98646
10160 | bayview10160 | 60.3, 40.0, 30.7, 41.5, 88.6, 29.5, 56.6, 145.7, 112.4, 143.1, 210.8, 153.5, 192.8, 147.7, 119.9, 87.3, 152.1, 167.1, 110.5, 174.4, 106.7, 88.0, 72.6, 111.7 | N, N, N, N, L, L, S, S, S, S, L, L, L, L, L, L, L, S, S, S, S, N, N, N | 250 | 275 | 560 | [7 empty] | 1 | 0 | 1
10161 | bayview10161 | 60.3, 40.0, 30.7, 41.5, 88.6, 29.5, 56.6, 145.7, 112.4, 143.1, 210.8, 153.5, 192.8, 147.7, 119.9, 87.3, 152.1, 167.1, 110.5, 174.4, 106.7, 88.0, 72.6, 111.7 | N, N, N, N, L, L, S, S, S, S, L, L, L, L, L, L, L, S, S, S, S, N, N, N | 260 | 286 | 560 | [7 empty] | 0 | 9 | 0.99062
10162 | bayview10162 | 60.3, 40.0, 30.7, 41.5, 88.6, 29.5, 56.6, 145.7, 112.4, 143.1, 210.8, 153.5, 192.8, 147.7, 119.9, 87.3, 152.1, 167.1, 110.5, 174.4, 106.7, 88.0, 72.6, 111.7 | N, N, N, N, L, L, S, S, S, S, L, L, L, L, L, L, L, S, S, S, S, N, N, N | 270 | 297 | 560 | [7 empty] | 0 | 26 | 0.97292
10163 | bayview10163 | 60.3, 40.0, 30.7, 41.5, 88.6, 29.5, 56.6, 145.7, 112.4, 143.1, 210.8, 153.5, 192.8, 147.7, 119.9, 87.3, 152.1, 167.1, 110.5, 174.4, 106.7, 88.0, 72.6, 111.7 | N, N, N, N, L, L, S, S, S, S, L, L, L, L, L, L, L, S, S, S, S, N, N, N | 280 | 308 | 560 | [7 empty] | 0 | 36 | 0.9625
10164 | bayview10164 | 60.3, 40.0, 30.7, 41.5, 88.6, 29.5, 56.6, 145.7, 112.4, 143.1, 210.8, 153.5, 192.8, 147.7, 119.9, 87.3, 152.1, 167.1, 110.5, 174.4, 106.7, 88.0, 72.6, 111.7 | N, N, N, N, L, L, S, S, S, S, L, L, L, L, L, L, L, S, S, S, S, N, N, N | 290 | 319 | 560 | [7 empty] | 0 | 53 | 0.94479
10165 | bayview10165 | 60.3, 40.0, 30.7, 41.5, 88.6, 29.5, 56.6, 145.7, 112.4, 143.1, 210.8, 153.5, 192.8, 147.7, 119.9, 87.3, 152.1, 167.1, 110.5, 174.4, 106.7, 88.0, 72.6, 111.7 | N, N, N, N, L, L, S, S, S, S, L, L, L, L, L, L, L, S, S, S, S, N, N, N | 300 | 330 | 560 | [7 empty] | 0 | 65 | 0.93229
10166 | bayview10166 | 60.3, 40.0, 30.7, 41.5, 88.6, 29.5, 56.6, 145.7, 112.4, 143.1, 210.8, 153.5, 192.8, 147.7, 119.9, 87.3, 152.1, 167.1, 110.5, 174.4, 106.7, 88.0, 72.6, 111.7 | N, N, N, N, L, L, S, S, S, S, L, L, L, L, L, L, L, S, S, S, S, N, N, N | 50 | 55 | 590 | [7 empty] | 0 | 252 | 0.7375
10167 | bayview10167 | 60.3, 40.0, 30.7, 41.5, 88.6, 29.5, 56.6, 145.7, 112.4, 143.1, 210.8, 153.5, 192.8, 147.7, 119.9, 87.3, 152.1, 167.1, 110.5, 174.4, 106.7, 88.0, 72.6, 111.7 | N, N, N, N, L, L, S, S, S, S, L, L, L, L, L, L, L, S, S, S, S, N, N, N | 60 | 66 | 590 | [7 empty] | 0 | 240 | 0.75
10168 | bayview10168 | 60.3, 40.0, 30.7, 41.5, 88.6, 29.5, 56.6, 145.7, 112.4, 143.1, 210.8, 153.5, 192.8, 147.7, 119.9, 87.3, 152.1, 167.1, 110.5, 174.4, 106.7, 88.0, 72.6, 111.7 | N, N, N, N, L, L, S, S, S, S, L, L, L, L, L, L, L, S, S, S, S, N, N, N | 70 | 77 | 590 | [7 empty] | 0 | 240 | 0.75
10169 | bayview10169 | 60.3, 40.0, 30.7, 41.5, 88.6, 29.5, 56.6, 145.7, 112.4, 143.1, 210.8, 153.5, 192.8, 147.7, 119.9, 87.3, 152.1, 167.1, 110.5, 174.4, 106.7, 88.0, 72.6, 111.7 | N, N, N, N, L, L, S, S, S, S, L, L, L, L, L, L, L, S, S, S, S, N, N, N | 80 | 88 | 590 | [7 empty] | 0 | 240 | 0.75
10170 | bayview10170 | 60.3, 40.0, 30.7, 41.5, 88.6, 29.5, 56.6, 145.7, 112.4, 143.1, 210.8, 153.5, 192.8, 147.7, 119.9, 87.3, 152.1, 167.1, 110.5, 174.4, 106.7, 88.0, 72.6, 111.7 | N, N, N, N, L, L, S, S, S, S, L, L, L, L, L, L, L, S, S, S, S, N, N, N | 90 | 99 | 590 | [7 empty] | 0 | 198 | 0.79375
10171 | bayview10171 | 60.3, 40.0, 30.7, 41.5, 88.6, 29.5, 56.6, 145.7, 112.4, 143.1, 210.8, 153.5, 192.8, 147.7, 119.9, 87.3, 152.1, 167.1, 110.5, 174.4, 106.7, 88.0, 72.6, 111.7 | N, N, N, N, L, L, S, S, S, S, L, L, L, L, L, L, L, S, S, S, S, N, N, N | 100 | 110 | 590 | [7 empty] | 0 | 137 | 0.85729
10172 | bayview10172 | 60.3, 40.0, 30.7, 41.5, 88.6, 29.5, 56.6, 145.7, 112.4, 143.1, 210.8, 153.5, 192.8, 147.7, 119.9, 87.3, 152.1, 167.1, 110.5, 174.4, 106.7, 88.0, 72.6, 111.7 | N, N, N, N, L, L, S, S, S, S, L, L, L, L, L, L, L, S, S, S, S, N, N, N | 110 | 121 | 590 | [7 empty] | 0 | 93 | 0.90312
10173 | bayview10173 | 60.3, 40.0, 30.7, 41.5, 88.6, 29.5, 56.6, 145.7, 112.4, 143.1, 210.8, 153.5, 192.8, 147.7, 119.9, 87.3, 152.1, 167.1, 110.5, 174.4, 106.7, 88.0, 72.6, 111.7 | N, N, N, N, L, L, S, S, S, S, L, L, L, L, L, L, L, S, S, S, S, N, N, N | 120 | 132 | 590 | [7 empty] | 0 | 49 | 0.94896
10174 | bayview10174 | 60.3, 40.0, 30.7, 41.5, 88.6, 29.5, 56.6, 145.7, 112.4, 143.1, 210.8, 153.5, 192.8, 147.7, 119.9, 87.3, 152.1, 167.1, 110.5, 174.4, 106.7, 88.0, 72.6, 111.7 | N, N, N, N, L, L, S, S, S, S, L, L, L, L, L, L, L, S, S, S, S, N, N, N | 130 | 143 | 590 | [7 empty] | 1 | 0 | 1
10175 | bayview10175 | 60.3, 40.0, 30.7, 41.5, 88.6, 29.5, 56.6, 145.7, 112.4, 143.1, 210.8, 153.5, 192.8, 147.7, 119.9, 87.3, 152.1, 167.1, 110.5, 174.4, 106.7, 88.0, 72.6, 111.7 | N, N, N, N, L, L, S, S, S, S, L, L, L, L, L, L, L, S, S, S, S, N, N, N | 140 | 154 | 590 | [7 empty] | 0 | 54 | 0.94375
10176 | bayview10176 | 60.3, 40.0, 30.7, 41.5, 88.6, 29.5, 56.6, 145.7, 112.4, 143.1, 210.8, 153.5, 192.8, 147.7, 119.9, 87.3, 152.1, 167.1, 110.5, 174.4, 106.7, 88.0, 72.6, 111.7 | N, N, N, N, L, L, S, S, S, S, L, L, L, L, L, L, L, S, S, S, S, N, N, N | 150 | 165 | 590 | [7 empty] | 0 | 34 | 0.96458
10177 | bayview10177 | 60.3, 40.0, 30.7, 41.5, 88.6, 29.5, 56.6, 145.7, 112.4, 143.1, 210.8, 153.5, 192.8, 147.7, 119.9, 87.3, 152.1, 167.1, 110.5, 174.4, 106.7, 88.0, 72.6, 111.7 | N, N, N, N, L, L, S, S, S, S, L, L, L, L, L, L, L, S, S, S, S, N, N, N | 160 | 176 | 590 | [7 empty] | 0 | 8 | 0.99167
10178 | bayview10178 | 60.3, 40.0, 30.7, 41.5, 88.6, 29.5, 56.6, 145.7, 112.4, 143.1, 210.8, 153.5, 192.8, 147.7, 119.9, 87.3, 152.1, 167.1, 110.5, 174.4, 106.7, 88.0, 72.6, 111.7 | N, N, N, N, L, L, S, S, S, S, L, L, L, L, L, L, L, S, S, S, S, N, N, N | 170 | 187 | 590 | [7 empty] | 1 | 0 | 1
10179 | bayview10179 | 60.3, 40.0, 30.7, 41.5, 88.6, 29.5, 56.6, 145.7, 112.4, 143.1, 210.8, 153.5, 192.8, 147.7, 119.9, 87.3, 152.1, 167.1, 110.5, 174.4, 106.7, 88.0, 72.6, 111.7 | N, N, N, N, L, L, S, S, S, S, L, L, L, L, L, L, L, S, S, S, S, N, N, N | 180 | 198 | 590 | [7 empty] | 0 | 52 | 0.94583
10180 | bayview10180 | 60.3, 40.0, 30.7, 41.5, 88.6, 29.5, 56.6, 145.7, 112.4, 143.1, 210.8, 153.5, 192.8, 147.7, 119.9, 87.3, 152.1, 167.1, 110.5, 174.4, 106.7, 88.0, 72.6, 111.7 | N, N, N, N, L, L, S, S, S, S, L, L, L, L, L, L, L, S, S, S, S, N, N, N | 190 | 209 | 590 | [7 empty] | 0 | 28 | 0.97083
10181 | bayview10181 | 60.3, 40.0, 30.7, 41.5, 88.6, 29.5, 56.6, 145.7, 112.4, 143.1, 210.8, 153.5, 192.8, 147.7, 119.9, 87.3, 152.1, 167.1, 110.5, 174.4, 106.7, 88.0, 72.6, 111.7 | N, N, N, N, L, L, S, S, S, S, L, L, L, L, L, L, L, S, S, S, S, N, N, N | 200 | 220 | 590 | [7 empty] | 0 | 1 | 0.99896
10182 | bayview10182 | 60.3, 40.0, 30.7, 41.5, 88.6, 29.5, 56.6, 145.7, 112.4, 143.1, 210.8, 153.5, 192.8, 147.7, 119.9, 87.3, 152.1, 167.1, 110.5, 174.4, 106.7, 88.0, 72.6, 111.7 | N, N, N, N, L, L, S, S, S, S, L, L, L, L, L, L, L, S, S, S, S, N, N, N | 210 | 231 | 590 | [7 empty] | 1 | 0 | 1
10183 | bayview10183 | 60.3, 40.0, 30.7, 41.5, 88.6, 29.5, 56.6, 145.7, 112.4, 143.1, 210.8, 153.5, 192.8, 147.7, 119.9, 87.3, 152.1, 167.1, 110.5, 174.4, 106.7, 88.0, 72.6, 111.7 | N, N, N, N, L, L, S, S, S, S, L, L, L, L, L, L, L, S, S, S, S, N, N, N | 220 | 242 | 590 | [7 empty] | 1 | 0 | 1
10184 | bayview10184 | 60.3, 40.0, 30.7, 41.5, 88.6, 29.5, 56.6, 145.7, 112.4, 143.1, 210.8, 153.5, 192.8, 147.7, 119.9, 87.3, 152.1, 167.1, 110.5, 174.4, 106.7, 88.0, 72.6, 111.7 | N, N, N, N, L, L, S, S, S, S, L, L, L, L, L, L, L, S, S, S, S, N, N, N | 230 | 253 | 590 | [7 empty] | 0 | 45 | 0.95312
10185 | bayview10185 | 60.3, 40.0, 30.7, 41.5, 88.6, 29.5, 56.6, 145.7, 112.4, 143.1, 210.8, 153.5, 192.8, 147.7, 119.9, 87.3, 152.1, 167.1, 110.5, 174.4, 106.7, 88.0, 72.6, 111.7 | N, N, N, N, L, L, S, S, S, S, L, L, L, L, L, L, L, S, S, S, S, N, N, N | 240 | 264 | 590 | [7 empty] | 0 | 29 | 0.96979
10186 | bayview10186 | 60.3, 40.0, 30.7, 41.5, 88.6, 29.5, 56.6, 145.7, 112.4, 143.1, 210.8, 153.5, 192.8, 147.7, 119.9, 87.3, 152.1, 167.1, 110.5, 174.4, 106.7, 88.0, 72.6, 111.7 | N, N, N, N, L, L, S, S, S, S, L, L, L, L, L, L, L, S, S, S, S, N, N, N | 250 | 275 | 590 | [7 empty] | 1 | 0 | 1
10187 | bayview10187 | 60.3, 40.0, 30.7, 41.5, 88.6, 29.5, 56.6, 145.7, 112.4, 143.1, 210.8, 153.5, 192.8, 147.7, 119.9, 87.3, 152.1, 167.1, 110.5, 174.4, 106.7, 88.0, 72.6, 111.7 | N, N, N, N, L, L, S, S, S, S, L, L, L, L, L, L, L, S, S, S, S, N, N, N | 260 | 286 | 590 | [7 empty] | 1 | 0 | 1
10188 | bayview10188 | 60.3, 40.0, 30.7, 41.5, 88.6, 29.5, 56.6, 145.7, 112.4, 143.1, 210.8, 153.5, 192.8, 147.7, 119.9, 87.3, 152.1, 167.1, 110.5, 174.4, 106.7, 88.0, 72.6, 111.7 | N, N, N, N, L, L, S, S, S, S, L, L, L, L, L, L, L, S, S, S, S, N, N, N | 270 | 297 | 590 | [7 empty] | 1 | 0 | 1
10189 | bayview10189 | 60.3, 40.0, 30.7, 41.5, 88.6, 29.5, 56.6, 145.7, 112.4, 143.1, 210.8, 153.5, 192.8, 147.7, 119.9, 87.3, 152.1, 167.1, 110.5, 174.4, 106.7, 88.0, 72.6, 111.7 | N, N, N, N, L, L, S, S, S, S, L, L, L, L, L, L, L, S, S, S, S, N, N, N | 280 | 308 | 590 | [7 empty] | 0 | 3 | 0.99687
10190 | bayview10190 | 60.3, 40.0, 30.7, 41.5, 88.6, 29.5, 56.6, 145.7, 112.4, 143.1, 210.8, 153.5, 192.8, 147.7, 119.9, 87.3, 152.1, 167.1, 110.5, 174.4, 106.7, 88.0, 72.6, 111.7 | N, N, N, N, L, L, S, S, S, S, L, L, L, L, L, L, L, S, S, S, S, N, N, N | 290 | 319 | 590 | [7 empty] | 0 | 12 | 0.9875
10191 | bayview10191 | 60.3, 40.0, 30.7, 41.5, 88.6, 29.5, 56.6, 145.7, 112.4, 143.1, 210.8, 153.5, 192.8, 147.7, 119.9, 87.3, 152.1, 167.1, 110.5, 174.4, 106.7, 88.0, 72.6, 111.7 | N, N, N, N, L, L, S, S, S, S, L, L, L, L, L, L, L, S, S, S, S, N, N, N | 300 | 330 | 590 | [7 empty] | 0 | 22 | 0.97708
10192 | bayview10192 | 60.3, 40.0, 30.7, 41.5, 88.6, 29.5, 56.6, 145.7, 112.4, 143.1, 210.8, 153.5, 192.8, 147.7, 119.9, 87.3, 152.1, 167.1, 110.5, 174.4, 106.7, 88.0, 72.6, 111.7 | N, N, N, N, L, L, S, S, S, S, L, L, L, L, L, L, L, S, S, S, S, N, N, N | 50 | 55 | 620 | [7 empty] | 0 | 240 | 0.75
10193 | bayview10193 | 60.3, 40.0, 30.7, 41.5, 88.6, 29.5, 56.6, 145.7, 112.4, 143.1, 210.8, 153.5, 192.8, 147.7, 119.9, 87.3, 152.1, 167.1, 110.5, 174.4, 106.7, 88.0, 72.6, 111.7 | N, N, N, N, L, L, S, S, S, S, L, L, L, L, L, L, L, S, S, S, S, N, N, N | 60 | 66 | 620 | [7 empty] | 0 | 240 | 0.75
10194 | bayview10194 | 60.3, 40.0, 30.7, 41.5, 88.6, 29.5, 56.6, 145.7, 112.4, 143.1, 210.8, 153.5, 192.8, 147.7, 119.9, 87.3, 152.1, 167.1, 110.5, 174.4, 106.7, 88.0, 72.6, 111.7 | N, N, N, N, L, L, S, S, S, S, L, L, L, L, L, L, L, S, S, S, S, N, N, N | 70 | 77 | 620 | [7 empty] | 0 | 240 | 0.75
10195 | bayview10195 | 60.3, 40.0, 30.7, 41.5, 88.6, 29.5, 56.6, 145.7, 112.4, 143.1, 210.8, 153.5, 192.8, 147.7, 119.9, 87.3, 152.1, 167.1, 110.5, 174.4, 106.7, 88.0, 72.6, 111.7 | N, N, N, N, L, L, S, S, S, S, L, L, L, L, L, L, L, S, S, S, S, N, N, N | 80 | 88 | 620 | [7 empty] | 0 | 240 | 0.75
10196 | bayview10196 | 60.3, 40.0, 30.7, 41.5, 88.6, 29.5, 56.6, 145.7, 112.4, 143.1, 210.8, 153.5, 192.8, 147.7, 119.9, 87.3, 152.1, 167.1, 110.5, 174.4, 106.7, 88.0, 72.6, 111.7 | N, N, N, N, L, L, S, S, S, S, L, L, L, L, L, L, L, S, S, S, S, N, N, N | 90 | 99 | 620 | [7 empty] | 0 | 187 | 0.80521
10197 | bayview10197 | 60.3, 40.0, 30.7, 41.5, 88.6, 29.5, 56.6, 145.7, 112.4, 143.1, 210.8, 153.5, 192.8, 147.7, 119.9, 87.3, 152.1, 167.1, 110.5, 174.4, 106.7, 88.0, 72.6, 111.7 | N, N, N, N, L, L, S, S, S, S, L, L, L, L, L, L, L, S, S, S, S, N, N, N | 100 | 110 | 620 | [7 empty] | 0 | 120 | 0.875
10198 | bayview10198 | 60.3, 40.0, 30.7, 41.5, 88.6, 29.5, 56.6, 145.7, 112.4, 143.1, 210.8, 153.5, 192.8, 147.7, 119.9, 87.3, 152.1, 167.1, 110.5, 174.4, 106.7, 88.0, 72.6, 111.7 | N, N, N, N, L, L, S, S, S, S, L, L, L, L, L, L, L, S, S, S, S, N, N, N | 110 | 121 | 620 | [7 empty] | 0 | 82 | 0.91458
10199 | bayview10199 | 60.3, 40.0, 30.7, 41.5, 88.6, 29.5, 56.6, 145.7, 112.4, 143.1, 210.8, 153.5, 192.8, 147.7, 119.9, 87.3, 152.1, 167.1, 110.5, 174.4, 106.7, 88.0, 72.6, 111.7 | N, N, N, N, L, L, S, S, S, S, L, L, L, L, L, L, L, S, S, S, S, N, N, N | 120 | 132 | 620 | [7 empty] | 0 | 32 | 0.96667
10200 | bayview10200 | 60.3, 40.0, 30.7, 41.5, 88.6, 29.5, 56.6, 145.7, 112.4, 143.1, 210.8, 153.5, 192.8, 147.7, 119.9, 87.3, 152.1, 167.1, 110.5, 174.4, 106.7, 88.0, 72.6, 111.7 | N, N, N, N, L, L, S, S, S, S, L, L, L, L, L, L, L, S, S, S, S, N, N, N | 130 | 143 | 620 | [7 empty] | 1 | 0 | 1
10201 | bayview10201 | 60.3, 40.0, 30.7, 41.5, 88.6, 29.5, 56.6, 145.7, 112.4, 143.1, 210.8, 153.5, 192.8, 147.7, 119.9, 87.3, 152.1, 167.1, 110.5, 174.4, 106.7, 88.0, 72.6, 111.7 | N, N, N, N, L, L, S, S, S, S, L, L, L, L, L, L, L, S, S, S, S, N, N, N | 140 | 154 | 620 | [7 empty] | 0 | 44 | 0.95417
10202 | bayview10202 | 60.3, 40.0, 30.7, 41.5, 88.6, 29.5, 56.6, 145.7, 112.4, 143.1, 210.8, 153.5, 192.8, 147.7, 119.9, 87.3, 152.1, 167.1, 110.5, 174.4, 106.7, 88.0, 72.6, 111.7 | N, N, N, N, L, L, S, S, S, S, L, L, L, L, L, L, L, S, S, S, S, N, N, N | 150 | 165 | 620 | [7 empty] | 0 | 24 | 0.975
10203 | bayview10203 | 60.3, 40.0, 30.7, 41.5, 88.6, 29.5, 56.6, 145.7, 112.4, 143.1, 210.8, 153.5, 192.8, 147.7, 119.9, 87.3, 152.1, 167.1, 110.5, 174.4, 106.7, 88.0, 72.6, 111.7 | N, N, N, N, L, L, S, S, S, S, L, L, L, L, L, L, L, S, S, S, S, N, N, N | 160 | 176 | 620 | [7 empty] | 1 | 0 | 1
10204 | bayview10204 | 60.3, 40.0, 30.7, 41.5, 88.6, 29.5, 56.6, 145.7, 112.4, 143.1, 210.8, 153.5, 192.8, 147.7, 119.9, 87.3, 152.1, 167.1, 110.5, 174.4, 106.7, 88.0, 72.6, 111.7 | N, N, N, N, L, L, S, S, S, S, L, L, L, L, L, L, L, S, S, S, S, N, N, N | 170 | 187 | 620 | [7 empty] | 1 | 0 | 1
10205 | bayview10205 | 60.3, 40.0, 30.7, 41.5, 88.6, 29.5, 56.6, 145.7, 112.4, 143.1, 210.8, 153.5, 192.8, 147.7, 119.9, 87.3, 152.1, 167.1, 110.5, 174.4, 106.7, 88.0, 72.6, 111.7 | N, N, N, N, L, L, S, S, S, S, L, L, L, L, L, L, L, S, S, S, S, N, N, N | 180 | 198 | 620 | [7 empty] | 0 | 20 | 0.97917
10206 | bayview10206 | 60.3, 40.0, 30.7, 41.5, 88.6, 29.5, 56.6, 145.7, 112.4, 143.1, 210.8, 153.5, 192.8, 147.7, 119.9, 87.3, 152.1, 167.1, 110.5, 174.4, 106.7, 88.0, 72.6, 111.7 | N, N, N, N, L, L, S, S, S, S, L, L, L, L, L, L, L, S, S, S, S, N, N, N | 190 | 209 | 620 | [7 empty] | 0 | 24 | 0.975
10207 | bayview10207 | 60.3, 40.0, 30.7, 41.5, 88.6, 29.5, 56.6, 145.7, 112.4, 143.1, 210.8, 153.5, 192.8, 147.7, 119.9, 87.3, 152.1, 167.1, 110.5, 174.4, 106.7, 88.0, 72.6, 111.7 | N, N, N, N, L, L, S, S, S, S, L, L, L, L, L, L, L, S, S, S, S, N, N, N | 200 | 220 | 620 | [7 empty] | 0 | 2 | 0.99792
10208 | bayview10208 | 60.3, 40.0, 30.7, 41.5, 88.6, 29.5, 56.6, 145.7, 112.4, 143.1, 210.8, 153.5, 192.8, 147.7, 119.9, 87.3, 152.1, 167.1, 110.5, 174.4, 106.7, 88.0, 72.6, 111.7 | N, N, N, N, L, L, S, S, S, S, L, L, L, L, L, L, L, S, S, S, S, N, N, N | 210 | 231 | 620 | [7 empty] | 1 | 0 | 1
10209 | bayview10209 | 60.3, 40.0, 30.7, 41.5, 88.6, 29.5, 56.6, 145.7, 112.4, 143.1, 210.8, 153.5, 192.8, 147.7, 119.9, 87.3, 152.1, 167.1, 110.5, 174.4, 106.7, 88.0, 72.6, 111.7 | N, N, N, N, L, L, S, S, S, S, L, L, L, L, L, L, L, S, S, S, S, N, N, N | 220 | 242 | 620 | [7 empty] | 1 | 0 | 1
10210 | bayview10210 | 60.3, 40.0, 30.7, 41.5, 88.6, 29.5, 56.6, 145.7, 112.4, 143.1, 210.8, 153.5, 192.8, 147.7, 119.9, 87.3, 152.1, 167.1, 110.5, 174.4, 106.7, 88.0, 72.6, 111.7 | N, N, N, N, L, L, S, S, S, S, L, L, L, L, L, L, L, S, S, S, S, N, N, N | 230 | 253 | 620 | [7 empty] | 0 | 7 | 0.99271
10211 | bayview10211 | 60.3, 40.0, 30.7, 41.5, 88.6, 29.5, 56.6, 145.7, 112.4, 143.1, 210.8, 153.5, 192.8, 147.7, 119.9, 87.3, 152.1, 167.1, 110.5, 174.4, 106.7, 88.0, 72.6, 111.7 | N, N, N, N, L, L, S, S, S, S, L, L, L, L, L, L, L, S, S, S, S, N, N, N | 240 | 264 | 620 | [7 empty] | 0 | 42 | 0.95625
10212 | bayview10212 | 60.3, 40.0, 30.7, 41.5, 88.6, 29.5, 56.6, 145.7, 112.4, 143.1, 210.8, 153.5, 192.8, 147.7, 119.9, 87.3, 152.1, 167.1, 110.5, 174.4, 106.7, 88.0, 72.6, 111.7 | N, N, N, N, L, L, S, S, S, S, L, L, L, L, L, L, L, S, S, S, S, N, N, N | 250 | 275 | 620 | [7 empty] | 0 | 1 | 0.99896
10213 | bayview10213 | 60.3, 40.0, 30.7, 41.5, 88.6, 29.5, 56.6, 145.7, 112.4, 143.1, 210.8, 153.5, 192.8, 147.7, 119.9, 87.3, 152.1, 167.1, 110.5, 174.4, 106.7, 88.0, 72.6, 111.7 | N, N, N, N, L, L, S, S, S, S, L, L, L, L, L, L, L, S, S, S, S, N, N, N | 260 | 286 | 620 | [7 empty] | 1 | 0 | 1
10214 | bayview10214 | 60.3, 40.0, 30.7, 41.5, 88.6, 29.5, 56.6, 145.7, 112.4, 143.1, 210.8, 153.5, 192.8, 147.7, 119.9, 87.3, 152.1, 167.1, 110.5, 174.4, 106.7, 88.0, 72.6, 111.7 | N, N, N, N, L, L, S, S, S, S, L, L, L, L, L, L, L, S, S, S, S, N, N, N | 270 | 297 | 620 | [7 empty] | 1 | 0 | 1
10215 | bayview10215 | 60.3, 40.0, 30.7, 41.5, 88.6, 29.5, 56.6, 145.7, 112.4, 143.1, 210.8, 153.5, 192.8, 147.7, 119.9, 87.3, 152.1, 167.1, 110.5, 174.4, 106.7, 88.0, 72.6, 111.7 | N, N, N, N, L, L, S, S, S, S, L, L, L, L, L, L, L, S, S, S, S, N, N, N | 280 | 308 | 620 | [7 empty] | 1 | 0 | 1
10216 | bayview10216 | 60.3, 40.0, 30.7, 41.5, 88.6, 29.5, 56.6, 145.7, 112.4, 143.1, 210.8, 153.5, 192.8, 147.7, 119.9, 87.3, 152.1, 167.1, 110.5, 174.4, 106.7, 88.0, 72.6, 111.7 | N, N, N, N, L, L, S, S, S, S, L, L, L, L, L, L, L, S, S, S, S, N, N, N | 290 | 319 | 620 | [7 empty] | 1 | 0 | 1
10217 | bayview10217 | 60.3, 40.0, 30.7, 41.5, 88.6, 29.5, 56.6, 145.7, 112.4, 143.1, 210.8, 153.5, 192.8, 147.7, 119.9, 87.3, 152.1, 167.1, 110.5, 174.4, 106.7, 88.0, 72.6, 111.7 | N, N, N, N, L, L, S, S, S, S, L, L, L, L, L, L, L, S, S, S, S, N, N, N | 300 | 330 | 620 | [7 empty] | 1 | 0 | 1
10218 | bayview10218 | 60.3, 40.0, 30.7, 41.5, 88.6, 29.5, 56.6, 145.7, 112.4, 143.1, 210.8, 153.5, 192.8, 147.7, 119.9, 87.3, 152.1, 167.1, 110.5, 174.4, 106.7, 88.0, 72.6, 111.7 | N, N, N, N, L, L, S, S, S, S, L, L, L, L, L, L, L, S, S, S, S, N, N, N | 50 | 55 | 650 | [7 empty] | 0 | 240 | 0.75
10219 | bayview10219 | 60.3, 40.0, 30.7, 41.5, 88.6, 29.5, 56.6, 145.7, 112.4, 143.1, 210.8, 153.5, 192.8, 147.7, 119.9, 87.3, 152.1, 167.1, 110.5, 174.4, 106.7, 88.0, 72.6, 111.7 | N, N, N, N, L, L, S, S, S, S, L, L, L, L, L, L, L, S, S, S, S, N, N, N | 60 | 66 | 650 | [7 empty] | 0 | 240 | 0.75
10220 | bayview10220 | 60.3, 40.0, 30.7, 41.5, 88.6, 29.5, 56.6, 145.7, 112.4, 143.1, 210.8, 153.5, 192.8, 147.7, 119.9, 87.3, 152.1, 167.1, 110.5, 174.4, 106.7, 88.0, 72.6, 111.7 | N, N, N, N, L, L, S, S, S, S, L, L, L, L, L, L, L, S, S, S, S, N, N, N | 70 | 77 | 650 | [7 empty] | 0 | 240 | 0.75
10221 | bayview10221 | 60.3, 40.0, 30.7, 41.5, 88.6, 29.5, 56.6, 145.7, 112.4, 143.1, 210.8, 153.5, 192.8, 147.7, 119.9, 87.3, 152.1, 167.1, 110.5, 174.4, 106.7, 88.0, 72.6, 111.7 | N, N, N, N, L, L, S, S, S, S, L, L, L, L, L, L, L, S, S, S, S, N, N, N | 80 | 88 | 650 | [7 empty] | 0 | 231 | 0.75938
10222 | bayview10222 | 60.3, 40.0, 30.7, 41.5, 88.6, 29.5, 56.6, 145.7, 112.4, 143.1, 210.8, 153.5, 192.8, 147.7, 119.9, 87.3, 152.1, 167.1, 110.5, 174.4, 106.7, 88.0, 72.6, 111.7 | N, N, N, N, L, L, S, S, S, S, L, L, L, L, L, L, L, S, S, S, S, N, N, N | 90 | 99 | 650 | [7 empty] | 0 | 173 | 0.81979
10223 | bayview10223 | 60.3, 40.0, 30.7, 41.5, 88.6, 29.5, 56.6, 145.7, 112.4, 143.1, 210.8, 153.5, 192.8, 147.7, 119.9, 87.3, 152.1, 167.1, 110.5, 174.4, 106.7, 88.0, 72.6, 111.7 | N, N, N, N, L, L, S, S, S, S, L, L, L, L, L, L, L, S, S, S, S, N, N, N | 100 | 110 | 650 | [7 empty] | 0 | 110 | 0.88542
10224 | bayview10224 | 60.3, 40.0, 30.7, 41.5, 88.6, 29.5, 56.6, 145.7, 112.4, 143.1, 210.8, 153.5, 192.8, 147.7, 119.9, 87.3, 152.1, 167.1, 110.5, 174.4, 106.7, 88.0, 72.6, 111.7 | N, N, N, N, L, L, S, S, S, S, L, L, L, L, L, L, L, S, S, S, S, N, N, N | 110 | 121 | 650 | [7 empty] | 0 | 72 | 0.925
10225 | bayview10225 | 60.3, 40.0, 30.7, 41.5, 88.6, 29.5, 56.6, 145.7, 112.4, 143.1, 210.8, 153.5, 192.8, 147.7, 119.9, 87.3, 152.1, 167.1, 110.5, 174.4, 106.7, 88.0, 72.6, 111.7 | N, N, N, N, L, L, S, S, S, S, L, L, L, L, L, L, L, S, S, S, S, N, N, N | 120 | 132 | 650 | [7 empty] | 0 | 15 | 0.98438
10226 | bayview10226 | 60.3, 40.0, 30.7, 41.5, 88.6, 29.5, 56.6, 145.7, 112.4, 143.1, 210.8, 153.5, 192.8, 147.7, 119.9, 87.3, 152.1, 167.1, 110.5, 174.4, 106.7, 88.0, 72.6, 111.7 | N, N, N, N, L, L, S, S, S, S, L, L, L, L, L, L, L, S, S, S, S, N, N, N | 130 | 143 | 650 | [7 empty] | 1 | 0 | 1
10227 | bayview10227 | 60.3, 40.0, 30.7, 41.5, 88.6, 29.5, 56.6, 145.7, 112.4, 143.1, 210.8, 153.5, 192.8, 147.7, 119.9, 87.3, 152.1, 167.1, 110.5, 174.4, 106.7, 88.0, 72.6, 111.7 | N, N, N, N, L, L, S, S, S, S, L, L, L, L, L, L, L, S, S, S, S, N, N, N | 140 | 154 | 650 | [7 empty] | 0 | 28 | 0.97083
10228 | bayview10228 | 60.3, 40.0, 30.7, 41.5, 88.6, 29.5, 56.6, 145.7, 112.4, 143.1, 210.8, 153.5, 192.8, 147.7, 119.9, 87.3, 152.1, 167.1, 110.5, 174.4, 106.7, 88.0, 72.6, 111.7 | N, N, N, N, L, L, S, S, S, S, L, L, L, L, L, L, L, S, S, S, S, N, N, N | 150 | 165 | 650 | [7 empty] | 0 | 14 | 0.98542
10229 | bayview10229 | 60.3, 40.0, 30.7, 41.5, 88.6, 29.5, 56.6, 145.7, 112.4, 143.1, 210.8, 153.5, 192.8, 147.7, 119.9, 87.3, 152.1, 167.1, 110.5, 174.4, 106.7, 88.0, 72.6, 111.7 | N, N, N, N, L, L, S, S, S, S, L, L, L, L, L, L, L, S, S, S, S, N, N, N | 160 | 176 | 650 | [7 empty] | 1 | 0 | 1
10230 | bayview10230 | 60.3, 40.0, 30.7, 41.5, 88.6, 29.5, 56.6, 145.7, 112.4, 143.1, 210.8, 153.5, 192.8, 147.7, 119.9, 87.3, 152.1, 167.1, 110.5, 174.4, 106.7, 88.0, 72.6, 111.7 | N, N, N, N, L, L, S, S, S, S, L, L, L, L, L, L, L, S, S, S, S, N, N, N | 170 | 187 | 650 | [7 empty] | 1 | 0 | 1
10231 | bayview10231 | 60.3, 40.0, 30.7, 41.5, 88.6, 29.5, 56.6, 145.7, 112.4, 143.1, 210.8, 153.5, 192.8, 147.7, 119.9, 87.3, 152.1, 167.1, 110.5, 174.4, 106.7, 88.0, 72.6, 111.7 | N, N, N, N, L, L, S, S, S, S, L, L, L, L, L, L, L, S, S, S, S, N, N, N | 180 | 198 | 650 | [7 empty] | 1 | 0 | 1
10232 | bayview10232 | 60.3, 40.0, 30.7, 41.5, 88.6, 29.5, 56.6, 145.7, 112.4, 143.1, 210.8, 153.5, 192.8, 147.7, 119.9, 87.3, 152.1, 167.1, 110.5, 174.4, 106.7, 88.0, 72.6, 111.7 | N, N, N, N, L, L, S, S, S, S, L, L, L, L, L, L, L, S, S, S, S, N, N, N | 190 | 209 | 650 | [7 empty] | 0 | 20 | 0.97917
10233 | bayview10233 | 60.3, 40.0, 30.7, 41.5, 88.6, 29.5, 56.6, 145.7, 112.4, 143.1, 210.8, 153.5, 192.8, 147.7, 119.9, 87.3, 152.1, 167.1, 110.5, 174.4, 106.7, 88.0, 72.6, 111.7 | N, N, N, N, L, L, S, S, S, S, L, L, L, L, L, L, L, S, S, S, S, N, N, N | 200 | 220 | 650 | [7 empty] | 1 | 0 | 1
10234 | bayview10234 | 60.3, 40.0, 30.7, 41.5, 88.6, 29.5, 56.6, 145.7, 112.4, 143.1, 210.8, 153.5, 192.8, 147.7, 119.9, 87.3, 152.1, 167.1, 110.5, 174.4, 106.7, 88.0, 72.6, 111.7 | N, N, N, N, L, L, S, S, S, S, L, L, L, L, L, L, L, S, S, S, S, N, N, N | 210 | 231 | 650 | [7 empty] | 1 | 0 | 1
10235 | bayview10235 | 60.3, 40.0, 30.7, 41.5, 88.6, 29.5, 56.6, 145.7, 112.4, 143.1, 210.8, 153.5, 192.8, 147.7, 119.9, 87.3, 152.1, 167.1, 110.5, 174.4, 106.7, 88.0, 72.6, 111.7 | N, N, N, N, L, L, S, S, S, S, L, L, L, L, L, L, L, S, S, S, S, N, N, N | 220 | 242 | 650 | [7 empty] | 1 | 0 | 1
10236 | bayview10236 | 60.3, 40.0, 30.7, 41.5, 88.6, 29.5, 56.6, 145.7, 112.4, 143.1, 210.8, 153.5, 192.8, 147.7, 119.9, 87.3, 152.1, 167.1, 110.5, 174.4, 106.7, 88.0, 72.6, 111.7 | N, N, N, N, L, L, S, S, S, S, L, L, L, L, L, L, L, S, S, S, S, N, N, N | 230 | 253 | 650 | [7 empty] | 1 | 0 | 1
10237 | bayview10237 | 60.3, 40.0, 30.7, 41.5, 88.6, 29.5, 56.6, 145.7, 112.4, 143.1, 210.8, 153.5, 192.8, 147.7, 119.9, 87.3, 152.1, 167.1, 110.5, 174.4, 106.7, 88.0, 72.6, 111.7 | N, N, N, N, L, L, S, S, S, S, L, L, L, L, L, L, L, S, S, S, S, N, N, N | 240 | 264 | 650 | [7 empty] | 0 | 9 | 0.99062
10238 | bayview10238 | 60.3, 40.0, 30.7, 41.5, 88.6, 29.5, 56.6, 145.7, 112.4, 143.1, 210.8, 153.5, 192.8, 147.7, 119.9, 87.3, 152.1, 167.1, 110.5, 174.4, 106.7, 88.0, 72.6, 111.7 | N, N, N, N, L, L, S, S, S, S, L, L, L, L, L, L, L, S, S, S, S, N, N, N | 250 | 275 | 650 | [7 empty] | 0 | 19 | 0.98021
10239 | bayview10239 | 60.3, 40.0, 30.7, 41.5, 88.6, 29.5, 56.6, 145.7, 112.4, 143.1, 210.8, 153.5, 192.8, 147.7, 119.9, 87.3, 152.1, 167.1, 110.5, 174.4, 106.7, 88.0, 72.6, 111.7 | N, N, N, N, L, L, S, S, S, S, L, L, L, L, L, L, L, S, S, S, S, N, N, N | 260 | 286 | 650 | [7 empty] | 1 | 0 | 1
10240 | bayview10240 | 60.3, 40.0, 30.7, 41.5, 88.6, 29.5, 56.6, 145.7, 112.4, 143.1, 210.8, 153.5, 192.8, 147.7, 119.9, 87.3, 152.1, 167.1, 110.5, 174.4, 106.7, 88.0, 72.6, 111.7 | N, N, N, N, L, L, S, S, S, S, L, L, L, L, L, L, L, S, S, S, S, N, N, N | 270 | 297 | 650 | [7 empty] | 1 | 0 | 1
10241 | bayview10241 | 60.3, 40.0, 30.7, 41.5, 88.6, 29.5, 56.6, 145.7, 112.4, 143.1, 210.8, 153.5, 192.8, 147.7, 119.9, 87.3, 152.1, 167.1, 110.5, 174.4, 106.7, 88.0, 72.6, 111.7 | N, N, N, N, L, L, S, S, S, S, L, L, L, L, L, L, L, S, S, S, S, N, N, N | 280 | 308 | 650 | [7 empty] | 1 | 0 | 1
10242 | bayview10242 | 60.3, 40.0, 30.7, 41.5, 88.6, 29.5, 56.6, 145.7, 112.4, 143.1, 210.8, 153.5, 192.8, 147.7, 119.9, 87.3, 152.1, 167.1, 110.5, 174.4, 106.7, 88.0, 72.6, 111.7 | N, N, N, N, L, L, S, S, S, S, L, L, L, L, L, L, L, S, S, S, S, N, N, N | 290 | 319 | 650 | [7 empty] | 1 | 0 | 1
10243 | bayview10243 | 60.3, 40.0, 30.7, 41.5, 88.6, 29.5, 56.6, 145.7, 112.4, 143.1, 210.8, 153.5, 192.8, 147.7, 119.9, 87.3, 152.1, 167.1, 110.5, 174.4, 106.7, 88.0, 72.6, 111.7 | N, N, N, N, L, L, S, S, S, S, L, L, L, L, L, L, L, S, S, S, S, N, N, N | 300 | 330 | 650 | [7 empty] | 1 | 0 | 1
10244 | bayview10244 | 60.3, 40.0, 30.7, 41.5, 88.6, 29.5, 56.6, 145.7, 112.4, 143.1, 210.8, 153.5, 192.8, 147.7, 119.9, 87.3, 152.1, 167.1, 110.5, 174.4, 106.7, 88.0, 72.6, 111.7 | N, N, N, N, L, L, S, S, S, S, L, L, L, L, L, L, L, S, S, S, S, N, N, N | 50 | 55 | 680 | [7 empty] | 0 | 240 | 0.75
10245 | bayview10245 | 60.3, 40.0, 30.7, 41.5, 88.6, 29.5, 56.6, 145.7, 112.4, 143.1, 210.8, 153.5, 192.8, 147.7, 119.9, 87.3, 152.1, 167.1, 110.5, 174.4, 106.7, 88.0, 72.6, 111.7 | N, N, N, N, L, L, S, S, S, S, L, L, L, L, L, L, L, S, S, S, S, N, N, N | 60 | 66 | 680 | [7 empty] | 0 | 240 | 0.75
10246 | bayview10246 | 60.3, 40.0, 30.7, 41.5, 88.6, 29.5, 56.6, 145.7, 112.4, 143.1, 210.8, 153.5, 192.8, 147.7, 119.9, 87.3, 152.1, 167.1, 110.5, 174.4, 106.7, 88.0, 72.6, 111.7 | N, N, N, N, L, L, S, S, S, S, L, L, L, L, L, L, L, S, S, S, S, N, N, N | 70 | 77 | 680 | [7 empty] | 0 | 240 | 0.75
10247 | bayview10247 | 60.3, 40.0, 30.7, 41.5, 88.6, 29.5, 56.6, 145.7, 112.4, 143.1, 210.8, 153.5, 192.8, 147.7, 119.9, 87.3, 152.1, 167.1, 110.5, 174.4, 106.7, 88.0, 72.6, 111.7 | N, N, N, N, L, L, S, S, S, S, L, L, L, L, L, L, L, S, S, S, S, N, N, N | 80 | 88 | 680 | [7 empty] | 0 | 220 | 0.77083
10248 | bayview10248 | 60.3, 40.0, 30.7, 41.5, 88.6, 29.5, 56.6, 145.7, 112.4, 143.1, 210.8, 153.5, 192.8, 147.7, 119.9, 87.3, 152.1, 167.1, 110.5, 174.4, 106.7, 88.0, 72.6, 111.7 | N, N, N, N, L, L, S, S, S, S, L, L, L, L, L, L, L, S, S, S, S, N, N, N | 90 | 99 | 680 | [7 empty] | 0 | 156 | 0.8375
10249 | bayview10249 | 60.3, 40.0, 30.7, 41.5, 88.6, 29.5, 56.6, 145.7, 112.4, 143.1, 210.8, 153.5, 192.8, 147.7, 119.9, 87.3, 152.1, 167.1, 110.5, 174.4, 106.7, 88.0, 72.6, 111.7 | N, N, N, N, L, L, S, S, S, S, L, L, L, L, L, L, L, S, S, S, S, N, N, N | 100 | 110 | 680 | [7 empty] | 0 | 99 | 0.89687
10250 | bayview10250 | 60.3, 40.0, 30.7, 41.5, 88.6, 29.5, 56.6, 145.7, 112.4, 143.1, 210.8, 153.5, 192.8, 147.7, 119.9, 87.3, 152.1, 167.1, 110.5, 174.4, 106.7, 88.0, 72.6, 111.7 | N, N, N, N, L, L, S, S, S, S, L, L, L, L, L, L, L, S, S, S, S, N, N, N | 110 | 121 | 680 | [7 empty] | 0 | 61 | 0.93646
10251 | bayview10251 | 60.3, 40.0, 30.7, 41.5, 88.6, 29.5, 56.6, 145.7, 112.4, 143.1, 210.8, 153.5, 192.8, 147.7, 119.9, 87.3, 152.1, 167.1, 110.5, 174.4, 106.7, 88.0, 72.6, 111.7 | N, N, N, N, L, L, S, S, S, S, L, L, L, L, L, L, L, S, S, S, S, N, N, N | 120 | 132 | 680 | [7 empty] | 1 | 0 | 1
10252 | bayview10252 | 60.3, 40.0, 30.7, 41.5, 88.6, 29.5, 56.6, 145.7, 112.4, 143.1, 210.8, 153.5, 192.8, 147.7, 119.9, 87.3, 152.1, 167.1, 110.5, 174.4, 106.7, 88.0, 72.6, 111.7 | N, N, N, N, L, L, S, S, S, S, L, L, L, L, L, L, L, S, S, S, S, N, N, N | 130 | 143 | 680 | [7 empty] | 1 | 0 | 1
10253 | bayview10253 | 60.3, 40.0, 30.7, 41.5, 88.6, 29.5, 56.6, 145.7, 112.4, 143.1, 210.8, 153.5, 192.8, 147.7, 119.9, 87.3, 152.1, 167.1, 110.5, 174.4, 106.7, 88.0, 72.6, 111.7 | N, N, N, N, L, L, S, S, S, S, L, L, L, L, L, L, L, S, S, S, S, N, N, N | 140 | 154 | 680 | [7 empty] | 0 | 11 | 0.98854
10254 | bayview10254 | 60.3, 40.0, 30.7, 41.5, 88.6, 29.5, 56.6, 145.7, 112.4, 143.1, 210.8, 153.5, 192.8, 147.7, 119.9, 87.3, 152.1, 167.1, 110.5, 174.4, 106.7, 88.0, 72.6, 111.7 | N, N, N, N, L, L, S, S, S, S, L, L, L, L, L, L, L, S, S, S, S, N, N, N | 150 | 165 | 680 | [7 empty] | 0 | 4 | 0.99583
10255 | bayview10255 | 60.3, 40.0, 30.7, 41.5, 88.6, 29.5, 56.6, 145.7, 112.4, 143.1, 210.8, 153.5, 192.8, 147.7, 119.9, 87.3, 152.1, 167.1, 110.5, 174.4, 106.7, 88.0, 72.6, 111.7 | N, N, N, N, L, L, S, S, S, S, L, L, L, L, L, L, L, S, S, S, S, N, N, N | 160 | 176 | 680 | [7 empty] | 1 | 0 | 1
10256 | bayview10256 | 60.3, 40.0, 30.7, 41.5, 88.6, 29.5, 56.6, 145.7, 112.4, 143.1, 210.8, 153.5, 192.8, 147.7, 119.9, 87.3, 152.1, 167.1, 110.5, 174.4, 106.7, 88.0, 72.6, 111.7 | N, N, N, N, L, L, S, S, S, S, L, L, L, L, L, L, L, S, S, S, S, N, N, N | 170 | 187 | 680 | [7 empty] | 1 | 0 | 1
10257 | bayview10257 | 60.3, 40.0, 30.7, 41.5, 88.6, 29.5, 56.6, 145.7, 112.4, 143.1, 210.8, 153.5, 192.8, 147.7, 119.9, 87.3, 152.1, 167.1, 110.5, 174.4, 106.7, 88.0, 72.6, 111.7 | N, N, N, N, L, L, S, S, S, S, L, L, L, L, L, L, L, S, S, S, S, N, N, N | 180 | 198 | 680 | [7 empty] | 1 | 0 | 1
10258 | bayview10258 | 60.3, 40.0, 30.7, 41.5, 88.6, 29.5, 56.6, 145.7, 112.4, 143.1, 210.8, 153.5, 192.8, 147.7, 119.9, 87.3, 152.1, 167.1, 110.5, 174.4, 106.7, 88.0, 72.6, 111.7 | N, N, N, N, L, L, S, S, S, S, L, L, L, L, L, L, L, S, S, S, S, N, N, N | 190 | 209 | 680 | [7 empty] | 0 | 19 | 0.98021
10259 | bayview10259 | 60.3, 40.0, 30.7, 41.5, 88.6, 29.5, 56.6, 145.7, 112.4, 143.1, 210.8, 153.5, 192.8, 147.7, 119.9, 87.3, 152.1, 167.1, 110.5, 174.4, 106.7, 88.0, 72.6, 111.7 | N, N, N, N, L, L, S, S, S, S, L, L, L, L, L, L, L, S, S, S, S, N, N, N | 200 | 220 | 680 | [7 empty] | 1 | 0 | 1
10260 | bayview10260 | 60.3, 40.0, 30.7, 41.5, 88.6, 29.5, 56.6, 145.7, 112.4, 143.1, 210.8, 153.5, 192.8, 147.7, 119.9, 87.3, 152.1, 167.1, 110.5, 174.4, 106.7, 88.0, 72.6, 111.7 | N, N, N, N, L, L, S, S, S, S, L, L, L, L, L, L, L, S, S, S, S, N, N, N | 210 | 231 | 680 | [7 empty] | 1 | 0 | 1
10261 | bayview10261 | 60.3, 40.0, 30.7, 41.5, 88.6, 29.5, 56.6, 145.7, 112.4, 143.1, 210.8, 153.5, 192.8, 147.7, 119.9, 87.3, 152.1, 167.1, 110.5, 174.4, 106.7, 88.0, 72.6, 111.7 | N, N, N, N, L, L, S, S, S, S, L, L, L, L, L, L, L, S, S, S, S, N, N, N | 220 | 242 | 680 | [7 empty] | 1 | 0 | 1
10262 | bayview10262 | 60.3, 40.0, 30.7, 41.5, 88.6, 29.5, 56.6, 145.7, 112.4, 143.1, 210.8, 153.5, 192.8, 147.7, 119.9, 87.3, 152.1, 167.1, 110.5, 174.4, 106.7, 88.0, 72.6, 111.7 | N, N, N, N, L, L, S, S, S, S, L, L, L, L, L, L, L, S, S, S, S, N, N, N | 230 | 253 | 680 | [7 empty] | 1 | 0 | 1
10263 | bayview10263 | 60.3, 40.0, 30.7, 41.5, 88.6, 29.5, 56.6, 145.7, 112.4, 143.1, 210.8, 153.5, 192.8, 147.7, 119.9, 87.3, 152.1, 167.1, 110.5, 174.4, 106.7, 88.0, 72.6, 111.7 | N, N, N, N, L, L, S, S, S, S, L, L, L, L, L, L, L, S, S, S, S, N, N, N | 240 | 264 | 680 | [7 empty] | 1 | 0 | 1
10264 | bayview10264 | 60.3, 40.0, 30.7, 41.5, 88.6, 29.5, 56.6, 145.7, 112.4, 143.1, 210.8, 153.5, 192.8, 147.7, 119.9, 87.3, 152.1, 167.1, 110.5, 174.4, 106.7, 88.0, 72.6, 111.7 | N, N, N, N, L, L, S, S, S, S, L, L, L, L, L, L, L, S, S, S, S, N, N, N | 250 | 275 | 680 | [7 empty] | 0 | 7 | 0.99271
10265 | bayview10265 | 60.3, 40.0, 30.7, 41.5, 88.6, 29.5, 56.6, 145.7, 112.4, 143.1, 210.8, 153.5, 192.8, 147.7, 119.9, 87.3, 152.1, 167.1, 110.5, 174.4, 106.7, 88.0, 72.6, 111.7 | N, N, N, N, L, L, S, S, S, S, L, L, L, L, L, L, L, S, S, S, S, N, N, N | 260 | 286 | 680 | [7 empty] | 1 | 0 | 1
10266 | bayview10266 | 60.3, 40.0, 30.7, 41.5, 88.6, 29.5, 56.6, 145.7, 112.4, 143.1, 210.8, 153.5, 192.8, 147.7, 119.9, 87.3, 152.1, 167.1, 110.5, 174.4, 106.7, 88.0, 72.6, 111.7 | N, N, N, N, L, L, S, S, S, S, L, L, L, L, L, L, L, S, S, S, S, N, N, N | 270 | 297 | 680 | [7 empty] | 1 | 0 | 1
10267 | bayview10267 | 60.3, 40.0, 30.7, 41.5, 88.6, 29.5, 56.6, 145.7, 112.4, 143.1, 210.8, 153.5, 192.8, 147.7, 119.9, 87.3, 152.1, 167.1, 110.5, 174.4, 106.7, 88.0, 72.6, 111.7 | N, N, N, N, L, L, S, S, S, S, L, L, L, L, L, L, L, S, S, S, S, N, N, N | 280 | 308 | 680 | [7 empty] | 1 | 0 | 1
10268 | bayview10268 | 60.3, 40.0, 30.7, 41.5, 88.6, 29.5, 56.6, 145.7, 112.4, 143.1, 210.8, 153.5, 192.8, 147.7, 119.9, 87.3, 152.1, 167.1, 110.5, 174.4, 106.7, 88.0, 72.6, 111.7 | N, N, N, N, L, L, S, S, S, S, L, L, L, L, L, L, L, S, S, S, S, N, N, N | 290 | 319 | 680 | [7 empty] | 1 | 0 | 1
10269 | bayview10269 | 60.3, 40.0, 30.7, 41.5, 88.6, 29.5, 56.6, 145.7, 112.4, 143.1, 210.8, 153.5, 192.8, 147.7, 119.9, 87.3, 152.1, 167.1, 110.5, 174.4, 106.7, 88.0, 72.6, 111.7 | N, N, N, N, L, L, S, S, S, S, L, L, L, L, L, L, L, S, S, S, S, N, N, N | 300 | 330 | 680 | [7 empty] | 1 | 0 | 1
10270 | bayview10270 | 60.3, 40.0, 30.7, 41.5, 88.6, 29.5, 56.6, 145.7, 112.4, 143.1, 210.8, 153.5, 192.8, 147.7, 119.9, 87.3, 152.1, 167.1, 110.5, 174.4, 106.7, 88.0, 72.6, 111.7 | N, N, N, N, L, L, S, S, S, S, L, L, L, L, L, L, L, S, S, S, S, N, N, N | 50 | 55 | 710 | [7 empty] | 0 | 240 | 0.75
10271 | bayview10271 | 60.3, 40.0, 30.7, 41.5, 88.6, 29.5, 56.6, 145.7, 112.4, 143.1, 210.8, 153.5, 192.8, 147.7, 119.9, 87.3, 152.1, 167.1, 110.5, 174.4, 106.7, 88.0, 72.6, 111.7 | N, N, N, N, L, L, S, S, S, S, L, L, L, L, L, L, L, S, S, S, S, N, N, N | 60 | 66 | 710 | [7 empty] | 0 | 240 | 0.75
10272 | bayview10272 | 60.3, 40.0, 30.7, 41.5, 88.6, 29.5, 56.6, 145.7, 112.4, 143.1, 210.8, 153.5, 192.8, 147.7, 119.9, 87.3, 152.1, 167.1, 110.5, 174.4, 106.7, 88.0, 72.6, 111.7 | N, N, N, N, L, L, S, S, S, S, L, L, L, L, L, L, L, S, S, S, S, N, N, N | 70 | 77 | 710 | [7 empty] | 0 | 240 | 0.75
10273 | bayview10273 | 60.3, 40.0, 30.7, 41.5, 88.6, 29.5, 56.6, 145.7, 112.4, 143.1, 210.8, 153.5, 192.8, 147.7, 119.9, 87.3, 152.1, 167.1, 110.5, 174.4, 106.7, 88.0, 72.6, 111.7 | N, N, N, N, L, L, S, S, S, S, L, L, L, L, L, L, L, S, S, S, S, N, N, N | 80 | 88 | 710 | [7 empty] | 0 | 209 | 0.78229
10274 | bayview10274 | 60.3, 40.0, 30.7, 41.5, 88.6, 29.5, 56.6, 145.7, 112.4, 143.1, 210.8, 153.5, 192.8, 147.7, 119.9, 87.3, 152.1, 167.1, 110.5, 174.4, 106.7, 88.0, 72.6, 111.7 | N, N, N, N, L, L, S, S, S, S, L, L, L, L, L, L, L, S, S, S, S, N, N, N | 90 | 99 | 710 | [7 empty] | 0 | 140 | 0.85417
10275 | bayview10275 | 60.3, 40.0, 30.7, 41.5, 88.6, 29.5, 56.6, 145.7, 112.4, 143.1, 210.8, 153.5, 192.8, 147.7, 119.9, 87.3, 152.1, 167.1, 110.5, 174.4, 106.7, 88.0, 72.6, 111.7 | N, N, N, N, L, L, S, S, S, S, L, L, L, L, L, L, L, S, S, S, S, N, N, N | 100 | 110 | 710 | [7 empty] | 0 | 89 | 0.90729
10276 | bayview10276 | 60.3, 40.0, 30.7, 41.5, 88.6, 29.5, 56.6, 145.7, 112.4, 143.1, 210.8, 153.5, 192.8, 147.7, 119.9, 87.3, 152.1, 167.1, 110.5, 174.4, 106.7, 88.0, 72.6, 111.7 | N, N, N, N, L, L, S, S, S, S, L, L, L, L, L, L, L, S, S, S, S, N, N, N | 110 | 121 | 710 | [7 empty] | 0 | 43 | 0.95521
10277 | bayview10277 | 60.3, 40.0, 30.7, 41.5, 88.6, 29.5, 56.6, 145.7, 112.4, 143.1, 210.8, 153.5, 192.8, 147.7, 119.9, 87.3, 152.1, 167.1, 110.5, 174.4, 106.7, 88.0, 72.6, 111.7 | N, N, N, N, L, L, S, S, S, S, L, L, L, L, L, L, L, S, S, S, S, N, N, N | 120 | 132 | 710 | [7 empty] | 1 | 0 | 1
10278 | bayview10278 | 60.3, 40.0, 30.7, 41.5, 88.6, 29.5, 56.6, 145.7, 112.4, 143.1, 210.8, 153.5, 192.8, 147.7, 119.9, 87.3, 152.1, 167.1, 110.5, 174.4, 106.7, 88.0, 72.6, 111.7 | N, N, N, N, L, L, S, S, S, S, L, L, L, L, L, L, L, S, S, S, S, N, N, N | 130 | 143 | 710 | [7 empty] | 1 | 0 | 1
10279 | bayview10279 | 60.3, 40.0, 30.7, 41.5, 88.6, 29.5, 56.6, 145.7, 112.4, 143.1, 210.8, 153.5, 192.8, 147.7, 119.9, 87.3, 152.1, 167.1, 110.5, 174.4, 106.7, 88.0, 72.6, 111.7 | N, N, N, N, L, L, S, S, S, S, L, L, L, L, L, L, L, S, S, S, S, N, N, N | 140 | 154 | 710 | [7 empty] | 1 | 0 | 1
10280 | bayview10280 | 60.3, 40.0, 30.7, 41.5, 88.6, 29.5, 56.6, 145.7, 112.4, 143.1, 210.8, 153.5, 192.8, 147.7, 119.9, 87.3, 152.1, 167.1, 110.5, 174.4, 106.7, 88.0, 72.6, 111.7 | N, N, N, N, L, L, S, S, S, S, L, L, L, L, L, L, L, S, S, S, S, N, N, N | 150 | 165 | 710 | [7 empty] | 1 | 0 | 1
10281 | bayview10281 | 60.3, 40.0, 30.7, 41.5, 88.6, 29.5, 56.6, 145.7, 112.4, 143.1, 210.8, 153.5, 192.8, 147.7, 119.9, 87.3, 152.1, 167.1, 110.5, 174.4, 106.7, 88.0, 72.6, 111.7 | N, N, N, N, L, L, S, S, S, S, L, L, L, L, L, L, L, S, S, S, S, N, N, N | 160 | 176 | 710 | [7 empty] | 1 | 0 | 1
10282 | bayview10282 | 60.3, 40.0, 30.7, 41.5, 88.6, 29.5, 56.6, 145.7, 112.4, 143.1, 210.8, 153.5, 192.8, 147.7, 119.9, 87.3, 152.1, 167.1, 110.5, 174.4, 106.7, 88.0, 72.6, 111.7 | N, N, N, N, L, L, S, S, S, S, L, L, L, L, L, L, L, S, S, S, S, N, N, N | 170 | 187 | 710 | [7 empty] | 1 | 0 | 1
10283 | bayview10283 | 60.3, 40.0, 30.7, 41.5, 88.6, 29.5, 56.6, 145.7, 112.4, 143.1, 210.8, 153.5, 192.8, 147.7, 119.9, 87.3, 152.1, 167.1, 110.5, 174.4, 106.7, 88.0, 72.6, 111.7 | N, N, N, N, L, L, S, S, S, S, L, L, L, L, L, L, L, S, S, S, S, N, N, N | 180 | 198 | 710 | [7 empty] | 1 | 0 | 1
10284 | bayview10284 | 60.3, 40.0, 30.7, 41.5, 88.6, 29.5, 56.6, 145.7, 112.4, 143.1, 210.8, 153.5, 192.8, 147.7, 119.9, 87.3, 152.1, 167.1, 110.5, 174.4, 106.7, 88.0, 72.6, 111.7 | N, N, N, N, L, L, S, S, S, S, L, L, L, L, L, L, L, S, S, S, S, N, N, N | 190 | 209 | 710 | [7 empty] | 1 | 0 | 1
10285 | bayview10285 | 60.3, 40.0, 30.7, 41.5, 88.6, 29.5, 56.6, 145.7, 112.4, 143.1, 210.8, 153.5, 192.8, 147.7, 119.9, 87.3, 152.1, 167.1, 110.5, 174.4, 106.7, 88.0, 72.6, 111.7 | N, N, N, N, L, L, S, S, S, S, L, L, L, L, L, L, L, S, S, S, S, N, N, N | 200 | 220 | 710 | [7 empty] | 1 | 0 | 1
10286 | bayview10286 | 60.3, 40.0, 30.7, 41.5, 88.6, 29.5, 56.6, 145.7, 112.4, 143.1, 210.8, 153.5, 192.8, 147.7, 119.9, 87.3, 152.1, 167.1, 110.5, 174.4, 106.7, 88.0, 72.6, 111.7 | N, N, N, N, L, L, S, S, S, S, L, L, L, L, L, L, L, S, S, S, S, N, N, N | 210 | 231 | 710 | [7 empty] | 1 | 0 | 1
10287 | bayview10287 | 60.3, 40.0, 30.7, 41.5, 88.6, 29.5, 56.6, 145.7, 112.4, 143.1, 210.8, 153.5, 192.8, 147.7, 119.9, 87.3, 152.1, 167.1, 110.5, 174.4, 106.7, 88.0, 72.6, 111.7 | N, N, N, N, L, L, S, S, S, S, L, L, L, L, L, L, L, S, S, S, S, N, N, N | 220 | 242 | 710 | [7 empty] | 1 | 0 | 1
10288 | bayview10288 | 60.3, 40.0, 30.7, 41.5, 88.6, 29.5, 56.6, 145.7, 112.4, 143.1, 210.8, 153.5, 192.8, 147.7, 119.9, 87.3, 152.1, 167.1, 110.5, 174.4, 106.7, 88.0, 72.6, 111.7 | N, N, N, N, L, L, S, S, S, S, L, L, L, L, L, L, L, S, S, S, S, N, N, N | 230 | 253 | 710 | [7 empty] | 1 | 0 | 1
10289 | bayview10289 | 60.3, 40.0, 30.7, 41.5, 88.6, 29.5, 56.6, 145.7, 112.4, 143.1, 210.8, 153.5, 192.8, 147.7, 119.9, 87.3, 152.1, 167.1, 110.5, 174.4, 106.7, 88.0, 72.6, 111.7 | N, N, N, N, L, L, S, S, S, S, L, L, L, L, L, L, L, S, S, S, S, N, N, N | 240 | 264 | 710 | [7 empty] | 1 | 0 | 1
10290 | bayview10290 | 60.3, 40.0, 30.7, 41.5, 88.6, 29.5, 56.6, 145.7, 112.4, 143.1, 210.8, 153.5, 192.8, 147.7, 119.9, 87.3, 152.1, 167.1, 110.5, 174.4, 106.7, 88.0, 72.6, 111.7 | N, N, N, N, L, L, S, S, S, S, L, L, L, L, L, L, L, S, S, S, S, N, N, N | 250 | 275 | 710 | [7 empty] | 1 | 0 | 1
10291 | bayview10291 | 60.3, 40.0, 30.7, 41.5, 88.6, 29.5, 56.6, 145.7, 112.4, 143.1, 210.8, 153.5, 192.8, 147.7, 119.9, 87.3, 152.1, 167.1, 110.5, 174.4, 106.7, 88.0, 72.6, 111.7 | N, N, N, N, L, L, S, S, S, S, L, L, L, L, L, L, L, S, S, S, S, N, N, N | 260 | 286 | 710 | [7 empty] | 1 | 0 | 1
10292 | bayview10292 | 60.3, 40.0, 30.7, 41.5, 88.6, 29.5, 56.6, 145.7, 112.4, 143.1, 210.8, 153.5, 192.8, 147.7, 119.9, 87.3, 152.1, 167.1, 110.5, 174.4, 106.7, 88.0, 72.6, 111.7 | N, N, N, N, L, L, S, S, S, S, L, L, L, L, L, L, L, S, S, S, S, N, N, N | 270 | 297 | 710 | [7 empty] | 1 | 0 | 1
10293 | bayview10293 | 60.3, 40.0, 30.7, 41.5, 88.6, 29.5, 56.6, 145.7, 112.4, 143.1, 210.8, 153.5, 192.8, 147.7, 119.9, 87.3, 152.1, 167.1, 110.5, 174.4, 106.7, 88.0, 72.6, 111.7 | N, N, N, N, L, L, S, S, S, S, L, L, L, L, L, L, L, S, S, S, S, N, N, N | 280 | 308 | 710 | [7 empty] | 1 | 0 | 1
10294 | bayview10294 | 60.3, 40.0, 30.7, 41.5, 88.6, 29.5, 56.6, 145.7, 112.4, 143.1, 210.8, 153.5, 192.8, 147.7, 119.9, 87.3, 152.1, 167.1, 110.5, 174.4, 106.7, 88.0, 72.6, 111.7 | N, N, N, N, L, L, S, S, S, S, L, L, L, L, L, L, L, S, S, S, S, N, N, N | 290 | 319 | 710 | [7 empty] | 1 | 0 | 1
10295 | bayview10295 | 60.3, 40.0, 30.7, 41.5, 88.6, 29.5, 56.6, 145.7, 112.4, 143.1, 210.8, 153.5, 192.8, 147.7, 119.9, 87.3, 152.1, 167.1, 110.5, 174.4, 106.7, 88.0, 72.6, 111.7 | N, N, N, N, L, L, S, S, S, S, L, L, L, L, L, L, L, S, S, S, S, N, N, N | 300 | 330 | 710 | [7 empty] | 1 | 0 | 1
10296 | bayview10296 | 60.3, 40.0, 30.7, 41.5, 88.6, 29.5, 56.6, 145.7, 112.4, 143.1, 210.8, 153.5, 192.8, 147.7, 119.9, 87.3, 152.1, 167.1, 110.5, 174.4, 106.7, 88.0, 72.6, 111.7 | N, N, N, N, L, L, S, S, S, S, L, L, L, L, L, L, L, S, S, S, S, N, N, N | 50 | 55 | 740 | [7 empty] | 0 | 240 | 0.75
10297 | bayview10297 | 60.3, 40.0, 30.7, 41.5, 88.6, 29.5, 56.6, 145.7, 112.4, 143.1, 210.8, 153.5, 192.8, 147.7, 119.9, 87.3, 152.1, 167.1, 110.5, 174.4, 106.7, 88.0, 72.6, 111.7 | N, N, N, N, L, L, S, S, S, S, L, L, L, L, L, L, L, S, S, S, S, N, N, N | 60 | 66 | 740 | [7 empty] | 0 | 240 | 0.75
10298 | bayview10298 | 60.3, 40.0, 30.7, 41.5, 88.6, 29.5, 56.6, 145.7, 112.4, 143.1, 210.8, 153.5, 192.8, 147.7, 119.9, 87.3, 152.1, 167.1, 110.5, 174.4, 106.7, 88.0, 72.6, 111.7 | N, N, N, N, L, L, S, S, S, S, L, L, L, L, L, L, L, S, S, S, S, N, N, N | 70 | 77 | 740 | [7 empty] | 0 | 240 | 0.75
10299 | bayview10299 | 60.3, 40.0, 30.7, 41.5, 88.6, 29.5, 56.6, 145.7, 112.4, 143.1, 210.8, 153.5, 192.8, 147.7, 119.9, 87.3, 152.1, 167.1, 110.5, 174.4, 106.7, 88.0, 72.6, 111.7 | N, N, N, N, L, L, S, S, S, S, L, L, L, L, L, L, L, S, S, S, S, N, N, N | 80 | 88 | 740 | [7 empty] | 0 | 200 | 0.79167
10300 | bayview10300 | 60.3, 40.0, 30.7, 41.5, 88.6, 29.5, 56.6, 145.7, 112.4, 143.1, 210.8, 153.5, 192.8, 147.7, 119.9, 87.3, 152.1, 167.1, 110.5, 174.4, 106.7, 88.0, 72.6, 111.7 | N, N, N, N, L, L, S, S, S, S, L, L, L, L, L, L, L, S, S, S, S, N, N, N | 90 | 99 | 740 | [7 empty] | 0 | 127 | 0.86771
10301 | bayview10301 | 60.3, 40.0, 30.7, 41.5, 88.6, 29.5, 56.6, 145.7, 112.4, 143.1, 210.8, 153.5, 192.8, 147.7, 119.9, 87.3, 152.1, 167.1, 110.5, 174.4, 106.7, 88.0, 72.6, 111.7 | N, N, N, N, L, L, S, S, S, S, L, L, L, L, L, L, L, S, S, S, S, N, N, N | 100 | 110 | 740 | [7 empty] | 0 | 77 | 0.91979
10302 | bayview10302 | 60.3, 40.0, 30.7, 41.5, 88.6, 29.5, 56.6, 145.7, 112.4, 143.1, 210.8, 153.5, 192.8, 147.7, 119.9, 87.3, 152.1, 167.1, 110.5, 174.4, 106.7, 88.0, 72.6, 111.7 | N, N, N, N, L, L, S, S, S, S, L, L, L, L, L, L, L, S, S, S, S, N, N, N | 110 | 121 | 740 | [7 empty] | 0 | 25 | 0.97396
10303 | bayview10303 | 60.3, 40.0, 30.7, 41.5, 88.6, 29.5, 56.6, 145.7, 112.4, 143.1, 210.8, 153.5, 192.8, 147.7, 119.9, 87.3, 152.1, 167.1, 110.5, 174.4, 106.7, 88.0, 72.6, 111.7 | N, N, N, N, L, L, S, S, S, S, L, L, L, L, L, L, L, S, S, S, S, N, N, N | 120 | 132 | 740 | [7 empty] | 1 | 0 | 1
10304 | bayview10304 | 60.3, 40.0, 30.7, 41.5, 88.6, 29.5, 56.6, 145.7, 112.4, 143.1, 210.8, 153.5, 192.8, 147.7, 119.9, 87.3, 152.1, 167.1, 110.5, 174.4, 106.7, 88.0, 72.6, 111.7 | N, N, N, N, L, L, S, S, S, S, L, L, L, L, L, L, L, S, S, S, S, N, N, N | 130 | 143 | 740 | [7 empty] | 1 | 0 | 1
10305 | bayview10305 | 60.3, 40.0, 30.7, 41.5, 88.6, 29.5, 56.6, 145.7, 112.4, 143.1, 210.8, 153.5, 192.8, 147.7, 119.9, 87.3, 152.1, 167.1, 110.5, 174.4, 106.7, 88.0, 72.6, 111.7 | N, N, N, N, L, L, S, S, S, S, L, L, L, L, L, L, L, S, S, S, S, N, N, N | 140 | 154 | 740 | [7 empty] | 1 | 0 | 1
10306 | bayview10306 | 60.3, 40.0, 30.7, 41.5, 88.6, 29.5, 56.6, 145.7, 112.4, 143.1, 210.8, 153.5, 192.8, 147.7, 119.9, 87.3, 152.1, 167.1, 110.5, 174.4, 106.7, 88.0, 72.6, 111.7 | N, N, N, N, L, L, S, S, S, S, L, L, L, L, L, L, L, S, S, S, S, N, N, N | 150 | 165 | 740 | [7 empty] | 1 | 0 | 1
10307 | bayview10307 | 60.3, 40.0, 30.7, 41.5, 88.6, 29.5, 56.6, 145.7, 112.4, 143.1, 210.8, 153.5, 192.8, 147.7, 119.9, 87.3, 152.1, 167.1, 110.5, 174.4, 106.7, 88.0, 72.6, 111.7 | N, N, N, N, L, L, S, S, S, S, L, L, L, L, L, L, L, S, S, S, S, N, N, N | 160 | 176 | 740 | [7 empty] | 1 | 0 | 1
10308 | bayview10308 | 60.3, 40.0, 30.7, 41.5, 88.6, 29.5, 56.6, 145.7, 112.4, 143.1, 210.8, 153.5, 192.8, 147.7, 119.9, 87.3, 152.1, 167.1, 110.5, 174.4, 106.7, 88.0, 72.6, 111.7 | N, N, N, N, L, L, S, S, S, S, L, L, L, L, L, L, L, S, S, S, S, N, N, N | 170 | 187 | 740 | [7 empty] | 1 | 0 | 1
10309 | bayview10309 | 60.3, 40.0, 30.7, 41.5, 88.6, 29.5, 56.6, 145.7, 112.4, 143.1, 210.8, 153.5, 192.8, 147.7, 119.9, 87.3, 152.1, 167.1, 110.5, 174.4, 106.7, 88.0, 72.6, 111.7 | N, N, N, N, L, L, S, S, S, S, L, L, L, L, L, L, L, S, S, S, S, N, N, N | 180 | 198 | 740 | [7 empty] | 1 | 0 | 1
10310 | bayview10310 | 60.3, 40.0, 30.7, 41.5, 88.6, 29.5, 56.6, 145.7, 112.4, 143.1, 210.8, 153.5, 192.8, 147.7, 119.9, 87.3, 152.1, 167.1, 110.5, 174.4, 106.7, 88.0, 72.6, 111.7 | N, N, N, N, L, L, S, S, S, S, L, L, L, L, L, L, L, S, S, S, S, N, N, N | 190 | 209 | 740 | [7 empty] | 1 | 0 | 1
10311 | bayview10311 | 60.3, 40.0, 30.7, 41.5, 88.6, 29.5, 56.6, 145.7, 112.4, 143.1, 210.8, 153.5, 192.8, 147.7, 119.9, 87.3, 152.1, 167.1, 110.5, 174.4, 106.7, 88.0, 72.6, 111.7 | N, N, N, N, L, L, S, S, S, S, L, L, L, L, L, L, L, S, S, S, S, N, N, N | 200 | 220 | 740 | [7 empty] | 1 | 0 | 1
10312 | bayview10312 | 60.3, 40.0, 30.7, 41.5, 88.6, 29.5, 56.6, 145.7, 112.4, 143.1, 210.8, 153.5, 192.8, 147.7, 119.9, 87.3, 152.1, 167.1, 110.5, 174.4, 106.7, 88.0, 72.6, 111.7 | N, N, N, N, L, L, S, S, S, S, L, L, L, L, L, L, L, S, S, S, S, N, N, N | 210 | 231 | 740 | [7 empty] | 1 | 0 | 1
10313 | bayview10313 | 60.3, 40.0, 30.7, 41.5, 88.6, 29.5, 56.6, 145.7, 112.4, 143.1, 210.8, 153.5, 192.8, 147.7, 119.9, 87.3, 152.1, 167.1, 110.5, 174.4, 106.7, 88.0, 72.6, 111.7 | N, N, N, N, L, L, S, S, S, S, L, L, L, L, L, L, L, S, S, S, S, N, N, N | 220 | 242 | 740 | [7 empty] | 1 | 0 | 1
10314 | bayview10314 | 60.3, 40.0, 30.7, 41.5, 88.6, 29.5, 56.6, 145.7, 112.4, 143.1, 210.8, 153.5, 192.8, 147.7, 119.9, 87.3, 152.1, 167.1, 110.5, 174.4, 106.7, 88.0, 72.6, 111.7 | N, N, N, N, L, L, S, S, S, S, L, L, L, L, L, L, L, S, S, S, S, N, N, N | 230 | 253 | 740 | [7 empty] | 1 | 0 | 1
10315 | bayview10315 | 60.3, 40.0, 30.7, 41.5, 88.6, 29.5, 56.6, 145.7, 112.4, 143.1, 210.8, 153.5, 192.8, 147.7, 119.9, 87.3, 152.1, 167.1, 110.5, 174.4, 106.7, 88.0, 72.6, 111.7 | N, N, N, N, L, L, S, S, S, S, L, L, L, L, L, L, L, S, S, S, S, N, N, N | 240 | 264 | 740 | [7 empty] | 1 | 0 | 1
10316 | bayview10316 | 60.3, 40.0, 30.7, 41.5, 88.6, 29.5, 56.6, 145.7, 112.4, 143.1, 210.8, 153.5, 192.8, 147.7, 119.9, 87.3, 152.1, 167.1, 110.5, 174.4, 106.7, 88.0, 72.6, 111.7 | N, N, N, N, L, L, S, S, S, S, L, L, L, L, L, L, L, S, S, S, S, N, N, N | 250 | 275 | 740 | [7 empty] | 1 | 0 | 1
10317 | bayview10317 | 60.3, 40.0, 30.7, 41.5, 88.6, 29.5, 56.6, 145.7, 112.4, 143.1, 210.8, 153.5, 192.8, 147.7, 119.9, 87.3, 152.1, 167.1, 110.5, 174.4, 106.7, 88.0, 72.6, 111.7 | N, N, N, N, L, L, S, S, S, S, L, L, L, L, L, L, L, S, S, S, S, N, N, N | 260 | 286 | 740 | [7 empty] | 1 | 0 | 1
10318 | bayview10318 | 60.3, 40.0, 30.7, 41.5, 88.6, 29.5, 56.6, 145.7, 112.4, 143.1, 210.8, 153.5, 192.8, 147.7, 119.9, 87.3, 152.1, 167.1, 110.5, 174.4, 106.7, 88.0, 72.6, 111.7 | N, N, N, N, L, L, S, S, S, S, L, L, L, L, L, L, L, S, S, S, S, N, N, N | 270 | 297 | 740 | [7 empty] | 1 | 0 | 1
10319 | bayview10319 | 60.3, 40.0, 30.7, 41.5, 88.6, 29.5, 56.6, 145.7, 112.4, 143.1, 210.8, 153.5, 192.8, 147.7, 119.9, 87.3, 152.1, 167.1, 110.5, 174.4, 106.7, 88.0, 72.6, 111.7 | N, N, N, N, L, L, S, S, S, S, L, L, L, L, L, L, L, S, S, S, S, N, N, N | 280 | 308 | 740 | [7 empty] | 1 | 0 | 1
10320 | bayview10320 | 60.3, 40.0, 30.7, 41.5, 88.6, 29.5, 56.6, 145.7, 112.4, 143.1, 210.8, 153.5, 192.8, 147.7, 119.9, 87.3, 152.1, 167.1, 110.5, 174.4, 106.7, 88.0, 72.6, 111.7 | N, N, N, N, L, L, S, S, S, S, L, L, L, L, L, L, L, S, S, S, S, N, N, N | 290 | 319 | 740 | [7 empty] | 1 | 0 | 1
10321 | bayview10321 | 60.3, 40.0, 30.7, 41.5, 88.6, 29.5, 56.6, 145.7, 112.4, 143.1, 210.8, 153.5, 192.8, 147.7, 119.9, 87.3, 152.1, 167.1, 110.5, 174.4, 106.7, 88.0, 72.6, 111.7 | N, N, N, N, L, L, S, S, S, S, L, L, L, L, L, L, L, S, S, S, S, N, N, N | 300 | 330 | 740 | [7 empty] | 1 | 0 | 1
10322 | bayview10322 | 60.3, 40.0, 30.7, 41.5, 88.6, 29.5, 56.6, 145.7, 112.4, 143.1, 210.8, 153.5, 192.8, 147.7, 119.9, 87.3, 152.1, 167.1, 110.5, 174.4, 106.7, 88.0, 72.6, 111.7 | N, N, N, N, L, L, S, S, S, S, L, L, L, L, L, L, L, S, S, S, S, N, N, N | 50 | 55 | 770 | [7 empty] | 0 | 240 | 0.75
10323 | bayview10323 | 60.3, 40.0, 30.7, 41.5, 88.6, 29.5, 56.6, 145.7, 112.4, 143.1, 210.8, 153.5, 192.8, 147.7, 119.9, 87.3, 152.1, 167.1, 110.5, 174.4, 106.7, 88.0, 72.6, 111.7 | N, N, N, N, L, L, S, S, S, S, L, L, L, L, L, L, L, S, S, S, S, N, N, N | 60 | 66 | 770 | [7 empty] | 0 | 240 | 0.75
10324 | bayview10324 | 60.3, 40.0, 30.7, 41.5, 88.6, 29.5, 56.6, 145.7, 112.4, 143.1, 210.8, 153.5, 192.8, 147.7, 119.9, 87.3, 152.1, 167.1, 110.5, 174.4, 106.7, 88.0, 72.6, 111.7 | N, N, N, N, L, L, S, S, S, S, L, L, L, L, L, L, L, S, S, S, S, N, N, N | 70 | 77 | 770 | [7 empty] | 0 | 240 | 0.75
10325 | bayview10325 | 60.3, 40.0, 30.7, 41.5, 88.6, 29.5, 56.6, 145.7, 112.4, 143.1, 210.8, 153.5, 192.8, 147.7, 119.9, 87.3, 152.1, 167.1, 110.5, 174.4, 106.7, 88.0, 72.6, 111.7 | N, N, N, N, L, L, S, S, S, S, L, L, L, L, L, L, L, S, S, S, S, N, N, N | 80 | 88 | 770 | [7 empty] | 0 | 192 | 0.8
10326 | bayview10326 | 60.3, 40.0, 30.7, 41.5, 88.6, 29.5, 56.6, 145.7, 112.4, 143.1, 210.8, 153.5, 192.8, 147.7, 119.9, 87.3, 152.1, 167.1, 110.5, 174.4, 106.7, 88.0, 72.6, 111.7 | N, N, N, N, L, L, S, S, S, S, L, L, L, L, L, L, L, S, S, S, S, N, N, N | 90 | 99 | 770 | [7 empty] | 0 | 118 | 0.87708
10327 | bayview10327 | 60.3, 40.0, 30.7, 41.5, 88.6, 29.5, 56.6, 145.7, 112.4, 143.1, 210.8, 153.5, 192.8, 147.7, 119.9, 87.3, 152.1, 167.1, 110.5, 174.4, 106.7, 88.0, 72.6, 111.7 | N, N, N, N, L, L, S, S, S, S, L, L, L, L, L, L, L, S, S, S, S, N, N, N | 100 | 110 | 770 | [7 empty] | 0 | 66 | 0.93125
10328 | bayview10328 | 60.3, 40.0, 30.7, 41.5, 88.6, 29.5, 56.6, 145.7, 112.4, 143.1, 210.8, 153.5, 192.8, 147.7, 119.9, 87.3, 152.1, 167.1, 110.5, 174.4, 106.7, 88.0, 72.6, 111.7 | N, N, N, N, L, L, S, S, S, S, L, L, L, L, L, L, L, S, S, S, S, N, N, N | 110 | 121 | 770 | [7 empty] | 0 | 6 | 0.99375
10329 | bayview10329 | 60.3, 40.0, 30.7, 41.5, 88.6, 29.5, 56.6, 145.7, 112.4, 143.1, 210.8, 153.5, 192.8, 147.7, 119.9, 87.3, 152.1, 167.1, 110.5, 174.4, 106.7, 88.0, 72.6, 111.7 | N, N, N, N, L, L, S, S, S, S, L, L, L, L, L, L, L, S, S, S, S, N, N, N | 120 | 132 | 770 | [7 empty] | 1 | 0 | 1
10330 | bayview10330 | 60.3, 40.0, 30.7, 41.5, 88.6, 29.5, 56.6, 145.7, 112.4, 143.1, 210.8, 153.5, 192.8, 147.7, 119.9, 87.3, 152.1, 167.1, 110.5, 174.4, 106.7, 88.0, 72.6, 111.7 | N, N, N, N, L, L, S, S, S, S, L, L, L, L, L, L, L, S, S, S, S, N, N, N | 130 | 143 | 770 | [7 empty] | 1 | 0 | 1
10331 | bayview10331 | 60.3, 40.0, 30.7, 41.5, 88.6, 29.5, 56.6, 145.7, 112.4, 143.1, 210.8, 153.5, 192.8, 147.7, 119.9, 87.3, 152.1, 167.1, 110.5, 174.4, 106.7, 88.0, 72.6, 111.7 | N, N, N, N, L, L, S, S, S, S, L, L, L, L, L, L, L, S, S, S, S, N, N, N | 140 | 154 | 770 | [7 empty] | 1 | 0 | 1
10332 | bayview10332 | 60.3, 40.0, 30.7, 41.5, 88.6, 29.5, 56.6, 145.7, 112.4, 143.1, 210.8, 153.5, 192.8, 147.7, 119.9, 87.3, 152.1, 167.1, 110.5, 174.4, 106.7, 88.0, 72.6, 111.7 | N, N, N, N, L, L, S, S, S, S, L, L, L, L, L, L, L, S, S, S, S, N, N, N | 150 | 165 | 770 | [7 empty] | 1 | 0 | 1
10333 | bayview10333 | 60.3, 40.0, 30.7, 41.5, 88.6, 29.5, 56.6, 145.7, 112.4, 143.1, 210.8, 153.5, 192.8, 147.7, 119.9, 87.3, 152.1, 167.1, 110.5, 174.4, 106.7, 88.0, 72.6, 111.7 | N, N, N, N, L, L, S, S, S, S, L, L, L, L, L, L, L, S, S, S, S, N, N, N | 160 | 176 | 770 | [7 empty] | 1 | 0 | 1
10334 | bayview10334 | 60.3, 40.0, 30.7, 41.5, 88.6, 29.5, 56.6, 145.7, 112.4, 143.1, 210.8, 153.5, 192.8, 147.7, 119.9, 87.3, 152.1, 167.1, 110.5, 174.4, 106.7, 88.0, 72.6, 111.7 | N, N, N, N, L, L, S, S, S, S, L, L, L, L, L, L, L, S, S, S, S, N, N, N | 170 | 187 | 770 | [7 empty] | 1 | 0 | 1
10335 | bayview10335 | 60.3, 40.0, 30.7, 41.5, 88.6, 29.5, 56.6, 145.7, 112.4, 143.1, 210.8, 153.5, 192.8, 147.7, 119.9, 87.3, 152.1, 167.1, 110.5, 174.4, 106.7, 88.0, 72.6, 111.7 | N, N, N, N, L, L, S, S, S, S, L, L, L, L, L, L, L, S, S, S, S, N, N, N | 180 | 198 | 770 | [7 empty] | 1 | 0 | 1
10336 | bayview10336 | 60.3, 40.0, 30.7, 41.5, 88.6, 29.5, 56.6, 145.7, 112.4, 143.1, 210.8, 153.5, 192.8, 147.7, 119.9, 87.3, 152.1, 167.1, 110.5, 174.4, 106.7, 88.0, 72.6, 111.7 | N, N, N, N, L, L, S, S, S, S, L, L, L, L, L, L, L, S, S, S, S, N, N, N | 190 | 209 | 770 | [7 empty] | 1 | 0 | 1
10337 | bayview10337 | 60.3, 40.0, 30.7, 41.5, 88.6, 29.5, 56.6, 145.7, 112.4, 143.1, 210.8, 153.5, 192.8, 147.7, 119.9, 87.3, 152.1, 167.1, 110.5, 174.4, 106.7, 88.0, 72.6, 111.7 | N, N, N, N, L, L, S, S, S, S, L, L, L, L, L, L, L, S, S, S, S, N, N, N | 200 | 220 | 770 | [7 empty] | 1 | 0 | 1
10338 | bayview10338 | 60.3, 40.0, 30.7, 41.5, 88.6, 29.5, 56.6, 145.7, 112.4, 143.1, 210.8, 153.5, 192.8, 147.7, 119.9, 87.3, 152.1, 167.1, 110.5, 174.4, 106.7, 88.0, 72.6, 111.7 | N, N, N, N, L, L, S, S, S, S, L, L, L, L, L, L, L, S, S, S, S, N, N, N | 210 | 231 | 770 | [7 empty] | 1 | 0 | 1
10339 | bayview10339 | 60.3, 40.0, 30.7, 41.5, 88.6, 29.5, 56.6, 145.7, 112.4, 143.1, 210.8, 153.5, 192.8, 147.7, 119.9, 87.3, 152.1, 167.1, 110.5, 174.4, 106.7, 88.0, 72.6, 111.7 | N, N, N, N, L, L, S, S, S, S, L, L, L, L, L, L, L, S, S, S, S, N, N, N | 220 | 242 | 770 | [7 empty] | 1 | 0 | 1
10340 | bayview10340 | 60.3, 40.0, 30.7, 41.5, 88.6, 29.5, 56.6, 145.7, 112.4, 143.1, 210.8, 153.5, 192.8, 147.7, 119.9, 87.3, 152.1, 167.1, 110.5, 174.4, 106.7, 88.0, 72.6, 111.7 | N, N, N, N, L, L, S, S, S, S, L, L, L, L, L, L, L, S, S, S, S, N, N, N | 230 | 253 | 770 | [7 empty] | 1 | 0 | 1
10341 | bayview10341 | 60.3, 40.0, 30.7, 41.5, 88.6, 29.5, 56.6, 145.7, 112.4, 143.1, 210.8, 153.5, 192.8, 147.7, 119.9, 87.3, 152.1, 167.1, 110.5, 174.4, 106.7, 88.0, 72.6, 111.7 | N, N, N, N, L, L, S, S, S, S, L, L, L, L, L, L, L, S, S, S, S, N, N, N | 240 | 264 | 770 | [7 empty] | 1 | 0 | 1
10342 | bayview10342 | 60.3, 40.0, 30.7, 41.5, 88.6, 29.5, 56.6, 145.7, 112.4, 143.1, 210.8, 153.5, 192.8, 147.7, 119.9, 87.3, 152.1, 167.1, 110.5, 174.4, 106.7, 88.0, 72.6, 111.7 | N, N, N, N, L, L, S, S, S, S, L, L, L, L, L, L, L, S, S, S, S, N, N, N | 250 | 275 | 770 | [7 empty] | 1 | 0 | 1
10343 | bayview10343 | 60.3, 40.0, 30.7, 41.5, 88.6, 29.5, 56.6, 145.7, 112.4, 143.1, 210.8, 153.5, 192.8, 147.7, 119.9, 87.3, 152.1, 167.1, 110.5, 174.4, 106.7, 88.0, 72.6, 111.7 | N, N, N, N, L, L, S, S, S, S, L, L, L, L, L, L, L, S, S, S, S, N, N, N | 260 | 286 | 770 | [7 empty] | 1 | 0 | 1
10344 | bayview10344 | 60.3, 40.0, 30.7, 41.5, 88.6, 29.5, 56.6, 145.7, 112.4, 143.1, 210.8, 153.5, 192.8, 147.7, 119.9, 87.3, 152.1, 167.1, 110.5, 174.4, 106.7, 88.0, 72.6, 111.7 | N, N, N, N, L, L, S, S, S, S, L, L, L, L, L, L, L, S, S, S, S, N, N, N | 270 | 297 | 770 | [7 empty] | 1 | 0 | 1
10345 | bayview10345 | 60.3, 40.0, 30.7, 41.5, 88.6, 29.5, 56.6, 145.7, 112.4, 143.1, 210.8, 153.5, 192.8, 147.7, 119.9, 87.3, 152.1, 167.1, 110.5, 174.4, 106.7, 88.0, 72.6, 111.7 | N, N, N, N, L, L, S, S, S, S, L, L, L, L, L, L, L, S, S, S, S, N, N, N | 280 | 308 | 770 | [7 empty] | 1 | 0 | 1
10346 | bayview10346 | 60.3, 40.0, 30.7, 41.5, 88.6, 29.5, 56.6, 145.7, 112.4, 143.1, 210.8, 153.5, 192.8, 147.7, 119.9, 87.3, 152.1, 167.1, 110.5, 174.4, 106.7, 88.0, 72.6, 111.7 | N, N, N, N, L, L, S, S, S, S, L, L, L, L, L, L, L, S, S, S, S, N, N, N | 290 | 319 | 770 | [7 empty] | 1 | 0 | 1
10347 | bayview10347 | 60.3, 40.0, 30.7, 41.5, 88.6, 29.5, 56.6, 145.7, 112.4, 143.1, 210.8, 153.5, 192.8, 147.7, 119.9, 87.3, 152.1, 167.1, 110.5, 174.4, 106.7, 88.0, 72.6, 111.7 | N, N, N, N, L, L, S, S, S, S, L, L, L, L, L, L, L, S, S, S, S, N, N, N | 300 | 330 | 770 | [7 empty] | 1 | 0 | 1
10348 | bayview10348 | 60.3, 40.0, 30.7, 41.5, 88.6, 29.5, 56.6, 145.7, 112.4, 143.1, 210.8, 153.5, 192.8, 147.7, 119.9, 87.3, 152.1, 167.1, 110.5, 174.4, 106.7, 88.0, 72.6, 111.7 | N, N, N, N, L, L, S, S, S, S, L, L, L, L, L, L, L, S, S, S, S, N, N, N | 50 | 55 | 800 | [7 empty] | 0 | 240 | 0.75
10349 | bayview10349 | 60.3, 40.0, 30.7, 41.5, 88.6, 29.5, 56.6, 145.7, 112.4, 143.1, 210.8, 153.5, 192.8, 147.7, 119.9, 87.3, 152.1, 167.1, 110.5, 174.4, 106.7, 88.0, 72.6, 111.7 | N, N, N, N, L, L, S, S, S, S, L, L, L, L, L, L, L, S, S, S, S, N, N, N | 60 | 66 | 800 | [7 empty] | 0 | 240 | 0.75
10350 | bayview10350 | 60.3, 40.0, 30.7, 41.5, 88.6, 29.5, 56.6, 145.7, 112.4, 143.1, 210.8, 153.5, 192.8, 147.7, 119.9, 87.3, 152.1, 167.1, 110.5, 174.4, 106.7, 88.0, 72.6, 111.7 | N, N, N, N, L, L, S, S, S, S, L, L, L, L, L, L, L, S, S, S, S, N, N, N | 70 | 77 | 800 | [7 empty] | 0 | 239 | 0.75104
10351 | bayview10351 | 60.3, 40.0, 30.7, 41.5, 88.6, 29.5, 56.6, 145.7, 112.4, 143.1, 210.8, 153.5, 192.8, 147.7, 119.9, 87.3, 152.1, 167.1, 110.5, 174.4, 106.7, 88.0, 72.6, 111.7 | N, N, N, N, L, L, S, S, S, S, L, L, L, L, L, L, L, S, S, S, S, N, N, N | 80 | 88 | 800 | [7 empty] | 0 | 185 | 0.80729
10352 | bayview10352 | 60.3, 40.0, 30.7, 41.5, 88.6, 29.5, 56.6, 145.7, 112.4, 143.1, 210.8, 153.5, 192.8, 147.7, 119.9, 87.3, 152.1, 167.1, 110.5, 174.4, 106.7, 88.0, 72.6, 111.7 | N, N, N, N, L, L, S, S, S, S, L, L, L, L, L, L, L, S, S, S, S, N, N, N | 90 | 99 | 800 | [7 empty] | 0 | 112 | 0.88333
10353 | bayview10353 | 60.3, 40.0, 30.7, 41.5, 88.6, 29.5, 56.6, 145.7, 112.4, 143.1, 210.8, 153.5, 192.8, 147.7, 119.9, 87.3, 152.1, 167.1, 110.5, 174.4, 106.7, 88.0, 72.6, 111.7 | N, N, N, N, L, L, S, S, S, S, L, L, L, L, L, L, L, S, S, S, S, N, N, N | 100 | 110 | 800 | [7 empty] | 0 | 60 | 0.9375
10354 | bayview10354 | 60.3, 40.0, 30.7, 41.5, 88.6, 29.5, 56.6, 145.7, 112.4, 143.1, 210.8, 153.5, 192.8, 147.7, 119.9, 87.3, 152.1, 167.1, 110.5, 174.4, 106.7, 88.0, 72.6, 111.7 | N, N, N, N, L, L, S, S, S, S, L, L, L, L, L, L, L, S, S, S, S, N, N, N | 110 | 121 | 800 | [7 empty] | 1 | 0 | 1
10355 | bayview10355 | 60.3, 40.0, 30.7, 41.5, 88.6, 29.5, 56.6, 145.7, 112.4, 143.1, 210.8, 153.5, 192.8, 147.7, 119.9, 87.3, 152.1, 167.1, 110.5, 174.4, 106.7, 88.0, 72.6, 111.7 | N, N, N, N, L, L, S, S, S, S, L, L, L, L, L, L, L, S, S, S, S, N, N, N | 120 | 132 | 800 | [7 empty] | 1 | 0 | 1
10356 | bayview10356 | 60.3, 40.0, 30.7, 41.5, 88.6, 29.5, 56.6, 145.7, 112.4, 143.1, 210.8, 153.5, 192.8, 147.7, 119.9, 87.3, 152.1, 167.1, 110.5, 174.4, 106.7, 88.0, 72.6, 111.7 | N, N, N, N, L, L, S, S, S, S, L, L, L, L, L, L, L, S, S, S, S, N, N, N | 130 | 143 | 800 | [7 empty] | 1 | 0 | 1
10357 | bayview10357 | 60.3, 40.0, 30.7, 41.5, 88.6, 29.5, 56.6, 145.7, 112.4, 143.1, 210.8, 153.5, 192.8, 147.7, 119.9, 87.3, 152.1, 167.1, 110.5, 174.4, 106.7, 88.0, 72.6, 111.7 | N, N, N, N, L, L, S, S, S, S, L, L, L, L, L, L, L, S, S, S, S, N, N, N | 140 | 154 | 800 | [7 empty] | 1 | 0 | 1
10358 | bayview10358 | 60.3, 40.0, 30.7, 41.5, 88.6, 29.5, 56.6, 145.7, 112.4, 143.1, 210.8, 153.5, 192.8, 147.7, 119.9, 87.3, 152.1, 167.1, 110.5, 174.4, 106.7, 88.0, 72.6, 111.7 | N, N, N, N, L, L, S, S, S, S, L, L, L, L, L, L, L, S, S, S, S, N, N, N | 150 | 165 | 800 | [7 empty] | 1 | 0 | 1
10359 | bayview10359 | 60.3, 40.0, 30.7, 41.5, 88.6, 29.5, 56.6, 145.7, 112.4, 143.1, 210.8, 153.5, 192.8, 147.7, 119.9, 87.3, 152.1, 167.1, 110.5, 174.4, 106.7, 88.0, 72.6, 111.7 | N, N, N, N, L, L, S, S, S, S, L, L, L, L, L, L, L, S, S, S, S, N, N, N | 160 | 176 | 800 | [7 empty] | 1 | 0 | 1
10360 | bayview10360 | 60.3, 40.0, 30.7, 41.5, 88.6, 29.5, 56.6, 145.7, 112.4, 143.1, 210.8, 153.5, 192.8, 147.7, 119.9, 87.3, 152.1, 167.1, 110.5, 174.4, 106.7, 88.0, 72.6, 111.7 | N, N, N, N, L, L, S, S, S, S, L, L, L, L, L, L, L, S, S, S, S, N, N, N | 170 | 187 | 800 | [7 empty] | 1 | 0 | 1
10361 | bayview10361 | 60.3, 40.0, 30.7, 41.5, 88.6, 29.5, 56.6, 145.7, 112.4, 143.1, 210.8, 153.5, 192.8, 147.7, 119.9, 87.3, 152.1, 167.1, 110.5, 174.4, 106.7, 88.0, 72.6, 111.7 | N, N, N, N, L, L, S, S, S, S, L, L, L, L, L, L, L, S, S, S, S, N, N, N | 180 | 198 | 800 | [7 empty] | 1 | 0 | 1
10362 | bayview10362 | 60.3, 40.0, 30.7, 41.5, 88.6, 29.5, 56.6, 145.7, 112.4, 143.1, 210.8, 153.5, 192.8, 147.7, 119.9, 87.3, 152.1, 167.1, 110.5, 174.4, 106.7, 88.0, 72.6, 111.7 | N, N, N, N, L, L, S, S, S, S, L, L, L, L, L, L, L, S, S, S, S, N, N, N | 190 | 209 | 800 | [7 empty] | 1 | 0 | 1
10363 | bayview10363 | 60.3, 40.0, 30.7, 41.5, 88.6, 29.5, 56.6, 145.7, 112.4, 143.1, 210.8, 153.5, 192.8, 147.7, 119.9, 87.3, 152.1, 167.1, 110.5, 174.4, 106.7, 88.0, 72.6, 111.7 | N, N, N, N, L, L, S, S, S, S, L, L, L, L, L, L, L, S, S, S, S, N, N, N | 200 | 220 | 800 | [7 empty] | 1 | 0 | 1
10364 | bayview10364 | 60.3, 40.0, 30.7, 41.5, 88.6, 29.5, 56.6, 145.7, 112.4, 143.1, 210.8, 153.5, 192.8, 147.7, 119.9, 87.3, 152.1, 167.1, 110.5, 174.4, 106.7, 88.0, 72.6, 111.7 | N, N, N, N, L, L, S, S, S, S, L, L, L, L, L, L, L, S, S, S, S, N, N, N | 210 | 231 | 800 | [7 empty] | 1 | 0 | 1
10365 | bayview10365 | 60.3, 40.0, 30.7, 41.5, 88.6, 29.5, 56.6, 145.7, 112.4, 143.1, 210.8, 153.5, 192.8, 147.7, 119.9, 87.3, 152.1, 167.1, 110.5, 174.4, 106.7, 88.0, 72.6, 111.7 | N, N, N, N, L, L, S, S, S, S, L, L, L, L, L, L, L, S, S, S, S, N, N, N | 220 | 242 | 800 | [7 empty] | 1 | 0 | 1
10366 | bayview10366 | 60.3, 40.0, 30.7, 41.5, 88.6, 29.5, 56.6, 145.7, 112.4, 143.1, 210.8, 153.5, 192.8, 147.7, 119.9, 87.3, 152.1, 167.1, 110.5, 174.4, 106.7, 88.0, 72.6, 111.7 | N, N, N, N, L, L, S, S, S, S, L, L, L, L, L, L, L, S, S, S, S, N, N, N | 230 | 253 | 800 | [7 empty] | 1 | 0 | 1
10367 | bayview10367 | 60.3, 40.0, 30.7, 41.5, 88.6, 29.5, 56.6, 145.7, 112.4, 143.1, 210.8, 153.5, 192.8, 147.7, 119.9, 87.3, 152.1, 167.1, 110.5, 174.4, 106.7, 88.0, 72.6, 111.7 | N, N, N, N, L, L, S, S, S, S, L, L, L, L, L, L, L, S, S, S, S, N, N, N | 240 | 264 | 800 | [7 empty] | 1 | 0 | 1
10368 | bayview10368 | 60.3, 40.0, 30.7, 41.5, 88.6, 29.5, 56.6, 145.7, 112.4, 143.1, 210.8, 153.5, 192.8, 147.7, 119.9, 87.3, 152.1, 167.1, 110.5, 174.4, 106.7, 88.0, 72.6, 111.7 | N, N, N, N, L, L, S, S, S, S, L, L, L, L, L, L, L, S, S, S, S, N, N, N | 250 | 275 | 800 | [7 empty] | 1 | 0 | 1
10369 | bayview10369 | 60.3, 40.0, 30.7, 41.5, 88.6, 29.5, 56.6, 145.7, 112.4, 143.1, 210.8, 153.5, 192.8, 147.7, 119.9, 87.3, 152.1, 167.1, 110.5, 174.4, 106.7, 88.0, 72.6, 111.7 | N, N, N, N, L, L, S, S, S, S, L, L, L, L, L, L, L, S, S, S, S, N, N, N | 260 | 286 | 800 | [7 empty] | 1 | 0 | 1
10370 | bayview10370 | 60.3, 40.0, 30.7, 41.5, 88.6, 29.5, 56.6, 145.7, 112.4, 143.1, 210.8, 153.5, 192.8, 147.7, 119.9, 87.3, 152.1, 167.1, 110.5, 174.4, 106.7, 88.0, 72.6, 111.7 | N, N, N, N, L, L, S, S, S, S, L, L, L, L, L, L, L, S, S, S, S, N, N, N | 270 | 297 | 800 | [7 empty] | 1 | 0 | 1
10371 | bayview10371 | 60.3, 40.0, 30.7, 41.5, 88.6, 29.5, 56.6, 145.7, 112.4, 143.1, 210.8, 153.5, 192.8, 147.7, 119.9, 87.3, 152.1, 167.1, 110.5, 174.4, 106.7, 88.0, 72.6, 111.7 | N, N, N, N, L, L, S, S, S, S, L, L, L, L, L, L, L, S, S, S, S, N, N, N | 280 | 308 | 800 | [7 empty] | 1 | 0 | 1
10372 | bayview10372 | 60.3, 40.0, 30.7, 41.5, 88.6, 29.5, 56.6, 145.7, 112.4, 143.1, 210.8, 153.5, 192.8, 147.7, 119.9, 87.3, 152.1, 167.1, 110.5, 174.4, 106.7, 88.0, 72.6, 111.7 | N, N, N, N, L, L, S, S, S, S, L, L, L, L, L, L, L, S, S, S, S, N, N, N | 290 | 319 | 800 | [7 empty] | 1 | 0 | 1
10373 | bayview10373 | 60.3, 40.0, 30.7, 41.5, 88.6, 29.5, 56.6, 145.7, 112.4, 143.1, 210.8, 153.5, 192.8, 147.7, 119.9, 87.3, 152.1, 167.1, 110.5, 174.4, 106.7, 88.0, 72.6, 111.7 | N, N, N, N, L, L, S, S, S, S, L, L, L, L, L, L, L, S, S, S, S, N, N, N | 300 | 330 | 800 | [7 empty] | 1 | 0 | 1
10374 | bayview10374 | 60.3, 40.0, 30.7, 41.5, 88.6, 29.5, 56.6, 145.7, 112.4, 143.1, 210.8, 153.5, 192.8, 147.7, 119.9, 87.3, 152.1, 167.1, 110.5, 174.4, 106.7, 88.0, 72.6, 111.7 | N, N, N, N, L, L, S, S, S, S, L, L, L, L, L, L, L, S, S, S, S, N, N, N | 50 | 55 | 830 | [7 empty] | 0 | 240 | 0.75
10375 | bayview10375 | 60.3, 40.0, 30.7, 41.5, 88.6, 29.5, 56.6, 145.7, 112.4, 143.1, 210.8, 153.5, 192.8, 147.7, 119.9, 87.3, 152.1, 167.1, 110.5, 174.4, 106.7, 88.0, 72.6, 111.7 | N, N, N, N, L, L, S, S, S, S, L, L, L, L, L, L, L, S, S, S, S, N, N, N | 60 | 66 | 830 | [7 empty] | 0 | 240 | 0.75
10376 | bayview10376 | 60.3, 40.0, 30.7, 41.5, 88.6, 29.5, 56.6, 145.7, 112.4, 143.1, 210.8, 153.5, 192.8, 147.7, 119.9, 87.3, 152.1, 167.1, 110.5, 174.4, 106.7, 88.0, 72.6, 111.7 | N, N, N, N, L, L, S, S, S, S, L, L, L, L, L, L, L, S, S, S, S, N, N, N | 70 | 77 | 830 | [7 empty] | 0 | 230 | 0.76042
10377 | bayview10377 | 60.3, 40.0, 30.7, 41.5, 88.6, 29.5, 56.6, 145.7, 112.4, 143.1, 210.8, 153.5, 192.8, 147.7, 119.9, 87.3, 152.1, 167.1, 110.5, 174.4, 106.7, 88.0, 72.6, 111.7 | N, N, N, N, L, L, S, S, S, S, L, L, L, L, L, L, L, S, S, S, S, N, N, N | 80 | 88 | 830 | [7 empty] | 0 | 175 | 0.81771
10378 | bayview10378 | 60.3, 40.0, 30.7, 41.5, 88.6, 29.5, 56.6, 145.7, 112.4, 143.1, 210.8, 153.5, 192.8, 147.7, 119.9, 87.3, 152.1, 167.1, 110.5, 174.4, 106.7, 88.0, 72.6, 111.7 | N, N, N, N, L, L, S, S, S, S, L, L, L, L, L, L, L, S, S, S, S, N, N, N | 90 | 99 | 830 | [7 empty] | 0 | 105 | 0.89062
10379 | bayview10379 | 60.3, 40.0, 30.7, 41.5, 88.6, 29.5, 56.6, 145.7, 112.4, 143.1, 210.8, 153.5, 192.8, 147.7, 119.9, 87.3, 152.1, 167.1, 110.5, 174.4, 106.7, 88.0, 72.6, 111.7 | N, N, N, N, L, L, S, S, S, S, L, L, L, L, L, L, L, S, S, S, S, N, N, N | 100 | 110 | 830 | [7 empty] | 0 | 49 | 0.94896
10380 | bayview10380 | 60.3, 40.0, 30.7, 41.5, 88.6, 29.5, 56.6, 145.7, 112.4, 143.1, 210.8, 153.5, 192.8, 147.7, 119.9, 87.3, 152.1, 167.1, 110.5, 174.4, 106.7, 88.0, 72.6, 111.7 | N, N, N, N, L, L, S, S, S, S, L, L, L, L, L, L, L, S, S, S, S, N, N, N | 110 | 121 | 830 | [7 empty] | 1 | 0 | 1
10381 | bayview10381 | 60.3, 40.0, 30.7, 41.5, 88.6, 29.5, 56.6, 145.7, 112.4, 143.1, 210.8, 153.5, 192.8, 147.7, 119.9, 87.3, 152.1, 167.1, 110.5, 174.4, 106.7, 88.0, 72.6, 111.7 | N, N, N, N, L, L, S, S, S, S, L, L, L, L, L, L, L, S, S, S, S, N, N, N | 120 | 132 | 830 | [7 empty] | 1 | 0 | 1
10382 | bayview10382 | 60.3, 40.0, 30.7, 41.5, 88.6, 29.5, 56.6, 145.7, 112.4, 143.1, 210.8, 153.5, 192.8, 147.7, 119.9, 87.3, 152.1, 167.1, 110.5, 174.4, 106.7, 88.0, 72.6, 111.7 | N, N, N, N, L, L, S, S, S, S, L, L, L, L, L, L, L, S, S, S, S, N, N, N | 130 | 143 | 830 | [7 empty] | 1 | 0 | 1
10383 | bayview10383 | 60.3, 40.0, 30.7, 41.5, 88.6, 29.5, 56.6, 145.7, 112.4, 143.1, 210.8, 153.5, 192.8, 147.7, 119.9, 87.3, 152.1, 167.1, 110.5, 174.4, 106.7, 88.0, 72.6, 111.7 | N, N, N, N, L, L, S, S, S, S, L, L, L, L, L, L, L, S, S, S, S, N, N, N | 140 | 154 | 830 | [7 empty] | 1 | 0 | 1
10384 | bayview10384 | 60.3, 40.0, 30.7, 41.5, 88.6, 29.5, 56.6, 145.7, 112.4, 143.1, 210.8, 153.5, 192.8, 147.7, 119.9, 87.3, 152.1, 167.1, 110.5, 174.4, 106.7, 88.0, 72.6, 111.7 | N, N, N, N, L, L, S, S, S, S, L, L, L, L, L, L, L, S, S, S, S, N, N, N | 150 | 165 | 830 | [7 empty] | 1 | 0 | 1
10385 | bayview10385 | 60.3, 40.0, 30.7, 41.5, 88.6, 29.5, 56.6, 145.7, 112.4, 143.1, 210.8, 153.5, 192.8, 147.7, 119.9, 87.3, 152.1, 167.1, 110.5, 174.4, 106.7, 88.0, 72.6, 111.7 | N, N, N, N, L, L, S, S, S, S, L, L, L, L, L, L, L, S, S, S, S, N, N, N | 160 | 176 | 830 | [7 empty] | 1 | 0 | 1
10386 | bayview10386 | 60.3, 40.0, 30.7, 41.5, 88.6, 29.5, 56.6, 145.7, 112.4, 143.1, 210.8, 153.5, 192.8, 147.7, 119.9, 87.3, 152.1, 167.1, 110.5, 174.4, 106.7, 88.0, 72.6, 111.7 | N, N, N, N, L, L, S, S, S, S, L, L, L, L, L, L, L, S, S, S, S, N, N, N | 170 | 187 | 830 | [7 empty] | 1 | 0 | 1
10387 | bayview10387 | 60.3, 40.0, 30.7, 41.5, 88.6, 29.5, 56.6, 145.7, 112.4, 143.1, 210.8, 153.5, 192.8, 147.7, 119.9, 87.3, 152.1, 167.1, 110.5, 174.4, 106.7, 88.0, 72.6, 111.7 | N, N, N, N, L, L, S, S, S, S, L, L, L, L, L, L, L, S, S, S, S, N, N, N | 180 | 198 | 830 | [7 empty] | 1 | 0 | 1
10388 | bayview10388 | 60.3, 40.0, 30.7, 41.5, 88.6, 29.5, 56.6, 145.7, 112.4, 143.1, 210.8, 153.5, 192.8, 147.7, 119.9, 87.3, 152.1, 167.1, 110.5, 174.4, 106.7, 88.0, 72.6, 111.7 | N, N, N, N, L, L, S, S, S, S, L, L, L, L, L, L, L, S, S, S, S, N, N, N | 190 | 209 | 830 | [7 empty] | 1 | 0 | 1
10389 | bayview10389 | 60.3, 40.0, 30.7, 41.5, 88.6, 29.5, 56.6, 145.7, 112.4, 143.1, 210.8, 153.5, 192.8, 147.7, 119.9, 87.3, 152.1, 167.1, 110.5, 174.4, 106.7, 88.0, 72.6, 111.7 | N, N, N, N, L, L, S, S, S, S, L, L, L, L, L, L, L, S, S, S, S, N, N, N | 200 | 220 | 830 | [7 empty] | 1 | 0 | 1
10390 | bayview10390 | 60.3, 40.0, 30.7, 41.5, 88.6, 29.5, 56.6, 145.7, 112.4, 143.1, 210.8, 153.5, 192.8, 147.7, 119.9, 87.3, 152.1, 167.1, 110.5, 174.4, 106.7, 88.0, 72.6, 111.7 | N, N, N, N, L, L, S, S, S, S, L, L, L, L, L, L, L, S, S, S, S, N, N, N | 210 | 231 | 830 | [7 empty] | 1 | 0 | 1
10391 | bayview10391 | 60.3, 40.0, 30.7, 41.5, 88.6, 29.5, 56.6, 145.7, 112.4, 143.1, 210.8, 153.5, 192.8, 147.7, 119.9, 87.3, 152.1, 167.1, 110.5, 174.4, 106.7, 88.0, 72.6, 111.7 | N, N, N, N, L, L, S, S, S, S, L, L, L, L, L, L, L, S, S, S, S, N, N, N | 220 | 242 | 830 | [7 empty] | 1 | 0 | 1
10392 | bayview10392 | 60.3, 40.0, 30.7, 41.5, 88.6, 29.5, 56.6, 145.7, 112.4, 143.1, 210.8, 153.5, 192.8, 147.7, 119.9, 87.3, 152.1, 167.1, 110.5, 174.4, 106.7, 88.0, 72.6, 111.7 | N, N, N, N, L, L, S, S, S, S, L, L, L, L, L, L, L, S, S, S, S, N, N, N | 230 | 253 | 830 | [7 empty] | 1 | 0 | 1
10393 | bayview10393 | 60.3, 40.0, 30.7, 41.5, 88.6, 29.5, 56.6, 145.7, 112.4, 143.1, 210.8, 153.5, 192.8, 147.7, 119.9, 87.3, 152.1, 167.1, 110.5, 174.4, 106.7, 88.0, 72.6, 111.7 | N, N, N, N, L, L, S, S, S, S, L, L, L, L, L, L, L, S, S, S, S, N, N, N | 240 | 264 | 830 | [7 empty] | 1 | 0 | 1
10394 | bayview10394 | 60.3, 40.0, 30.7, 41.5, 88.6, 29.5, 56.6, 145.7, 112.4, 143.1, 210.8, 153.5, 192.8, 147.7, 119.9, 87.3, 152.1, 167.1, 110.5, 174.4, 106.7, 88.0, 72.6, 111.7 | N, N, N, N, L, L, S, S, S, S, L, L, L, L, L, L, L, S, S, S, S, N, N, N | 250 | 275 | 830 | [7 empty] | 1 | 0 | 1
10395 | bayview10395 | 60.3, 40.0, 30.7, 41.5, 88.6, 29.5, 56.6, 145.7, 112.4, 143.1, 210.8, 153.5, 192.8, 147.7, 119.9, 87.3, 152.1, 167.1, 110.5, 174.4, 106.7, 88.0, 72.6, 111.7 | N, N, N, N, L, L, S, S, S, S, L, L, L, L, L, L, L, S, S, S, S, N, N, N | 260 | 286 | 830 | [7 empty] | 1 | 0 | 1
10396 | bayview10396 | 60.3, 40.0, 30.7, 41.5, 88.6, 29.5, 56.6, 145.7, 112.4, 143.1, 210.8, 153.5, 192.8, 147.7, 119.9, 87.3, 152.1, 167.1, 110.5, 174.4, 106.7, 88.0, 72.6, 111.7 | N, N, N, N, L, L, S, S, S, S, L, L, L, L, L, L, L, S, S, S, S, N, N, N | 270 | 297 | 830 | [7 empty] | 1 | 0 | 1
10397 | bayview10397 | 60.3, 40.0, 30.7, 41.5, 88.6, 29.5, 56.6, 145.7, 112.4, 143.1, 210.8, 153.5, 192.8, 147.7, 119.9, 87.3, 152.1, 167.1, 110.5, 174.4, 106.7, 88.0, 72.6, 111.7 | N, N, N, N, L, L, S, S, S, S, L, L, L, L, L, L, L, S, S, S, S, N, N, N | 280 | 308 | 830 | [7 empty] | 1 | 0 | 1
10398 | bayview10398 | 60.3, 40.0, 30.7, 41.5, 88.6, 29.5, 56.6, 145.7, 112.4, 143.1, 210.8, 153.5, 192.8, 147.7, 119.9, 87.3, 152.1, 167.1, 110.5, 174.4, 106.7, 88.0, 72.6, 111.7 | N, N, N, N, L, L, S, S, S, S, L, L, L, L, L, L, L, S, S, S, S, N, N, N | 290 | 319 | 830 | [7 empty] | 1 | 0 | 1
10399 | bayview10399 | 60.3, 40.0, 30.7, 41.5, 88.6, 29.5, 56.6, 145.7, 112.4, 143.1, 210.8, 153.5, 192.8, 147.7, 119.9, 87.3, 152.1, 167.1, 110.5, 174.4, 106.7, 88.0, 72.6, 111.7 | N, N, N, N, L, L, S, S, S, S, L, L, L, L, L, L, L, S, S, S, S, N, N, N | 300 | 330 | 830 | [7 empty] | 1 | 0 | 1
10400 | bayview10400 | 60.3, 40.0, 30.7, 41.5, 88.6, 29.5, 56.6, 145.7, 112.4, 143.1, 210.8, 153.5, 192.8, 147.7, 119.9, 87.3, 152.1, 167.1, 110.5, 174.4, 106.7, 88.0, 72.6, 111.7 | N, N, N, N, L, L, S, S, S, S, L, L, L, L, L, L, L, S, S, S, S, N, N, N | 50 | 55 | 860 | [7 empty] | 0 | 240 | 0.75
10401 | bayview10401 | 60.3, 40.0, 30.7, 41.5, 88.6, 29.5, 56.6, 145.7, 112.4, 143.1, 210.8, 153.5, 192.8, 147.7, 119.9, 87.3, 152.1, 167.1, 110.5, 174.4, 106.7, 88.0, 72.6, 111.7 | N, N, N, N, L, L, S, S, S, S, L, L, L, L, L, L, L, S, S, S, S, N, N, N | 60 | 66 | 860 | [7 empty] | 0 | 240 | 0.75
10402 | bayview10402 | 60.3, 40.0, 30.7, 41.5, 88.6, 29.5, 56.6, 145.7, 112.4, 143.1, 210.8, 153.5, 192.8, 147.7, 119.9, 87.3, 152.1, 167.1, 110.5, 174.4, 106.7, 88.0, 72.6, 111.7 | N, N, N, N, L, L, S, S, S, S, L, L, L, L, L, L, L, S, S, S, S, N, N, N | 70 | 77 | 860 | [7 empty] | 0 | 223 | 0.76771
10403 | bayview10403 | 60.3, 40.0, 30.7, 41.5, 88.6, 29.5, 56.6, 145.7, 112.4, 143.1, 210.8, 153.5, 192.8, 147.7, 119.9, 87.3, 152.1, 167.1, 110.5, 174.4, 106.7, 88.0, 72.6, 111.7 | N, N, N, N, L, L, S, S, S, S, L, L, L, L, L, L, L, S, S, S, S, N, N, N | 80 | 88 | 860 | [7 empty] | 0 | 164 | 0.82917
10404 | bayview10404 | 60.3, 40.0, 30.7, 41.5, 88.6, 29.5, 56.6, 145.7, 112.4, 143.1, 210.8, 153.5, 192.8, 147.7, 119.9, 87.3, 152.1, 167.1, 110.5, 174.4, 106.7, 88.0, 72.6, 111.7 | N, N, N, N, L, L, S, S, S, S, L, L, L, L, L, L, L, S, S, S, S, N, N, N | 90 | 99 | 860 | [7 empty] | 0 | 98 | 0.89792
10405 | bayview10405 | 60.3, 40.0, 30.7, 41.5, 88.6, 29.5, 56.6, 145.7, 112.4, 143.1, 210.8, 153.5, 192.8, 147.7, 119.9, 87.3, 152.1, 167.1, 110.5, 174.4, 106.7, 88.0, 72.6, 111.7 | N, N, N, N, L, L, S, S, S, S, L, L, L, L, L, L, L, S, S, S, S, N, N, N | 100 | 110 | 860 | [7 empty] | 0 | 39 | 0.95937
10406 | bayview10406 | 60.3, 40.0, 30.7, 41.5, 88.6, 29.5, 56.6, 145.7, 112.4, 143.1, 210.8, 153.5, 192.8, 147.7, 119.9, 87.3, 152.1, 167.1, 110.5, 174.4, 106.7, 88.0, 72.6, 111.7 | N, N, N, N, L, L, S, S, S, S, L, L, L, L, L, L, L, S, S, S, S, N, N, N | 110 | 121 | 860 | [7 empty] | 1 | 0 | 1
10407 | bayview10407 | 60.3, 40.0, 30.7, 41.5, 88.6, 29.5, 56.6, 145.7, 112.4, 143.1, 210.8, 153.5, 192.8, 147.7, 119.9, 87.3, 152.1, 167.1, 110.5, 174.4, 106.7, 88.0, 72.6, 111.7 | N, N, N, N, L, L, S, S, S, S, L, L, L, L, L, L, L, S, S, S, S, N, N, N | 120 | 132 | 860 | [7 empty] | 1 | 0 | 1
10408 | bayview10408 | 60.3, 40.0, 30.7, 41.5, 88.6, 29.5, 56.6, 145.7, 112.4, 143.1, 210.8, 153.5, 192.8, 147.7, 119.9, 87.3, 152.1, 167.1, 110.5, 174.4, 106.7, 88.0, 72.6, 111.7 | N, N, N, N, L, L, S, S, S, S, L, L, L, L, L, L, L, S, S, S, S, N, N, N | 130 | 143 | 860 | [7 empty] | 1 | 0 | 1
10409 | bayview10409 | 60.3, 40.0, 30.7, 41.5, 88.6, 29.5, 56.6, 145.7, 112.4, 143.1, 210.8, 153.5, 192.8, 147.7, 119.9, 87.3, 152.1, 167.1, 110.5, 174.4, 106.7, 88.0, 72.6, 111.7 | N, N, N, N, L, L, S, S, S, S, L, L, L, L, L, L, L, S, S, S, S, N, N, N | 140 | 154 | 860 | [7 empty] | 1 | 0 | 1
10410 | bayview10410 | 60.3, 40.0, 30.7, 41.5, 88.6, 29.5, 56.6, 145.7, 112.4, 143.1, 210.8, 153.5, 192.8, 147.7, 119.9, 87.3, 152.1, 167.1, 110.5, 174.4, 106.7, 88.0, 72.6, 111.7 | N, N, N, N, L, L, S, S, S, S, L, L, L, L, L, L, L, S, S, S, S, N, N, N | 150 | 165 | 860 | [7 empty] | 1 | 0 | 1
10411 | bayview10411 | 60.3, 40.0, 30.7, 41.5, 88.6, 29.5, 56.6, 145.7, 112.4, 143.1, 210.8, 153.5, 192.8, 147.7, 119.9, 87.3, 152.1, 167.1, 110.5, 174.4, 106.7, 88.0, 72.6, 111.7 | N, N, N, N, L, L, S, S, S, S, L, L, L, L, L, L, L, S, S, S, S, N, N, N | 160 | 176 | 860 | [7 empty] | 1 | 0 | 1
10412 | bayview10412 | 60.3, 40.0, 30.7, 41.5, 88.6, 29.5, 56.6, 145.7, 112.4, 143.1, 210.8, 153.5, 192.8, 147.7, 119.9, 87.3, 152.1, 167.1, 110.5, 174.4, 106.7, 88.0, 72.6, 111.7 | N, N, N, N, L, L, S, S, S, S, L, L, L, L, L, L, L, S, S, S, S, N, N, N | 170 | 187 | 860 | [7 empty] | 1 | 0 | 1
10413 | bayview10413 | 60.3, 40.0, 30.7, 41.5, 88.6, 29.5, 56.6, 145.7, 112.4, 143.1, 210.8, 153.5, 192.8, 147.7, 119.9, 87.3, 152.1, 167.1, 110.5, 174.4, 106.7, 88.0, 72.6, 111.7 | N, N, N, N, L, L, S, S, S, S, L, L, L, L, L, L, L, S, S, S, S, N, N, N | 180 | 198 | 860 | [7 empty] | 1 | 0 | 1
10414 | bayview10414 | 60.3, 40.0, 30.7, 41.5, 88.6, 29.5, 56.6, 145.7, 112.4, 143.1, 210.8, 153.5, 192.8, 147.7, 119.9, 87.3, 152.1, 167.1, 110.5, 174.4, 106.7, 88.0, 72.6, 111.7 | N, N, N, N, L, L, S, S, S, S, L, L, L, L, L, L, L, S, S, S, S, N, N, N | 190 | 209 | 860 | [7 empty] | 1 | 0 | 1
10415 | bayview10415 | 60.3, 40.0, 30.7, 41.5, 88.6, 29.5, 56.6, 145.7, 112.4, 143.1, 210.8, 153.5, 192.8, 147.7, 119.9, 87.3, 152.1, 167.1, 110.5, 174.4, 106.7, 88.0, 72.6, 111.7 | N, N, N, N, L, L, S, S, S, S, L, L, L, L, L, L, L, S, S, S, S, N, N, N | 200 | 220 | 860 | [7 empty] | 1 | 0 | 1
10416 | bayview10416 | 60.3, 40.0, 30.7, 41.5, 88.6, 29.5, 56.6, 145.7, 112.4, 143.1, 210.8, 153.5, 192.8, 147.7, 119.9, 87.3, 152.1, 167.1, 110.5, 174.4, 106.7, 88.0, 72.6, 111.7 | N, N, N, N, L, L, S, S, S, S, L, L, L, L, L, L, L, S, S, S, S, N, N, N | 210 | 231 | 860 | [7 empty] | 1 | 0 | 1
10417 | bayview10417 | 60.3, 40.0, 30.7, 41.5, 88.6, 29.5, 56.6, 145.7, 112.4, 143.1, 210.8, 153.5, 192.8, 147.7, 119.9, 87.3, 152.1, 167.1, 110.5, 174.4, 106.7, 88.0, 72.6, 111.7 | N, N, N, N, L, L, S, S, S, S, L, L, L, L, L, L, L, S, S, S, S, N, N, N | 220 | 242 | 860 | [7 empty] | 1 | 0 | 1
10418 | bayview10418 | 60.3, 40.0, 30.7, 41.5, 88.6, 29.5, 56.6, 145.7, 112.4, 143.1, 210.8, 153.5, 192.8, 147.7, 119.9, 87.3, 152.1, 167.1, 110.5, 174.4, 106.7, 88.0, 72.6, 111.7 | N, N, N, N, L, L, S, S, S, S, L, L, L, L, L, L, L, S, S, S, S, N, N, N | 230 | 253 | 860 | [7 empty] | 1 | 0 | 1
10419 | bayview10419 | 60.3, 40.0, 30.7, 41.5, 88.6, 29.5, 56.6, 145.7, 112.4, 143.1, 210.8, 153.5, 192.8, 147.7, 119.9, 87.3, 152.1, 167.1, 110.5, 174.4, 106.7, 88.0, 72.6, 111.7 | N, N, N, N, L, L, S, S, S, S, L, L, L, L, L, L, L, S, S, S, S, N, N, N | 240 | 264 | 860 | [7 empty] | 1 | 0 | 1
10420 | bayview10420 | 60.3, 40.0, 30.7, 41.5, 88.6, 29.5, 56.6, 145.7, 112.4, 143.1, 210.8, 153.5, 192.8, 147.7, 119.9, 87.3, 152.1, 167.1, 110.5, 174.4, 106.7, 88.0, 72.6, 111.7 | N, N, N, N, L, L, S, S, S, S, L, L, L, L, L, L, L, S, S, S, S, N, N, N | 250 | 275 | 860 | [7 empty] | 1 | 0 | 1
10421 | bayview10421 | 60.3, 40.0, 30.7, 41.5, 88.6, 29.5, 56.6, 145.7, 112.4, 143.1, 210.8, 153.5, 192.8, 147.7, 119.9, 87.3, 152.1, 167.1, 110.5, 174.4, 106.7, 88.0, 72.6, 111.7 | N, N, N, N, L, L, S, S, S, S, L, L, L, L, L, L, L, S, S, S, S, N, N, N | 260 | 286 | 860 | [7 empty] | 1 | 0 | 1
10422 | bayview10422 | 60.3, 40.0, 30.7, 41.5, 88.6, 29.5, 56.6, 145.7, 112.4, 143.1, 210.8, 153.5, 192.8, 147.7, 119.9, 87.3, 152.1, 167.1, 110.5, 174.4, 106.7, 88.0, 72.6, 111.7 | N, N, N, N, L, L, S, S, S, S, L, L, L, L, L, L, L, S, S, S, S, N, N, N | 270 | 297 | 860 | [7 empty] | 1 | 0 | 1
10423 | bayview10423 | 60.3, 40.0, 30.7, 41.5, 88.6, 29.5, 56.6, 145.7, 112.4, 143.1, 210.8, 153.5, 192.8, 147.7, 119.9, 87.3, 152.1, 167.1, 110.5, 174.4, 106.7, 88.0, 72.6, 111.7 | N, N, N, N, L, L, S, S, S, S, L, L, L, L, L, L, L, S, S, S, S, N, N, N | 280 | 308 | 860 | [7 empty] | 1 | 0 | 1
10424 | bayview10424 | 60.3, 40.0, 30.7, 41.5, 88.6, 29.5, 56.6, 145.7, 112.4, 143.1, 210.8, 153.5, 192.8, 147.7, 119.9, 87.3, 152.1, 167.1, 110.5, 174.4, 106.7, 88.0, 72.6, 111.7 | N, N, N, N, L, L, S, S, S, S, L, L, L, L, L, L, L, S, S, S, S, N, N, N | 290 | 319 | 860 | [7 empty] | 1 | 0 | 1
10425 | bayview10425 | 60.3, 40.0, 30.7, 41.5, 88.6, 29.5, 56.6, 145.7, 112.4, 143.1, 210.8, 153.5, 192.8, 147.7, 119.9, 87.3, 152.1, 167.1, 110.5, 174.4, 106.7, 88.0, 72.6, 111.7 | N, N, N, N, L, L, S, S, S, S, L, L, L, L, L, L, L, S, S, S, S, N, N, N | 300 | 330 | 860 | [7 empty] | 1 | 0 | 1
10426 | bayview10426 | 60.3, 40.0, 30.7, 41.5, 88.6, 29.5, 56.6, 145.7, 112.4, 143.1, 210.8, 153.5, 192.8, 147.7, 119.9, 87.3, 152.1, 167.1, 110.5, 174.4, 106.7, 88.0, 72.6, 111.7 | N, N, N, N, L, L, S, S, S, S, L, L, L, L, L, L, L, S, S, S, S, N, N, N | 50 | 55 | 890 | [7 empty] | 0 | 240 | 0.75
10427 | bayview10427 | 60.3, 40.0, 30.7, 41.5, 88.6, 29.5, 56.6, 145.7, 112.4, 143.1, 210.8, 153.5, 192.8, 147.7, 119.9, 87.3, 152.1, 167.1, 110.5, 174.4, 106.7, 88.0, 72.6, 111.7 | N, N, N, N, L, L, S, S, S, S, L, L, L, L, L, L, L, S, S, S, S, N, N, N | 60 | 66 | 890 | [7 empty] | 0 | 240 | 0.75
10428 | bayview10428 | 60.3, 40.0, 30.7, 41.5, 88.6, 29.5, 56.6, 145.7, 112.4, 143.1, 210.8, 153.5, 192.8, 147.7, 119.9, 87.3, 152.1, 167.1, 110.5, 174.4, 106.7, 88.0, 72.6, 111.7 | N, N, N, N, L, L, S, S, S, S, L, L, L, L, L, L, L, S, S, S, S, N, N, N | 70 | 77 | 890 | [7 empty] | 0 | 215 | 0.77604
10429 | bayview10429 | 60.3, 40.0, 30.7, 41.5, 88.6, 29.5, 56.6, 145.7, 112.4, 143.1, 210.8, 153.5, 192.8, 147.7, 119.9, 87.3, 152.1, 167.1, 110.5, 174.4, 106.7, 88.0, 72.6, 111.7 | N, N, N, N, L, L, S, S, S, S, L, L, L, L, L, L, L, S, S, S, S, N, N, N | 80 | 88 | 890 | [7 empty] | 0 | 153 | 0.84062
10430 | bayview10430 | 60.3, 40.0, 30.7, 41.5, 88.6, 29.5, 56.6, 145.7, 112.4, 143.1, 210.8, 153.5, 192.8, 147.7, 119.9, 87.3, 152.1, 167.1, 110.5, 174.4, 106.7, 88.0, 72.6, 111.7 | N, N, N, N, L, L, S, S, S, S, L, L, L, L, L, L, L, S, S, S, S, N, N, N | 90 | 99 | 890 | [7 empty] | 0 | 91 | 0.90521
10431 | bayview10431 | 60.3, 40.0, 30.7, 41.5, 88.6, 29.5, 56.6, 145.7, 112.4, 143.1, 210.8, 153.5, 192.8, 147.7, 119.9, 87.3, 152.1, 167.1, 110.5, 174.4, 106.7, 88.0, 72.6, 111.7 | N, N, N, N, L, L, S, S, S, S, L, L, L, L, L, L, L, S, S, S, S, N, N, N | 100 | 110 | 890 | [7 empty] | 0 | 28 | 0.97083
10432 | bayview10432 | 60.3, 40.0, 30.7, 41.5, 88.6, 29.5, 56.6, 145.7, 112.4, 143.1, 210.8, 153.5, 192.8, 147.7, 119.9, 87.3, 152.1, 167.1, 110.5, 174.4, 106.7, 88.0, 72.6, 111.7 | N, N, N, N, L, L, S, S, S, S, L, L, L, L, L, L, L, S, S, S, S, N, N, N | 110 | 121 | 890 | [7 empty] | 1 | 0 | 1
10433 | bayview10433 | 60.3, 40.0, 30.7, 41.5, 88.6, 29.5, 56.6, 145.7, 112.4, 143.1, 210.8, 153.5, 192.8, 147.7, 119.9, 87.3, 152.1, 167.1, 110.5, 174.4, 106.7, 88.0, 72.6, 111.7 | N, N, N, N, L, L, S, S, S, S, L, L, L, L, L, L, L, S, S, S, S, N, N, N | 120 | 132 | 890 | [7 empty] | 1 | 0 | 1
10434 | bayview10434 | 60.3, 40.0, 30.7, 41.5, 88.6, 29.5, 56.6, 145.7, 112.4, 143.1, 210.8, 153.5, 192.8, 147.7, 119.9, 87.3, 152.1, 167.1, 110.5, 174.4, 106.7, 88.0, 72.6, 111.7 | N, N, N, N, L, L, S, S, S, S, L, L, L, L, L, L, L, S, S, S, S, N, N, N | 130 | 143 | 890 | [7 empty] | 1 | 0 | 1
10435 | bayview10435 | 60.3, 40.0, 30.7, 41.5, 88.6, 29.5, 56.6, 145.7, 112.4, 143.1, 210.8, 153.5, 192.8, 147.7, 119.9, 87.3, 152.1, 167.1, 110.5, 174.4, 106.7, 88.0, 72.6, 111.7 | N, N, N, N, L, L, S, S, S, S, L, L, L, L, L, L, L, S, S, S, S, N, N, N | 140 | 154 | 890 | [7 empty] | 1 | 0 | 1
10436 | bayview10436 | 60.3, 40.0, 30.7, 41.5, 88.6, 29.5, 56.6, 145.7, 112.4, 143.1, 210.8, 153.5, 192.8, 147.7, 119.9, 87.3, 152.1, 167.1, 110.5, 174.4, 106.7, 88.0, 72.6, 111.7 | N, N, N, N, L, L, S, S, S, S, L, L, L, L, L, L, L, S, S, S, S, N, N, N | 150 | 165 | 890 | [7 empty] | 1 | 0 | 1
10437 | bayview10437 | 60.3, 40.0, 30.7, 41.5, 88.6, 29.5, 56.6, 145.7, 112.4, 143.1, 210.8, 153.5, 192.8, 147.7, 119.9, 87.3, 152.1, 167.1, 110.5, 174.4, 106.7, 88.0, 72.6, 111.7 | N, N, N, N, L, L, S, S, S, S, L, L, L, L, L, L, L, S, S, S, S, N, N, N | 160 | 176 | 890 | [7 empty] | 1 | 0 | 1
10438 | bayview10438 | 60.3, 40.0, 30.7, 41.5, 88.6, 29.5, 56.6, 145.7, 112.4, 143.1, 210.8, 153.5, 192.8, 147.7, 119.9, 87.3, 152.1, 167.1, 110.5, 174.4, 106.7, 88.0, 72.6, 111.7 | N, N, N, N, L, L, S, S, S, S, L, L, L, L, L, L, L, S, S, S, S, N, N, N | 170 | 187 | 890 | [7 empty] | 1 | 0 | 1
10439 | bayview10439 | 60.3, 40.0, 30.7, 41.5, 88.6, 29.5, 56.6, 145.7, 112.4, 143.1, 210.8, 153.5, 192.8, 147.7, 119.9, 87.3, 152.1, 167.1, 110.5, 174.4, 106.7, 88.0, 72.6, 111.7 | N, N, N, N, L, L, S, S, S, S, L, L, L, L, L, L, L, S, S, S, S, N, N, N | 180 | 198 | 890 | [7 empty] | 1 | 0 | 1
10440 | bayview10440 | 60.3, 40.0, 30.7, 41.5, 88.6, 29.5, 56.6, 145.7, 112.4, 143.1, 210.8, 153.5, 192.8, 147.7, 119.9, 87.3, 152.1, 167.1, 110.5, 174.4, 106.7, 88.0, 72.6, 111.7 | N, N, N, N, L, L, S, S, S, S, L, L, L, L, L, L, L, S, S, S, S, N, N, N | 190 | 209 | 890 | [7 empty] | 1 | 0 | 1
10441 | bayview10441 | 60.3, 40.0, 30.7, 41.5, 88.6, 29.5, 56.6, 145.7, 112.4, 143.1, 210.8, 153.5, 192.8, 147.7, 119.9, 87.3, 152.1, 167.1, 110.5, 174.4, 106.7, 88.0, 72.6, 111.7 | N, N, N, N, L, L, S, S, S, S, L, L, L, L, L, L, L, S, S, S, S, N, N, N | 200 | 220 | 890 | [7 empty] | 1 | 0 | 1
10442 | bayview10442 | 60.3, 40.0, 30.7, 41.5, 88.6, 29.5, 56.6, 145.7, 112.4, 143.1, 210.8, 153.5, 192.8, 147.7, 119.9, 87.3, 152.1, 167.1, 110.5, 174.4, 106.7, 88.0, 72.6, 111.7 | N, N, N, N, L, L, S, S, S, S, L, L, L, L, L, L, L, S, S, S, S, N, N, N | 210 | 231 | 890 | [7 empty] | 1 | 0 | 1
10443 | bayview10443 | 60.3, 40.0, 30.7, 41.5, 88.6, 29.5, 56.6, 145.7, 112.4, 143.1, 210.8, 153.5, 192.8, 147.7, 119.9, 87.3, 152.1, 167.1, 110.5, 174.4, 106.7, 88.0, 72.6, 111.7 | N, N, N, N, L, L, S, S, S, S, L, L, L, L, L, L, L, S, S, S, S, N, N, N | 220 | 242 | 890 | [7 empty] | 1 | 0 | 1
10444 | bayview10444 | 60.3, 40.0, 30.7, 41.5, 88.6, 29.5, 56.6, 145.7, 112.4, 143.1, 210.8, 153.5, 192.8, 147.7, 119.9, 87.3, 152.1, 167.1, 110.5, 174.4, 106.7, 88.0, 72.6, 111.7 | N, N, N, N, L, L, S, S, S, S, L, L, L, L, L, L, L, S, S, S, S, N, N, N | 230 | 253 | 890 | [7 empty] | 1 | 0 | 1
10445 | bayview10445 | 60.3, 40.0, 30.7, 41.5, 88.6, 29.5, 56.6, 145.7, 112.4, 143.1, 210.8, 153.5, 192.8, 147.7, 119.9, 87.3, 152.1, 167.1, 110.5, 174.4, 106.7, 88.0, 72.6, 111.7 | N, N, N, N, L, L, S, S, S, S, L, L, L, L, L, L, L, S, S, S, S, N, N, N | 240 | 264 | 890 | [7 empty] | 1 | 0 | 1
10446 | bayview10446 | 60.3, 40.0, 30.7, 41.5, 88.6, 29.5, 56.6, 145.7, 112.4, 143.1, 210.8, 153.5, 192.8, 147.7, 119.9, 87.3, 152.1, 167.1, 110.5, 174.4, 106.7, 88.0, 72.6, 111.7 | N, N, N, N, L, L, S, S, S, S, L, L, L, L, L, L, L, S, S, S, S, N, N, N | 250 | 275 | 890 | [7 empty] | 1 | 0 | 1
10447 | bayview10447 | 60.3, 40.0, 30.7, 41.5, 88.6, 29.5, 56.6, 145.7, 112.4, 143.1, 210.8, 153.5, 192.8, 147.7, 119.9, 87.3, 152.1, 167.1, 110.5, 174.4, 106.7, 88.0, 72.6, 111.7 | N, N, N, N, L, L, S, S, S, S, L, L, L, L, L, L, L, S, S, S, S, N, N, N | 260 | 286 | 890 | [7 empty] | 1 | 0 | 1
10448 | bayview10448 | 60.3, 40.0, 30.7, 41.5, 88.6, 29.5, 56.6, 145.7, 112.4, 143.1, 210.8, 153.5, 192.8, 147.7, 119.9, 87.3, 152.1, 167.1, 110.5, 174.4, 106.7, 88.0, 72.6, 111.7 | N, N, N, N, L, L, S, S, S, S, L, L, L, L, L, L, L, S, S, S, S, N, N, N | 270 | 297 | 890 | [7 empty] | 1 | 0 | 1
10449 | bayview10449 | 60.3, 40.0, 30.7, 41.5, 88.6, 29.5, 56.6, 145.7, 112.4, 143.1, 210.8, 153.5, 192.8, 147.7, 119.9, 87.3, 152.1, 167.1, 110.5, 174.4, 106.7, 88.0, 72.6, 111.7 | N, N, N, N, L, L, S, S, S, S, L, L, L, L, L, L, L, S, S, S, S, N, N, N | 280 | 308 | 890 | [7 empty] | 1 | 0 | 1
10450 | bayview10450 | 60.3, 40.0, 30.7, 41.5, 88.6, 29.5, 56.6, 145.7, 112.4, 143.1, 210.8, 153.5, 192.8, 147.7, 119.9, 87.3, 152.1, 167.1, 110.5, 174.4, 106.7, 88.0, 72.6, 111.7 | N, N, N, N, L, L, S, S, S, S, L, L, L, L, L, L, L, S, S, S, S, N, N, N | 290 | 319 | 890 | [7 empty] | 1 | 0 | 1
10451 | bayview10451 | 60.3, 40.0, 30.7, 41.5, 88.6, 29.5, 56.6, 145.7, 112.4, 143.1, 210.8, 153.5, 192.8, 147.7, 119.9, 87.3, 152.1, 167.1, 110.5, 174.4, 106.7, 88.0, 72.6, 111.7 | N, N, N, N, L, L, S, S, S, S, L, L, L, L, L, L, L, S, S, S, S, N, N, N | 300 | 330 | 890 | [7 empty] | 1 | 0 | 1
10452 | bayview10452 | 60.3, 40.0, 30.7, 41.5, 88.6, 29.5, 56.6, 145.7, 112.4, 143.1, 210.8, 153.5, 192.8, 147.7, 119.9, 87.3, 152.1, 167.1, 110.5, 174.4, 106.7, 88.0, 72.6, 111.7 | N, N, N, N, L, L, S, S, S, S, L, L, L, L, L, L, L, S, S, S, S, N, N, N | 50 | 55 | 920 | [7 empty] | 0 | 240 | 0.75
10453 | bayview10453 | 60.3, 40.0, 30.7, 41.5, 88.6, 29.5, 56.6, 145.7, 112.4, 143.1, 210.8, 153.5, 192.8, 147.7, 119.9, 87.3, 152.1, 167.1, 110.5, 174.4, 106.7, 88.0, 72.6, 111.7 | N, N, N, N, L, L, S, S, S, S, L, L, L, L, L, L, L, S, S, S, S, N, N, N | 60 | 66 | 920 | [7 empty] | 0 | 240 | 0.75
10454 | bayview10454 | 60.3, 40.0, 30.7, 41.5, 88.6, 29.5, 56.6, 145.7, 112.4, 143.1, 210.8, 153.5, 192.8, 147.7, 119.9, 87.3, 152.1, 167.1, 110.5, 174.4, 106.7, 88.0, 72.6, 111.7 | N, N, N, N, L, L, S, S, S, S, L, L, L, L, L, L, L, S, S, S, S, N, N, N | 70 | 77 | 920 | [7 empty] | 0 | 207 | 0.78438
10455 | bayview10455 | 60.3, 40.0, 30.7, 41.5, 88.6, 29.5, 56.6, 145.7, 112.4, 143.1, 210.8, 153.5, 192.8, 147.7, 119.9, 87.3, 152.1, 167.1, 110.5, 174.4, 106.7, 88.0, 72.6, 111.7 | N, N, N, N, L, L, S, S, S, S, L, L, L, L, L, L, L, S, S, S, S, N, N, N | 80 | 88 | 920 | [7 empty] | 0 | 142 | 0.85208
10456 | bayview10456 | 60.3, 40.0, 30.7, 41.5, 88.6, 29.5, 56.6, 145.7, 112.4, 143.1, 210.8, 153.5, 192.8, 147.7, 119.9, 87.3, 152.1, 167.1, 110.5, 174.4, 106.7, 88.0, 72.6, 111.7 | N, N, N, N, L, L, S, S, S, S, L, L, L, L, L, L, L, S, S, S, S, N, N, N | 90 | 99 | 920 | [7 empty] | 0 | 85 | 0.91146
10457 | bayview10457 | 60.3, 40.0, 30.7, 41.5, 88.6, 29.5, 56.6, 145.7, 112.4, 143.1, 210.8, 153.5, 192.8, 147.7, 119.9, 87.3, 152.1, 167.1, 110.5, 174.4, 106.7, 88.0, 72.6, 111.7 | N, N, N, N, L, L, S, S, S, S, L, L, L, L, L, L, L, S, S, S, S, N, N, N | 100 | 110 | 920 | [7 empty] | 0 | 19 | 0.98021
10458 | bayview10458 | 60.3, 40.0, 30.7, 41.5, 88.6, 29.5, 56.6, 145.7, 112.4, 143.1, 210.8, 153.5, 192.8, 147.7, 119.9, 87.3, 152.1, 167.1, 110.5, 174.4, 106.7, 88.0, 72.6, 111.7 | N, N, N, N, L, L, S, S, S, S, L, L, L, L, L, L, L, S, S, S, S, N, N, N | 110 | 121 | 920 | [7 empty] | 1 | 0 | 1
10459 | bayview10459 | 60.3, 40.0, 30.7, 41.5, 88.6, 29.5, 56.6, 145.7, 112.4, 143.1, 210.8, 153.5, 192.8, 147.7, 119.9, 87.3, 152.1, 167.1, 110.5, 174.4, 106.7, 88.0, 72.6, 111.7 | N, N, N, N, L, L, S, S, S, S, L, L, L, L, L, L, L, S, S, S, S, N, N, N | 120 | 132 | 920 | [7 empty] | 1 | 0 | 1
10460 | bayview10460 | 60.3, 40.0, 30.7, 41.5, 88.6, 29.5, 56.6, 145.7, 112.4, 143.1, 210.8, 153.5, 192.8, 147.7, 119.9, 87.3, 152.1, 167.1, 110.5, 174.4, 106.7, 88.0, 72.6, 111.7 | N, N, N, N, L, L, S, S, S, S, L, L, L, L, L, L, L, S, S, S, S, N, N, N | 130 | 143 | 920 | [7 empty] | 1 | 0 | 1
10461 | bayview10461 | 60.3, 40.0, 30.7, 41.5, 88.6, 29.5, 56.6, 145.7, 112.4, 143.1, 210.8, 153.5, 192.8, 147.7, 119.9, 87.3, 152.1, 167.1, 110.5, 174.4, 106.7, 88.0, 72.6, 111.7 | N, N, N, N, L, L, S, S, S, S, L, L, L, L, L, L, L, S, S, S, S, N, N, N | 140 | 154 | 920 | [7 empty] | 1 | 0 | 1
10462 | bayview10462 | 60.3, 40.0, 30.7, 41.5, 88.6, 29.5, 56.6, 145.7, 112.4, 143.1, 210.8, 153.5, 192.8, 147.7, 119.9, 87.3, 152.1, 167.1, 110.5, 174.4, 106.7, 88.0, 72.6, 111.7 | N, N, N, N, L, L, S, S, S, S, L, L, L, L, L, L, L, S, S, S, S, N, N, N | 150 | 165 | 920 | [7 empty] | 1 | 0 | 1
10463 | bayview10463 | 60.3, 40.0, 30.7, 41.5, 88.6, 29.5, 56.6, 145.7, 112.4, 143.1, 210.8, 153.5, 192.8, 147.7, 119.9, 87.3, 152.1, 167.1, 110.5, 174.4, 106.7, 88.0, 72.6, 111.7 | N, N, N, N, L, L, S, S, S, S, L, L, L, L, L, L, L, S, S, S, S, N, N, N | 160 | 176 | 920 | [7 empty] | 1 | 0 | 1
10464 | bayview10464 | 60.3, 40.0, 30.7, 41.5, 88.6, 29.5, 56.6, 145.7, 112.4, 143.1, 210.8, 153.5, 192.8, 147.7, 119.9, 87.3, 152.1, 167.1, 110.5, 174.4, 106.7, 88.0, 72.6, 111.7 | N, N, N, N, L, L, S, S, S, S, L, L, L, L, L, L, L, S, S, S, S, N, N, N | 170 | 187 | 920 | [7 empty] | 1 | 0 | 1
10465 | bayview10465 | 60.3, 40.0, 30.7, 41.5, 88.6, 29.5, 56.6, 145.7, 112.4, 143.1, 210.8, 153.5, 192.8, 147.7, 119.9, 87.3, 152.1, 167.1, 110.5, 174.4, 106.7, 88.0, 72.6, 111.7 | N, N, N, N, L, L, S, S, S, S, L, L, L, L, L, L, L, S, S, S, S, N, N, N | 180 | 198 | 920 | [7 empty] | 1 | 0 | 1
10466 | bayview10466 | 60.3, 40.0, 30.7, 41.5, 88.6, 29.5, 56.6, 145.7, 112.4, 143.1, 210.8, 153.5, 192.8, 147.7, 119.9, 87.3, 152.1, 167.1, 110.5, 174.4, 106.7, 88.0, 72.6, 111.7 | N, N, N, N, L, L, S, S, S, S, L, L, L, L, L, L, L, S, S, S, S, N, N, N | 190 | 209 | 920 | [7 empty] | 1 | 0 | 1
10467 | bayview10467 | 60.3, 40.0, 30.7, 41.5, 88.6, 29.5, 56.6, 145.7, 112.4, 143.1, 210.8, 153.5, 192.8, 147.7, 119.9, 87.3, 152.1, 167.1, 110.5, 174.4, 106.7, 88.0, 72.6, 111.7 | N, N, N, N, L, L, S, S, S, S, L, L, L, L, L, L, L, S, S, S, S, N, N, N | 200 | 220 | 920 | [7 empty] | 1 | 0 | 1
10468 | bayview10468 | 60.3, 40.0, 30.7, 41.5, 88.6, 29.5, 56.6, 145.7, 112.4, 143.1, 210.8, 153.5, 192.8, 147.7, 119.9, 87.3, 152.1, 167.1, 110.5, 174.4, 106.7, 88.0, 72.6, 111.7 | N, N, N, N, L, L, S, S, S, S, L, L, L, L, L, L, L, S, S, S, S, N, N, N | 210 | 231 | 920 | [7 empty] | 1 | 0 | 1
10469 | bayview10469 | 60.3, 40.0, 30.7, 41.5, 88.6, 29.5, 56.6, 145.7, 112.4, 143.1, 210.8, 153.5, 192.8, 147.7, 119.9, 87.3, 152.1, 167.1, 110.5, 174.4, 106.7, 88.0, 72.6, 111.7 | N, N, N, N, L, L, S, S, S, S, L, L, L, L, L, L, L, S, S, S, S, N, N, N | 220 | 242 | 920 | [7 empty] | 1 | 0 | 1
10470 | bayview10470 | 60.3, 40.0, 30.7, 41.5, 88.6, 29.5, 56.6, 145.7, 112.4, 143.1, 210.8, 153.5, 192.8, 147.7, 119.9, 87.3, 152.1, 167.1, 110.5, 174.4, 106.7, 88.0, 72.6, 111.7 | N, N, N, N, L, L, S, S, S, S, L, L, L, L, L, L, L, S, S, S, S, N, N, N | 230 | 253 | 920 | [7 empty] | 1 | 0 | 1
10471 | bayview10471 | 60.3, 40.0, 30.7, 41.5, 88.6, 29.5, 56.6, 145.7, 112.4, 143.1, 210.8, 153.5, 192.8, 147.7, 119.9, 87.3, 152.1, 167.1, 110.5, 174.4, 106.7, 88.0, 72.6, 111.7 | N, N, N, N, L, L, S, S, S, S, L, L, L, L, L, L, L, S, S, S, S, N, N, N | 240 | 264 | 920 | [7 empty] | 1 | 0 | 1
10472 | bayview10472 | 60.3, 40.0, 30.7, 41.5, 88.6, 29.5, 56.6, 145.7, 112.4, 143.1, 210.8, 153.5, 192.8, 147.7, 119.9, 87.3, 152.1, 167.1, 110.5, 174.4, 106.7, 88.0, 72.6, 111.7 | N, N, N, N, L, L, S, S, S, S, L, L, L, L, L, L, L, S, S, S, S, N, N, N | 250 | 275 | 920 | [7 empty] | 1 | 0 | 1
10473 | bayview10473 | 60.3, 40.0, 30.7, 41.5, 88.6, 29.5, 56.6, 145.7, 112.4, 143.1, 210.8, 153.5, 192.8, 147.7, 119.9, 87.3, 152.1, 167.1, 110.5, 174.4, 106.7, 88.0, 72.6, 111.7 | N, N, N, N, L, L, S, S, S, S, L, L, L, L, L, L, L, S, S, S, S, N, N, N | 260 | 286 | 920 | [7 empty] | 1 | 0 | 1
10474 | bayview10474 | 60.3, 40.0, 30.7, 41.5, 88.6, 29.5, 56.6, 145.7, 112.4, 143.1, 210.8, 153.5, 192.8, 147.7, 119.9, 87.3, 152.1, 167.1, 110.5, 174.4, 106.7, 88.0, 72.6, 111.7 | N, N, N, N, L, L, S, S, S, S, L, L, L, L, L, L, L, S, S, S, S, N, N, N | 270 | 297 | 920 | [7 empty] | 1 | 0 | 1
10475 | bayview10475 | 60.3, 40.0, 30.7, 41.5, 88.6, 29.5, 56.6, 145.7, 112.4, 143.1, 210.8, 153.5, 192.8, 147.7, 119.9, 87.3, 152.1, 167.1, 110.5, 174.4, 106.7, 88.0, 72.6, 111.7 | N, N, N, N, L, L, S, S, S, S, L, L, L, L, L, L, L, S, S, S, S, N, N, N | 280 | 308 | 920 | [7 empty] | 1 | 0 | 1
10476 | bayview10476 | 60.3, 40.0, 30.7, 41.5, 88.6, 29.5, 56.6, 145.7, 112.4, 143.1, 210.8, 153.5, 192.8, 147.7, 119.9, 87.3, 152.1, 167.1, 110.5, 174.4, 106.7, 88.0, 72.6, 111.7 | N, N, N, N, L, L, S, S, S, S, L, L, L, L, L, L, L, S, S, S, S, N, N, N | 290 | 319 | 920 | [7 empty] | 1 | 0 | 1
10477 | bayview10477 | 60.3, 40.0, 30.7, 41.5, 88.6, 29.5, 56.6, 145.7, 112.4, 143.1, 210.8, 153.5, 192.8, 147.7, 119.9, 87.3, 152.1, 167.1, 110.5, 174.4, 106.7, 88.0, 72.6, 111.7 | N, N, N, N, L, L, S, S, S, S, L, L, L, L, L, L, L, S, S, S, S, N, N, N | 300 | 330 | 920 | [7 empty] | 1 | 0 | 1
10478 | bayview10478 | 60.3, 40.0, 30.7, 41.5, 88.6, 29.5, 56.6, 145.7, 112.4, 143.1, 210.8, 153.5, 192.8, 147.7, 119.9, 87.3, 152.1, 167.1, 110.5, 174.4, 106.7, 88.0, 72.6, 111.7 | N, N, N, N, L, L, S, S, S, S, L, L, L, L, L, L, L, S, S, S, S, N, N, N | 50 | 55 | 950 | [7 empty] | 0 | 240 | 0.75
10479 | bayview10479 | 60.3, 40.0, 30.7, 41.5, 88.6, 29.5, 56.6, 145.7, 112.4, 143.1, 210.8, 153.5, 192.8, 147.7, 119.9, 87.3, 152.1, 167.1, 110.5, 174.4, 106.7, 88.0, 72.6, 111.7 | N, N, N, N, L, L, S, S, S, S, L, L, L, L, L, L, L, S, S, S, S, N, N, N | 60 | 66 | 950 | [7 empty] | 0 | 240 | 0.75
10480 | bayview10480 | 60.3, 40.0, 30.7, 41.5, 88.6, 29.5, 56.6, 145.7, 112.4, 143.1, 210.8, 153.5, 192.8, 147.7, 119.9, 87.3, 152.1, 167.1, 110.5, 174.4, 106.7, 88.0, 72.6, 111.7 | N, N, N, N, L, L, S, S, S, S, L, L, L, L, L, L, L, S, S, S, S, N, N, N | 70 | 77 | 950 | [7 empty] | 0 | 199 | 0.79271
10481 | bayview10481 | 60.3, 40.0, 30.7, 41.5, 88.6, 29.5, 56.6, 145.7, 112.4, 143.1, 210.8, 153.5, 192.8, 147.7, 119.9, 87.3, 152.1, 167.1, 110.5, 174.4, 106.7, 88.0, 72.6, 111.7 | N, N, N, N, L, L, S, S, S, S, L, L, L, L, L, L, L, S, S, S, S, N, N, N | 80 | 88 | 950 | [7 empty] | 0 | 130 | 0.86458
10482 | bayview10482 | 60.3, 40.0, 30.7, 41.5, 88.6, 29.5, 56.6, 145.7, 112.4, 143.1, 210.8, 153.5, 192.8, 147.7, 119.9, 87.3, 152.1, 167.1, 110.5, 174.4, 106.7, 88.0, 72.6, 111.7 | N, N, N, N, L, L, S, S, S, S, L, L, L, L, L, L, L, S, S, S, S, N, N, N | 90 | 99 | 950 | [7 empty] | 0 | 78 | 0.91875
10483 | bayview10483 | 60.3, 40.0, 30.7, 41.5, 88.6, 29.5, 56.6, 145.7, 112.4, 143.1, 210.8, 153.5, 192.8, 147.7, 119.9, 87.3, 152.1, 167.1, 110.5, 174.4, 106.7, 88.0, 72.6, 111.7 | N, N, N, N, L, L, S, S, S, S, L, L, L, L, L, L, L, S, S, S, S, N, N, N | 100 | 110 | 950 | [7 empty] | 0 | 8 | 0.99167
10484 | bayview10484 | 60.3, 40.0, 30.7, 41.5, 88.6, 29.5, 56.6, 145.7, 112.4, 143.1, 210.8, 153.5, 192.8, 147.7, 119.9, 87.3, 152.1, 167.1, 110.5, 174.4, 106.7, 88.0, 72.6, 111.7 | N, N, N, N, L, L, S, S, S, S, L, L, L, L, L, L, L, S, S, S, S, N, N, N | 110 | 121 | 950 | [7 empty] | 1 | 0 | 1
10485 | bayview10485 | 60.3, 40.0, 30.7, 41.5, 88.6, 29.5, 56.6, 145.7, 112.4, 143.1, 210.8, 153.5, 192.8, 147.7, 119.9, 87.3, 152.1, 167.1, 110.5, 174.4, 106.7, 88.0, 72.6, 111.7 | N, N, N, N, L, L, S, S, S, S, L, L, L, L, L, L, L, S, S, S, S, N, N, N | 120 | 132 | 950 | [7 empty] | 1 | 0 | 1
10486 | bayview10486 | 60.3, 40.0, 30.7, 41.5, 88.6, 29.5, 56.6, 145.7, 112.4, 143.1, 210.8, 153.5, 192.8, 147.7, 119.9, 87.3, 152.1, 167.1, 110.5, 174.4, 106.7, 88.0, 72.6, 111.7 | N, N, N, N, L, L, S, S, S, S, L, L, L, L, L, L, L, S, S, S, S, N, N, N | 130 | 143 | 950 | [7 empty] | 1 | 0 | 1
10487 | bayview10487 | 60.3, 40.0, 30.7, 41.5, 88.6, 29.5, 56.6, 145.7, 112.4, 143.1, 210.8, 153.5, 192.8, 147.7, 119.9, 87.3, 152.1, 167.1, 110.5, 174.4, 106.7, 88.0, 72.6, 111.7 | N, N, N, N, L, L, S, S, S, S, L, L, L, L, L, L, L, S, S, S, S, N, N, N | 140 | 154 | 950 | [7 empty] | 1 | 0 | 1
10488 | bayview10488 | 60.3, 40.0, 30.7, 41.5, 88.6, 29.5, 56.6, 145.7, 112.4, 143.1, 210.8, 153.5, 192.8, 147.7, 119.9, 87.3, 152.1, 167.1, 110.5, 174.4, 106.7, 88.0, 72.6, 111.7 | N, N, N, N, L, L, S, S, S, S, L, L, L, L, L, L, L, S, S, S, S, N, N, N | 150 | 165 | 950 | [7 empty] | 1 | 0 | 1
10489 | bayview10489 | 60.3, 40.0, 30.7, 41.5, 88.6, 29.5, 56.6, 145.7, 112.4, 143.1, 210.8, 153.5, 192.8, 147.7, 119.9, 87.3, 152.1, 167.1, 110.5, 174.4, 106.7, 88.0, 72.6, 111.7 | N, N, N, N, L, L, S, S, S, S, L, L, L, L, L, L, L, S, S, S, S, N, N, N | 160 | 176 | 950 | [7 empty] | 1 | 0 | 1
10490 | bayview10490 | 60.3, 40.0, 30.7, 41.5, 88.6, 29.5, 56.6, 145.7, 112.4, 143.1, 210.8, 153.5, 192.8, 147.7, 119.9, 87.3, 152.1, 167.1, 110.5, 174.4, 106.7, 88.0, 72.6, 111.7 | N, N, N, N, L, L, S, S, S, S, L, L, L, L, L, L, L, S, S, S, S, N, N, N | 170 | 187 | 950 | [7 empty] | 1 | 0 | 1
10491 | bayview10491 | 60.3, 40.0, 30.7, 41.5, 88.6, 29.5, 56.6, 145.7, 112.4, 143.1, 210.8, 153.5, 192.8, 147.7, 119.9, 87.3, 152.1, 167.1, 110.5, 174.4, 106.7, 88.0, 72.6, 111.7 | N, N, N, N, L, L, S, S, S, S, L, L, L, L, L, L, L, S, S, S, S, N, N, N | 180 | 198 | 950 | [7 empty] | 1 | 0 | 1
10492 | bayview10492 | 60.3, 40.0, 30.7, 41.5, 88.6, 29.5, 56.6, 145.7, 112.4, 143.1, 210.8, 153.5, 192.8, 147.7, 119.9, 87.3, 152.1, 167.1, 110.5, 174.4, 106.7, 88.0, 72.6, 111.7 | N, N, N, N, L, L, S, S, S, S, L, L, L, L, L, L, L, S, S, S, S, N, N, N | 190 | 209 | 950 | [7 empty] | 1 | 0 | 1
10493 | bayview10493 | 60.3, 40.0, 30.7, 41.5, 88.6, 29.5, 56.6, 145.7, 112.4, 143.1, 210.8, 153.5, 192.8, 147.7, 119.9, 87.3, 152.1, 167.1, 110.5, 174.4, 106.7, 88.0, 72.6, 111.7 | N, N, N, N, L, L, S, S, S, S, L, L, L, L, L, L, L, S, S, S, S, N, N, N | 200 | 220 | 950 | [7 empty] | 1 | 0 | 1
10494 | bayview10494 | 60.3, 40.0, 30.7, 41.5, 88.6, 29.5, 56.6, 145.7, 112.4, 143.1, 210.8, 153.5, 192.8, 147.7, 119.9, 87.3, 152.1, 167.1, 110.5, 174.4, 106.7, 88.0, 72.6, 111.7 | N, N, N, N, L, L, S, S, S, S, L, L, L, L, L, L, L, S, S, S, S, N, N, N | 210 | 231 | 950 | [7 empty] | 1 | 0 | 1
10495 | bayview10495 | 60.3, 40.0, 30.7, 41.5, 88.6, 29.5, 56.6, 145.7, 112.4, 143.1, 210.8, 153.5, 192.8, 147.7, 119.9, 87.3, 152.1, 167.1, 110.5, 174.4, 106.7, 88.0, 72.6, 111.7 | N, N, N, N, L, L, S, S, S, S, L, L, L, L, L, L, L, S, S, S, S, N, N, N | 220 | 242 | 950 | [7 empty] | 1 | 0 | 1
10496 | bayview10496 | 60.3, 40.0, 30.7, 41.5, 88.6, 29.5, 56.6, 145.7, 112.4, 143.1, 210.8, 153.5, 192.8, 147.7, 119.9, 87.3, 152.1, 167.1, 110.5, 174.4, 106.7, 88.0, 72.6, 111.7 | N, N, N, N, L, L, S, S, S, S, L, L, L, L, L, L, L, S, S, S, S, N, N, N | 230 | 253 | 950 | [7 empty] | 1 | 0 | 1
10497 | bayview10497 | 60.3, 40.0, 30.7, 41.5, 88.6, 29.5, 56.6, 145.7, 112.4, 143.1, 210.8, 153.5, 192.8, 147.7, 119.9, 87.3, 152.1, 167.1, 110.5, 174.4, 106.7, 88.0, 72.6, 111.7 | N, N, N, N, L, L, S, S, S, S, L, L, L, L, L, L, L, S, S, S, S, N, N, N | 240 | 264 | 950 | [7 empty] | 1 | 0 | 1
10498 | bayview10498 | 60.3, 40.0, 30.7, 41.5, 88.6, 29.5, 56.6, 145.7, 112.4, 143.1, 210.8, 153.5, 192.8, 147.7, 119.9, 87.3, 152.1, 167.1, 110.5, 174.4, 106.7, 88.0, 72.6, 111.7 | N, N, N, N, L, L, S, S, S, S, L, L, L, L, L, L, L, S, S, S, S, N, N, N | 250 | 275 | 950 | [7 empty] | 1 | 0 | 1
10499 | bayview10499 | 60.3, 40.0, 30.7, 41.5, 88.6, 29.5, 56.6, 145.7, 112.4, 143.1, 210.8, 153.5, 192.8, 147.7, 119.9, 87.3, 152.1, 167.1, 110.5, 174.4, 106.7, 88.0, 72.6, 111.7 | N, N, N, N, L, L, S, S, S, S, L, L, L, L, L, L, L, S, S, S, S, N, N, N | 260 | 286 | 950 | [7 empty] | 1 | 0 | 1
10500 | bayview10500 | 60.3, 40.0, 30.7, 41.5, 88.6, 29.5, 56.6, 145.7, 112.4, 143.1, 210.8, 153.5, 192.8, 147.7, 119.9, 87.3, 152.1, 167.1, 110.5, 174.4, 106.7, 88.0, 72.6, 111.7 | N, N, N, N, L, L, S, S, S, S, L, L, L, L, L, L, L, S, S, S, S, N, N, N | 270 | 297 | 950 | [7 empty] | 1 | 0 | 1
10501 | bayview10501 | 60.3, 40.0, 30.7, 41.5, 88.6, 29.5, 56.6, 145.7, 112.4, 143.1, 210.8, 153.5, 192.8, 147.7, 119.9, 87.3, 152.1, 167.1, 110.5, 174.4, 106.7, 88.0, 72.6, 111.7 | N, N, N, N, L, L, S, S, S, S, L, L, L, L, L, L, L, S, S, S, S, N, N, N | 280 | 308 | 950 | [7 empty] | 1 | 0 | 1
10502 | bayview10502 | 60.3, 40.0, 30.7, 41.5, 88.6, 29.5, 56.6, 145.7, 112.4, 143.1, 210.8, 153.5, 192.8, 147.7, 119.9, 87.3, 152.1, 167.1, 110.5, 174.4, 106.7, 88.0, 72.6, 111.7 | N, N, N, N, L, L, S, S, S, S, L, L, L, L, L, L, L, S, S, S, S, N, N, N | 290 | 319 | 950 | [7 empty] | 1 | 0 | 1
10503 | bayview10503 | 60.3, 40.0, 30.7, 41.5, 88.6, 29.5, 56.6, 145.7, 112.4, 143.1, 210.8, 153.5, 192.8, 147.7, 119.9, 87.3, 152.1, 167.1, 110.5, 174.4, 106.7, 88.0, 72.6, 111.7 | N, N, N, N, L, L, S, S, S, S, L, L, L, L, L, L, L, S, S, S, S, N, N, N | 300 | 330 | 950 | [7 empty] | 1 | 0 | 1
10504 | bayview10504 | 60.3, 40.0, 30.7, 41.5, 88.6, 29.5, 56.6, 145.7, 112.4, 143.1, 210.8, 153.5, 192.8, 147.7, 119.9, 87.3, 152.1, 167.1, 110.5, 174.4, 106.7, 88.0, 72.6, 111.7 | N, N, N, N, L, L, S, S, S, S, L, L, L, L, L, L, L, S, S, S, S, N, N, N | 50 | 55 | 980 | [7 empty] | 0 | 240 | 0.75
10505 | bayview10505 | 60.3, 40.0, 30.7, 41.5, 88.6, 29.5, 56.6, 145.7, 112.4, 143.1, 210.8, 153.5, 192.8, 147.7, 119.9, 87.3, 152.1, 167.1, 110.5, 174.4, 106.7, 88.0, 72.6, 111.7 | N, N, N, N, L, L, S, S, S, S, L, L, L, L, L, L, L, S, S, S, S, N, N, N | 60 | 66 | 980 | [7 empty] | 0 | 240 | 0.75
10506 | bayview10506 | 60.3, 40.0, 30.7, 41.5, 88.6, 29.5, 56.6, 145.7, 112.4, 143.1, 210.8, 153.5, 192.8, 147.7, 119.9, 87.3, 152.1, 167.1, 110.5, 174.4, 106.7, 88.0, 72.6, 111.7 | N, N, N, N, L, L, S, S, S, S, L, L, L, L, L, L, L, S, S, S, S, N, N, N | 70 | 77 | 980 | [7 empty] | 0 | 191 | 0.80104
10507 | bayview10507 | 60.3, 40.0, 30.7, 41.5, 88.6, 29.5, 56.6, 145.7, 112.4, 143.1, 210.8, 153.5, 192.8, 147.7, 119.9, 87.3, 152.1, 167.1, 110.5, 174.4, 106.7, 88.0, 72.6, 111.7 | N, N, N, N, L, L, S, S, S, S, L, L, L, L, L, L, L, S, S, S, S, N, N, N | 80 | 88 | 980 | [7 empty] | 0 | 120 | 0.875
10508 | bayview10508 | 60.3, 40.0, 30.7, 41.5, 88.6, 29.5, 56.6, 145.7, 112.4, 143.1, 210.8, 153.5, 192.8, 147.7, 119.9, 87.3, 152.1, 167.1, 110.5, 174.4, 106.7, 88.0, 72.6, 111.7 | N, N, N, N, L, L, S, S, S, S, L, L, L, L, L, L, L, S, S, S, S, N, N, N | 90 | 99 | 980 | [7 empty] | 0 | 71 | 0.92604
10509 | bayview10509 | 60.3, 40.0, 30.7, 41.5, 88.6, 29.5, 56.6, 145.7, 112.4, 143.1, 210.8, 153.5, 192.8, 147.7, 119.9, 87.3, 152.1, 167.1, 110.5, 174.4, 106.7, 88.0, 72.6, 111.7 | N, N, N, N, L, L, S, S, S, S, L, L, L, L, L, L, L, S, S, S, S, N, N, N | 100 | 110 | 980 | [7 empty] | 1 | 0 | 1
10510 | bayview10510 | 60.3, 40.0, 30.7, 41.5, 88.6, 29.5, 56.6, 145.7, 112.4, 143.1, 210.8, 153.5, 192.8, 147.7, 119.9, 87.3, 152.1, 167.1, 110.5, 174.4, 106.7, 88.0, 72.6, 111.7 | N, N, N, N, L, L, S, S, S, S, L, L, L, L, L, L, L, S, S, S, S, N, N, N | 110 | 121 | 980 | [7 empty] | 1 | 0 | 1
10511 | bayview10511 | 60.3, 40.0, 30.7, 41.5, 88.6, 29.5, 56.6, 145.7, 112.4, 143.1, 210.8, 153.5, 192.8, 147.7, 119.9, 87.3, 152.1, 167.1, 110.5, 174.4, 106.7, 88.0, 72.6, 111.7 | N, N, N, N, L, L, S, S, S, S, L, L, L, L, L, L, L, S, S, S, S, N, N, N | 120 | 132 | 980 | [7 empty] | 1 | 0 | 1
10512 | bayview10512 | 60.3, 40.0, 30.7, 41.5, 88.6, 29.5, 56.6, 145.7, 112.4, 143.1, 210.8, 153.5, 192.8, 147.7, 119.9, 87.3, 152.1, 167.1, 110.5, 174.4, 106.7, 88.0, 72.6, 111.7 | N, N, N, N, L, L, S, S, S, S, L, L, L, L, L, L, L, S, S, S, S, N, N, N | 130 | 143 | 980 | [7 empty] | 1 | 0 | 1
10513 | bayview10513 | 60.3, 40.0, 30.7, 41.5, 88.6, 29.5, 56.6, 145.7, 112.4, 143.1, 210.8, 153.5, 192.8, 147.7, 119.9, 87.3, 152.1, 167.1, 110.5, 174.4, 106.7, 88.0, 72.6, 111.7 | N, N, N, N, L, L, S, S, S, S, L, L, L, L, L, L, L, S, S, S, S, N, N, N | 140 | 154 | 980 | [7 empty] | 1 | 0 | 1
10514 | bayview10514 | 60.3, 40.0, 30.7, 41.5, 88.6, 29.5, 56.6, 145.7, 112.4, 143.1, 210.8, 153.5, 192.8, 147.7, 119.9, 87.3, 152.1, 167.1, 110.5, 174.4, 106.7, 88.0, 72.6, 111.7 | N, N, N, N, L, L, S, S, S, S, L, L, L, L, L, L, L, S, S, S, S, N, N, N | 150 | 165 | 980 | [7 empty] | 1 | 0 | 1
10515 | bayview10515 | 60.3, 40.0, 30.7, 41.5, 88.6, 29.5, 56.6, 145.7, 112.4, 143.1, 210.8, 153.5, 192.8, 147.7, 119.9, 87.3, 152.1, 167.1, 110.5, 174.4, 106.7, 88.0, 72.6, 111.7 | N, N, N, N, L, L, S, S, S, S, L, L, L, L, L, L, L, S, S, S, S, N, N, N | 160 | 176 | 980 | [7 empty] | 1 | 0 | 1
10516 | bayview10516 | 60.3, 40.0, 30.7, 41.5, 88.6, 29.5, 56.6, 145.7, 112.4, 143.1, 210.8, 153.5, 192.8, 147.7, 119.9, 87.3, 152.1, 167.1, 110.5, 174.4, 106.7, 88.0, 72.6, 111.7 | N, N, N, N, L, L, S, S, S, S, L, L, L, L, L, L, L, S, S, S, S, N, N, N | 170 | 187 | 980 | [7 empty] | 1 | 0 | 1
10517 | bayview10517 | 60.3, 40.0, 30.7, 41.5, 88.6, 29.5, 56.6, 145.7, 112.4, 143.1, 210.8, 153.5, 192.8, 147.7, 119.9, 87.3, 152.1, 167.1, 110.5, 174.4, 106.7, 88.0, 72.6, 111.7 | N, N, N, N, L, L, S, S, S, S, L, L, L, L, L, L, L, S, S, S, S, N, N, N | 180 | 198 | 980 | [7 empty] | 1 | 0 | 1
10518 | bayview10518 | 60.3, 40.0, 30.7, 41.5, 88.6, 29.5, 56.6, 145.7, 112.4, 143.1, 210.8, 153.5, 192.8, 147.7, 119.9, 87.3, 152.1, 167.1, 110.5, 174.4, 106.7, 88.0, 72.6, 111.7 | N, N, N, N, L, L, S, S, S, S, L, L, L, L, L, L, L, S, S, S, S, N, N, N | 190 | 209 | 980 | [7 empty] | 1 | 0 | 1
10519 | bayview10519 | 60.3, 40.0, 30.7, 41.5, 88.6, 29.5, 56.6, 145.7, 112.4, 143.1, 210.8, 153.5, 192.8, 147.7, 119.9, 87.3, 152.1, 167.1, 110.5, 174.4, 106.7, 88.0, 72.6, 111.7 | N, N, N, N, L, L, S, S, S, S, L, L, L, L, L, L, L, S, S, S, S, N, N, N | 200 | 220 | 980 | [7 empty] | 1 | 0 | 1
10520 | bayview10520 | 60.3, 40.0, 30.7, 41.5, 88.6, 29.5, 56.6, 145.7, 112.4, 143.1, 210.8, 153.5, 192.8, 147.7, 119.9, 87.3, 152.1, 167.1, 110.5, 174.4, 106.7, 88.0, 72.6, 111.7 | N, N, N, N, L, L, S, S, S, S, L, L, L, L, L, L, L, S, S, S, S, N, N, N | 210 | 231 | 980 | [7 empty] | 1 | 0 | 1
10521 | bayview10521 | 60.3, 40.0, 30.7, 41.5, 88.6, 29.5, 56.6, 145.7, 112.4, 143.1, 210.8, 153.5, 192.8, 147.7, 119.9, 87.3, 152.1, 167.1, 110.5, 174.4, 106.7, 88.0, 72.6, 111.7 | N, N, N, N, L, L, S, S, S, S, L, L, L, L, L, L, L, S, S, S, S, N, N, N | 220 | 242 | 980 | [7 empty] | 1 | 0 | 1
10522 | bayview10522 | 60.3, 40.0, 30.7, 41.5, 88.6, 29.5, 56.6, 145.7, 112.4, 143.1, 210.8, 153.5, 192.8, 147.7, 119.9, 87.3, 152.1, 167.1, 110.5, 174.4, 106.7, 88.0, 72.6, 111.7 | N, N, N, N, L, L, S, S, S, S, L, L, L, L, L, L, L, S, S, S, S, N, N, N | 230 | 253 | 980 | [7 empty] | 1 | 0 | 1
10523 | bayview10523 | 60.3, 40.0, 30.7, 41.5, 88.6, 29.5, 56.6, 145.7, 112.4, 143.1, 210.8, 153.5, 192.8, 147.7, 119.9, 87.3, 152.1, 167.1, 110.5, 174.4, 106.7, 88.0, 72.6, 111.7 | N, N, N, N, L, L, S, S, S, S, L, L, L, L, L, L, L, S, S, S, S, N, N, N | 240 | 264 | 980 | [7 empty] | 1 | 0 | 1
10524 | bayview10524 | 60.3, 40.0, 30.7, 41.5, 88.6, 29.5, 56.6, 145.7, 112.4, 143.1, 210.8, 153.5, 192.8, 147.7, 119.9, 87.3, 152.1, 167.1, 110.5, 174.4, 106.7, 88.0, 72.6, 111.7 | N, N, N, N, L, L, S, S, S, S, L, L, L, L, L, L, L, S, S, S, S, N, N, N | 250 | 275 | 980 | [7 empty] | 1 | 0 | 1
10525 | bayview10525 | 60.3, 40.0, 30.7, 41.5, 88.6, 29.5, 56.6, 145.7, 112.4, 143.1, 210.8, 153.5, 192.8, 147.7, 119.9, 87.3, 152.1, 167.1, 110.5, 174.4, 106.7, 88.0, 72.6, 111.7 | N, N, N, N, L, L, S, S, S, S, L, L, L, L, L, L, L, S, S, S, S, N, N, N | 260 | 286 | 980 | [7 empty] | 1 | 0 | 1
10526 | bayview10526 | 60.3, 40.0, 30.7, 41.5, 88.6, 29.5, 56.6, 145.7, 112.4, 143.1, 210.8, 153.5, 192.8, 147.7, 119.9, 87.3, 152.1, 167.1, 110.5, 174.4, 106.7, 88.0, 72.6, 111.7 | N, N, N, N, L, L, S, S, S, S, L, L, L, L, L, L, L, S, S, S, S, N, N, N | 270 | 297 | 980 | [7 empty] | 1 | 0 | 1
10527 | bayview10527 | 60.3, 40.0, 30.7, 41.5, 88.6, 29.5, 56.6, 145.7, 112.4, 143.1, 210.8, 153.5, 192.8, 147.7, 119.9, 87.3, 152.1, 167.1, 110.5, 174.4, 106.7, 88.0, 72.6, 111.7 | N, N, N, N, L, L, S, S, S, S, L, L, L, L, L, L, L, S, S, S, S, N, N, N | 280 | 308 | 980 | [7 empty] | 1 | 0 | 1
10528 | bayview10528 | 60.3, 40.0, 30.7, 41.5, 88.6, 29.5, 56.6, 145.7, 112.4, 143.1, 210.8, 153.5, 192.8, 147.7, 119.9, 87.3, 152.1, 167.1, 110.5, 174.4, 106.7, 88.0, 72.6, 111.7 | N, N, N, N, L, L, S, S, S, S, L, L, L, L, L, L, L, S, S, S, S, N, N, N | 290 | 319 | 980 | [7 empty] | 1 | 0 | 1
10529 | bayview10529 | 60.3, 40.0, 30.7, 41.5, 88.6, 29.5, 56.6, 145.7, 112.4, 143.1, 210.8, 153.5, 192.8, 147.7, 119.9, 87.3, 152.1, 167.1, 110.5, 174.4, 106.7, 88.0, 72.6, 111.7 | N, N, N, N, L, L, S, S, S, S, L, L, L, L, L, L, L, S, S, S, S, N, N, N | 300 | 330 | 980 | [7 empty] | 1 | 0 | 1
10530 | bayview10530 | 83.0, 66.7, 18.7, 50.2, 79.5, 78.8, 40.8, 93.8, 126.5, 187.2, 233.3, 160.8, 180.7, 102.1, 97.1, 144.0, 115.9, 180.6, 128.3, 110.5, 97.2, 85.3, 61.7, 39.5 | N, N, N, N, L, L, S, S, S, S, L, L, L, L, L, L, L, S, S, S, S, N, N, N | 50 | 55 | 200 | [7 empty] | 0 | 351 | 0.63438
10531 | bayview10531 | 83.0, 66.7, 18.7, 50.2, 79.5, 78.8, 40.8, 93.8, 126.5, 187.2, 233.3, 160.8, 180.7, 102.1, 97.1, 144.0, 115.9, 180.6, 128.3, 110.5, 97.2, 85.3, 61.7, 39.5 | N, N, N, N, L, L, S, S, S, S, L, L, L, L, L, L, L, S, S, S, S, N, N, N | 60 | 66 | 200 | [7 empty] | 0 | 348 | 0.6375
10532 | bayview10532 | 83.0, 66.7, 18.7, 50.2, 79.5, 78.8, 40.8, 93.8, 126.5, 187.2, 233.3, 160.8, 180.7, 102.1, 97.1, 144.0, 115.9, 180.6, 128.3, 110.5, 97.2, 85.3, 61.7, 39.5 | N, N, N, N, L, L, S, S, S, S, L, L, L, L, L, L, L, S, S, S, S, N, N, N | 70 | 77 | 200 | [7 empty] | 0 | 337 | 0.64896
10533 | bayview10533 | 83.0, 66.7, 18.7, 50.2, 79.5, 78.8, 40.8, 93.8, 126.5, 187.2, 233.3, 160.8, 180.7, 102.1, 97.1, 144.0, 115.9, 180.6, 128.3, 110.5, 97.2, 85.3, 61.7, 39.5 | N, N, N, N, L, L, S, S, S, S, L, L, L, L, L, L, L, S, S, S, S, N, N, N | 80 | 88 | 200 | [7 empty] | 0 | 356 | 0.62917
10534 | bayview10534 | 83.0, 66.7, 18.7, 50.2, 79.5, 78.8, 40.8, 93.8, 126.5, 187.2, 233.3, 160.8, 180.7, 102.1, 97.1, 144.0, 115.9, 180.6, 128.3, 110.5, 97.2, 85.3, 61.7, 39.5 | N, N, N, N, L, L, S, S, S, S, L, L, L, L, L, L, L, S, S, S, S, N, N, N | 90 | 99 | 200 | [7 empty] | 0 | 351 | 0.63438
10535 | bayview10535 | 83.0, 66.7, 18.7, 50.2, 79.5, 78.8, 40.8, 93.8, 126.5, 187.2, 233.3, 160.8, 180.7, 102.1, 97.1, 144.0, 115.9, 180.6, 128.3, 110.5, 97.2, 85.3, 61.7, 39.5 | N, N, N, N, L, L, S, S, S, S, L, L, L, L, L, L, L, S, S, S, S, N, N, N | 100 | 110 | 200 | [7 empty] | 0 | 294 | 0.69375
10536 | bayview10536 | 83.0, 66.7, 18.7, 50.2, 79.5, 78.8, 40.8, 93.8, 126.5, 187.2, 233.3, 160.8, 180.7, 102.1, 97.1, 144.0, 115.9, 180.6, 128.3, 110.5, 97.2, 85.3, 61.7, 39.5 | N, N, N, N, L, L, S, S, S, S, L, L, L, L, L, L, L, S, S, S, S, N, N, N | 110 | 121 | 200 | [7 empty] | 0 | 282 | 0.70625
10537 | bayview10537 | 83.0, 66.7, 18.7, 50.2, 79.5, 78.8, 40.8, 93.8, 126.5, 187.2, 233.3, 160.8, 180.7, 102.1, 97.1, 144.0, 115.9, 180.6, 128.3, 110.5, 97.2, 85.3, 61.7, 39.5 | N, N, N, N, L, L, S, S, S, S, L, L, L, L, L, L, L, S, S, S, S, N, N, N | 120 | 132 | 200 | [7 empty] | 0 | 281 | 0.70729
10538 | bayview10538 | 83.0, 66.7, 18.7, 50.2, 79.5, 78.8, 40.8, 93.8, 126.5, 187.2, 233.3, 160.8, 180.7, 102.1, 97.1, 144.0, 115.9, 180.6, 128.3, 110.5, 97.2, 85.3, 61.7, 39.5 | N, N, N, N, L, L, S, S, S, S, L, L, L, L, L, L, L, S, S, S, S, N, N, N | 130 | 143 | 200 | [7 empty] | 0 | 257 | 0.73229
10539 | bayview10539 | 83.0, 66.7, 18.7, 50.2, 79.5, 78.8, 40.8, 93.8, 126.5, 187.2, 233.3, 160.8, 180.7, 102.1, 97.1, 144.0, 115.9, 180.6, 128.3, 110.5, 97.2, 85.3, 61.7, 39.5 | N, N, N, N, L, L, S, S, S, S, L, L, L, L, L, L, L, S, S, S, S, N, N, N | 140 | 154 | 200 | [7 empty] | 0 | 248 | 0.74167
10540 | bayview10540 | 83.0, 66.7, 18.7, 50.2, 79.5, 78.8, 40.8, 93.8, 126.5, 187.2, 233.3, 160.8, 180.7, 102.1, 97.1, 144.0, 115.9, 180.6, 128.3, 110.5, 97.2, 85.3, 61.7, 39.5 | N, N, N, N, L, L, S, S, S, S, L, L, L, L, L, L, L, S, S, S, S, N, N, N | 150 | 165 | 200 | [7 empty] | 0 | 226 | 0.76458
10541 | bayview10541 | 83.0, 66.7, 18.7, 50.2, 79.5, 78.8, 40.8, 93.8, 126.5, 187.2, 233.3, 160.8, 180.7, 102.1, 97.1, 144.0, 115.9, 180.6, 128.3, 110.5, 97.2, 85.3, 61.7, 39.5 | N, N, N, N, L, L, S, S, S, S, L, L, L, L, L, L, L, S, S, S, S, N, N, N | 160 | 176 | 200 | [7 empty] | 0 | 206 | 0.78542
10542 | bayview10542 | 83.0, 66.7, 18.7, 50.2, 79.5, 78.8, 40.8, 93.8, 126.5, 187.2, 233.3, 160.8, 180.7, 102.1, 97.1, 144.0, 115.9, 180.6, 128.3, 110.5, 97.2, 85.3, 61.7, 39.5 | N, N, N, N, L, L, S, S, S, S, L, L, L, L, L, L, L, S, S, S, S, N, N, N | 170 | 187 | 200 | [7 empty] | 0 | 192 | 0.8
10543 | bayview10543 | 83.0, 66.7, 18.7, 50.2, 79.5, 78.8, 40.8, 93.8, 126.5, 187.2, 233.3, 160.8, 180.7, 102.1, 97.1, 144.0, 115.9, 180.6, 128.3, 110.5, 97.2, 85.3, 61.7, 39.5 | N, N, N, N, L, L, S, S, S, S, L, L, L, L, L, L, L, S, S, S, S, N, N, N | 180 | 198 | 200 | [7 empty] | 0 | 181 | 0.81146
10544 | bayview10544 | 83.0, 66.7, 18.7, 50.2, 79.5, 78.8, 40.8, 93.8, 126.5, 187.2, 233.3, 160.8, 180.7, 102.1, 97.1, 144.0, 115.9, 180.6, 128.3, 110.5, 97.2, 85.3, 61.7, 39.5 | N, N, N, N, L, L, S, S, S, S, L, L, L, L, L, L, L, S, S, S, S, N, N, N | 190 | 209 | 200 | [7 empty] | 0 | 170 | 0.82292
10545 | bayview10545 | 83.0, 66.7, 18.7, 50.2, 79.5, 78.8, 40.8, 93.8, 126.5, 187.2, 233.3, 160.8, 180.7, 102.1, 97.1, 144.0, 115.9, 180.6, 128.3, 110.5, 97.2, 85.3, 61.7, 39.5 | N, N, N, N, L, L, S, S, S, S, L, L, L, L, L, L, L, S, S, S, S, N, N, N | 200 | 220 | 200 | [7 empty] | 0 | 152 | 0.84167
10546 | bayview10546 | 83.0, 66.7, 18.7, 50.2, 79.5, 78.8, 40.8, 93.8, 126.5, 187.2, 233.3, 160.8, 180.7, 102.1, 97.1, 144.0, 115.9, 180.6, 128.3, 110.5, 97.2, 85.3, 61.7, 39.5 | N, N, N, N, L, L, S, S, S, S, L, L, L, L, L, L, L, S, S, S, S, N, N, N | 210 | 231 | 200 | [7 empty] | 0 | 143 | 0.85104
10547 | bayview10547 | 83.0, 66.7, 18.7, 50.2, 79.5, 78.8, 40.8, 93.8, 126.5, 187.2, 233.3, 160.8, 180.7, 102.1, 97.1, 144.0, 115.9, 180.6, 128.3, 110.5, 97.2, 85.3, 61.7, 39.5 | N, N, N, N, L, L, S, S, S, S, L, L, L, L, L, L, L, S, S, S, S, N, N, N | 220 | 242 | 200 | [7 empty] | 0 | 137 | 0.85729
10548 | bayview10548 | 83.0, 66.7, 18.7, 50.2, 79.5, 78.8, 40.8, 93.8, 126.5, 187.2, 233.3, 160.8, 180.7, 102.1, 97.1, 144.0, 115.9, 180.6, 128.3, 110.5, 97.2, 85.3, 61.7, 39.5 | N, N, N, N, L, L, S, S, S, S, L, L, L, L, L, L, L, S, S, S, S, N, N, N | 230 | 253 | 200 | [7 empty] | 0 | 134 | 0.86042
10549 | bayview10549 | 83.0, 66.7, 18.7, 50.2, 79.5, 78.8, 40.8, 93.8, 126.5, 187.2, 233.3, 160.8, 180.7, 102.1, 97.1, 144.0, 115.9, 180.6, 128.3, 110.5, 97.2, 85.3, 61.7, 39.5 | N, N, N, N, L, L, S, S, S, S, L, L, L, L, L, L, L, S, S, S, S, N, N, N | 240 | 264 | 200 | [7 empty] | 0 | 121 | 0.87396
10550 | bayview10550 | 83.0, 66.7, 18.7, 50.2, 79.5, 78.8, 40.8, 93.8, 126.5, 187.2, 233.3, 160.8, 180.7, 102.1, 97.1, 144.0, 115.9, 180.6, 128.3, 110.5, 97.2, 85.3, 61.7, 39.5 | N, N, N, N, L, L, S, S, S, S, L, L, L, L, L, L, L, S, S, S, S, N, N, N | 250 | 275 | 200 | [7 empty] | 0 | 104 | 0.89167
10551 | bayview10551 | 83.0, 66.7, 18.7, 50.2, 79.5, 78.8, 40.8, 93.8, 126.5, 187.2, 233.3, 160.8, 180.7, 102.1, 97.1, 144.0, 115.9, 180.6, 128.3, 110.5, 97.2, 85.3, 61.7, 39.5 | N, N, N, N, L, L, S, S, S, S, L, L, L, L, L, L, L, S, S, S, S, N, N, N | 260 | 286 | 200 | [7 empty] | 0 | 111 | 0.88438
10552 | bayview10552 | 83.0, 66.7, 18.7, 50.2, 79.5, 78.8, 40.8, 93.8, 126.5, 187.2, 233.3, 160.8, 180.7, 102.1, 97.1, 144.0, 115.9, 180.6, 128.3, 110.5, 97.2, 85.3, 61.7, 39.5 | N, N, N, N, L, L, S, S, S, S, L, L, L, L, L, L, L, S, S, S, S, N, N, N | 270 | 297 | 200 | [7 empty] | 0 | 117 | 0.87813
10553 | bayview10553 | 83.0, 66.7, 18.7, 50.2, 79.5, 78.8, 40.8, 93.8, 126.5, 187.2, 233.3, 160.8, 180.7, 102.1, 97.1, 144.0, 115.9, 180.6, 128.3, 110.5, 97.2, 85.3, 61.7, 39.5 | N, N, N, N, L, L, S, S, S, S, L, L, L, L, L, L, L, S, S, S, S, N, N, N | 280 | 308 | 200 | [7 empty] | 0 | 115 | 0.88021
10554 | bayview10554 | 83.0, 66.7, 18.7, 50.2, 79.5, 78.8, 40.8, 93.8, 126.5, 187.2, 233.3, 160.8, 180.7, 102.1, 97.1, 144.0, 115.9, 180.6, 128.3, 110.5, 97.2, 85.3, 61.7, 39.5 | N, N, N, N, L, L, S, S, S, S, L, L, L, L, L, L, L, S, S, S, S, N, N, N | 290 | 319 | 200 | [7 empty] | 0 | 105 | 0.89062
10555 | bayview10555 | 83.0, 66.7, 18.7, 50.2, 79.5, 78.8, 40.8, 93.8, 126.5, 187.2, 233.3, 160.8, 180.7, 102.1, 97.1, 144.0, 115.9, 180.6, 128.3, 110.5, 97.2, 85.3, 61.7, 39.5 | N, N, N, N, L, L, S, S, S, S, L, L, L, L, L, L, L, S, S, S, S, N, N, N | 300 | 330 | 200 | [7 empty] | 0 | 114 | 0.88125
10556 | bayview10556 | 83.0, 66.7, 18.7, 50.2, 79.5, 78.8, 40.8, 93.8, 126.5, 187.2, 233.3, 160.8, 180.7, 102.1, 97.1, 144.0, 115.9, 180.6, 128.3, 110.5, 97.2, 85.3, 61.7, 39.5 | N, N, N, N, L, L, S, S, S, S, L, L, L, L, L, L, L, S, S, S, S, N, N, N | 50 | 55 | 230 | [7 empty] | 0 | 344 | 0.64167
10557 | bayview10557 | 83.0, 66.7, 18.7, 50.2, 79.5, 78.8, 40.8, 93.8, 126.5, 187.2, 233.3, 160.8, 180.7, 102.1, 97.1, 144.0, 115.9, 180.6, 128.3, 110.5, 97.2, 85.3, 61.7, 39.5 | N, N, N, N, L, L, S, S, S, S, L, L, L, L, L, L, L, S, S, S, S, N, N, N | 60 | 66 | 230 | [7 empty] | 0 | 342 | 0.64375
10558 | bayview10558 | 83.0, 66.7, 18.7, 50.2, 79.5, 78.8, 40.8, 93.8, 126.5, 187.2, 233.3, 160.8, 180.7, 102.1, 97.1, 144.0, 115.9, 180.6, 128.3, 110.5, 97.2, 85.3, 61.7, 39.5 | N, N, N, N, L, L, S, S, S, S, L, L, L, L, L, L, L, S, S, S, S, N, N, N | 70 | 77 | 230 | [7 empty] | 0 | 323 | 0.66354
10559 | bayview10559 | 83.0, 66.7, 18.7, 50.2, 79.5, 78.8, 40.8, 93.8, 126.5, 187.2, 233.3, 160.8, 180.7, 102.1, 97.1, 144.0, 115.9, 180.6, 128.3, 110.5, 97.2, 85.3, 61.7, 39.5 | N, N, N, N, L, L, S, S, S, S, L, L, L, L, L, L, L, S, S, S, S, N, N, N | 80 | 88 | 230 | [7 empty] | 0 | 347 | 0.63854
10560 | bayview10560 | 83.0, 66.7, 18.7, 50.2, 79.5, 78.8, 40.8, 93.8, 126.5, 187.2, 233.3, 160.8, 180.7, 102.1, 97.1, 144.0, 115.9, 180.6, 128.3, 110.5, 97.2, 85.3, 61.7, 39.5 | N, N, N, N, L, L, S, S, S, S, L, L, L, L, L, L, L, S, S, S, S, N, N, N | 90 | 99 | 230 | [7 empty] | 0 | 340 | 0.64583
10561 | bayview10561 | 83.0, 66.7, 18.7, 50.2, 79.5, 78.8, 40.8, 93.8, 126.5, 187.2, 233.3, 160.8, 180.7, 102.1, 97.1, 144.0, 115.9, 180.6, 128.3, 110.5, 97.2, 85.3, 61.7, 39.5 | N, N, N, N, L, L, S, S, S, S, L, L, L, L, L, L, L, S, S, S, S, N, N, N | 100 | 110 | 230 | [7 empty] | 0 | 285 | 0.70312
10562 | bayview10562 | 83.0, 66.7, 18.7, 50.2, 79.5, 78.8, 40.8, 93.8, 126.5, 187.2, 233.3, 160.8, 180.7, 102.1, 97.1, 144.0, 115.9, 180.6, 128.3, 110.5, 97.2, 85.3, 61.7, 39.5 | N, N, N, N, L, L, S, S, S, S, L, L, L, L, L, L, L, S, S, S, S, N, N, N | 110 | 121 | 230 | [7 empty] | 0 | 261 | 0.72813
10563 | bayview10563 | 83.0, 66.7, 18.7, 50.2, 79.5, 78.8, 40.8, 93.8, 126.5, 187.2, 233.3, 160.8, 180.7, 102.1, 97.1, 144.0, 115.9, 180.6, 128.3, 110.5, 97.2, 85.3, 61.7, 39.5 | N, N, N, N, L, L, S, S, S, S, L, L, L, L, L, L, L, S, S, S, S, N, N, N | 120 | 132 | 230 | [7 empty] | 0 | 254 | 0.73542
10564 | bayview10564 | 83.0, 66.7, 18.7, 50.2, 79.5, 78.8, 40.8, 93.8, 126.5, 187.2, 233.3, 160.8, 180.7, 102.1, 97.1, 144.0, 115.9, 180.6, 128.3, 110.5, 97.2, 85.3, 61.7, 39.5 | N, N, N, N, L, L, S, S, S, S, L, L, L, L, L, L, L, S, S, S, S, N, N, N | 130 | 143 | 230 | [7 empty] | 0 | 253 | 0.73646
10565 | bayview10565 | 83.0, 66.7, 18.7, 50.2, 79.5, 78.8, 40.8, 93.8, 126.5, 187.2, 233.3, 160.8, 180.7, 102.1, 97.1, 144.0, 115.9, 180.6, 128.3, 110.5, 97.2, 85.3, 61.7, 39.5 | N, N, N, N, L, L, S, S, S, S, L, L, L, L, L, L, L, S, S, S, S, N, N, N | 140 | 154 | 230 | [7 empty] | 0 | 236 | 0.75417
10566 | bayview10566 | 83.0, 66.7, 18.7, 50.2, 79.5, 78.8, 40.8, 93.8, 126.5, 187.2, 233.3, 160.8, 180.7, 102.1, 97.1, 144.0, 115.9, 180.6, 128.3, 110.5, 97.2, 85.3, 61.7, 39.5 | N, N, N, N, L, L, S, S, S, S, L, L, L, L, L, L, L, S, S, S, S, N, N, N | 150 | 165 | 230 | [7 empty] | 0 | 225 | 0.76562
10567 | bayview10567 | 83.0, 66.7, 18.7, 50.2, 79.5, 78.8, 40.8, 93.8, 126.5, 187.2, 233.3, 160.8, 180.7, 102.1, 97.1, 144.0, 115.9, 180.6, 128.3, 110.5, 97.2, 85.3, 61.7, 39.5 | N, N, N, N, L, L, S, S, S, S, L, L, L, L, L, L, L, S, S, S, S, N, N, N | 160 | 176 | 230 | [7 empty] | 0 | 216 | 0.775
10568 | bayview10568 | 83.0, 66.7, 18.7, 50.2, 79.5, 78.8, 40.8, 93.8, 126.5, 187.2, 233.3, 160.8, 180.7, 102.1, 97.1, 144.0, 115.9, 180.6, 128.3, 110.5, 97.2, 85.3, 61.7, 39.5 | N, N, N, N, L, L, S, S, S, S, L, L, L, L, L, L, L, S, S, S, S, N, N, N | 170 | 187 | 230 | [7 empty] | 0 | 208 | 0.78333
10569 | bayview10569 | 83.0, 66.7, 18.7, 50.2, 79.5, 78.8, 40.8, 93.8, 126.5, 187.2, 233.3, 160.8, 180.7, 102.1, 97.1, 144.0, 115.9, 180.6, 128.3, 110.5, 97.2, 85.3, 61.7, 39.5 | N, N, N, N, L, L, S, S, S, S, L, L, L, L, L, L, L, S, S, S, S, N, N, N | 180 | 198 | 230 | [7 empty] | 0 | 194 | 0.79792
10570 | bayview10570 | 83.0, 66.7, 18.7, 50.2, 79.5, 78.8, 40.8, 93.8, 126.5, 187.2, 233.3, 160.8, 180.7, 102.1, 97.1, 144.0, 115.9, 180.6, 128.3, 110.5, 97.2, 85.3, 61.7, 39.5 | N, N, N, N, L, L, S, S, S, S, L, L, L, L, L, L, L, S, S, S, S, N, N, N | 190 | 209 | 230 | [7 empty] | 0 | 182 | 0.81042
10571 | bayview10571 | 83.0, 66.7, 18.7, 50.2, 79.5, 78.8, 40.8, 93.8, 126.5, 187.2, 233.3, 160.8, 180.7, 102.1, 97.1, 144.0, 115.9, 180.6, 128.3, 110.5, 97.2, 85.3, 61.7, 39.5 | N, N, N, N, L, L, S, S, S, S, L, L, L, L, L, L, L, S, S, S, S, N, N, N | 200 | 220 | 230 | [7 empty] | 0 | 168 | 0.825
10572 | bayview10572 | 83.0, 66.7, 18.7, 50.2, 79.5, 78.8, 40.8, 93.8, 126.5, 187.2, 233.3, 160.8, 180.7, 102.1, 97.1, 144.0, 115.9, 180.6, 128.3, 110.5, 97.2, 85.3, 61.7, 39.5 | N, N, N, N, L, L, S, S, S, S, L, L, L, L, L, L, L, S, S, S, S, N, N, N | 210 | 231 | 230 | [7 empty] | 0 | 158 | 0.83542
10573 | bayview10573 | 83.0, 66.7, 18.7, 50.2, 79.5, 78.8, 40.8, 93.8, 126.5, 187.2, 233.3, 160.8, 180.7, 102.1, 97.1, 144.0, 115.9, 180.6, 128.3, 110.5, 97.2, 85.3, 61.7, 39.5 | N, N, N, N, L, L, S, S, S, S, L, L, L, L, L, L, L, S, S, S, S, N, N, N | 220 | 242 | 230 | [7 empty] | 0 | 148 | 0.84583
10574 | bayview10574 | 83.0, 66.7, 18.7, 50.2, 79.5, 78.8, 40.8, 93.8, 126.5, 187.2, 233.3, 160.8, 180.7, 102.1, 97.1, 144.0, 115.9, 180.6, 128.3, 110.5, 97.2, 85.3, 61.7, 39.5 | N, N, N, N, L, L, S, S, S, S, L, L, L, L, L, L, L, S, S, S, S, N, N, N | 230 | 253 | 230 | [7 empty] | 0 | 138 | 0.85625
10575 | bayview10575 | 83.0, 66.7, 18.7, 50.2, 79.5, 78.8, 40.8, 93.8, 126.5, 187.2, 233.3, 160.8, 180.7, 102.1, 97.1, 144.0, 115.9, 180.6, 128.3, 110.5, 97.2, 85.3, 61.7, 39.5 | N, N, N, N, L, L, S, S, S, S, L, L, L, L, L, L, L, S, S, S, S, N, N, N | 240 | 264 | 230 | [7 empty] | 0 | 127 | 0.86771
10576 | bayview10576 | 83.0, 66.7, 18.7, 50.2, 79.5, 78.8, 40.8, 93.8, 126.5, 187.2, 233.3, 160.8, 180.7, 102.1, 97.1, 144.0, 115.9, 180.6, 128.3, 110.5, 97.2, 85.3, 61.7, 39.5 | N, N, N, N, L, L, S, S, S, S, L, L, L, L, L, L, L, S, S, S, S, N, N, N | 250 | 275 | 230 | [7 empty] | 0 | 118 | 0.87708
10577 | bayview10577 | 83.0, 66.7, 18.7, 50.2, 79.5, 78.8, 40.8, 93.8, 126.5, 187.2, 233.3, 160.8, 180.7, 102.1, 97.1, 144.0, 115.9, 180.6, 128.3, 110.5, 97.2, 85.3, 61.7, 39.5 | N, N, N, N, L, L, S, S, S, S, L, L, L, L, L, L, L, S, S, S, S, N, N, N | 260 | 286 | 230 | [7 empty] | 0 | 111 | 0.88438
10578 | bayview10578 | 83.0, 66.7, 18.7, 50.2, 79.5, 78.8, 40.8, 93.8, 126.5, 187.2, 233.3, 160.8, 180.7, 102.1, 97.1, 144.0, 115.9, 180.6, 128.3, 110.5, 97.2, 85.3, 61.7, 39.5 | N, N, N, N, L, L, S, S, S, S, L, L, L, L, L, L, L, S, S, S, S, N, N, N | 270 | 297 | 230 | [7 empty] | 0 | 103 | 0.89271
10579 | bayview10579 | 83.0, 66.7, 18.7, 50.2, 79.5, 78.8, 40.8, 93.8, 126.5, 187.2, 233.3, 160.8, 180.7, 102.1, 97.1, 144.0, 115.9, 180.6, 128.3, 110.5, 97.2, 85.3, 61.7, 39.5 | N, N, N, N, L, L, S, S, S, S, L, L, L, L, L, L, L, S, S, S, S, N, N, N | 280 | 308 | 230 | [7 empty] | 0 | 97 | 0.89896
10580 | bayview10580 | 83.0, 66.7, 18.7, 50.2, 79.5, 78.8, 40.8, 93.8, 126.5, 187.2, 233.3, 160.8, 180.7, 102.1, 97.1, 144.0, 115.9, 180.6, 128.3, 110.5, 97.2, 85.3, 61.7, 39.5 | N, N, N, N, L, L, S, S, S, S, L, L, L, L, L, L, L, S, S, S, S, N, N, N | 290 | 319 | 230 | [7 empty] | 0 | 91 | 0.90521
10581 | bayview10581 | 83.0, 66.7, 18.7, 50.2, 79.5, 78.8, 40.8, 93.8, 126.5, 187.2, 233.3, 160.8, 180.7, 102.1, 97.1, 144.0, 115.9, 180.6, 128.3, 110.5, 97.2, 85.3, 61.7, 39.5 | N, N, N, N, L, L, S, S, S, S, L, L, L, L, L, L, L, S, S, S, S, N, N, N | 300 | 330 | 230 | [7 empty] | 0 | 87 | 0.90938
10582 | bayview10582 | 83.0, 66.7, 18.7, 50.2, 79.5, 78.8, 40.8, 93.8, 126.5, 187.2, 233.3, 160.8, 180.7, 102.1, 97.1, 144.0, 115.9, 180.6, 128.3, 110.5, 97.2, 85.3, 61.7, 39.5 | N, N, N, N, L, L, S, S, S, S, L, L, L, L, L, L, L, S, S, S, S, N, N, N | 50 | 55 | 260 | [7 empty] | 0 | 338 | 0.64792
10583 | bayview10583 | 83.0, 66.7, 18.7, 50.2, 79.5, 78.8, 40.8, 93.8, 126.5, 187.2, 233.3, 160.8, 180.7, 102.1, 97.1, 144.0, 115.9, 180.6, 128.3, 110.5, 97.2, 85.3, 61.7, 39.5 | N, N, N, N, L, L, S, S, S, S, L, L, L, L, L, L, L, S, S, S, S, N, N, N | 60 | 66 | 260 | [7 empty] | 0 | 308 | 0.67917
10584 | bayview10584 | 83.0, 66.7, 18.7, 50.2, 79.5, 78.8, 40.8, 93.8, 126.5, 187.2, 233.3, 160.8, 180.7, 102.1, 97.1, 144.0, 115.9, 180.6, 128.3, 110.5, 97.2, 85.3, 61.7, 39.5 | N, N, N, N, L, L, S, S, S, S, L, L, L, L, L, L, L, S, S, S, S, N, N, N | 70 | 77 | 260 | [7 empty] | 0 | 319 | 0.66771
10585 | bayview10585 | 83.0, 66.7, 18.7, 50.2, 79.5, 78.8, 40.8, 93.8, 126.5, 187.2, 233.3, 160.8, 180.7, 102.1, 97.1, 144.0, 115.9, 180.6, 128.3, 110.5, 97.2, 85.3, 61.7, 39.5 | N, N, N, N, L, L, S, S, S, S, L, L, L, L, L, L, L, S, S, S, S, N, N, N | 80 | 88 | 260 | [7 empty] | 0 | 320 | 0.66667
10586 | bayview10586 | 83.0, 66.7, 18.7, 50.2, 79.5, 78.8, 40.8, 93.8, 126.5, 187.2, 233.3, 160.8, 180.7, 102.1, 97.1, 144.0, 115.9, 180.6, 128.3, 110.5, 97.2, 85.3, 61.7, 39.5 | N, N, N, N, L, L, S, S, S, S, L, L, L, L, L, L, L, S, S, S, S, N, N, N | 90 | 99 | 260 | [7 empty] | 0 | 336 | 0.65
10587 | bayview10587 | 83.0, 66.7, 18.7, 50.2, 79.5, 78.8, 40.8, 93.8, 126.5, 187.2, 233.3, 160.8, 180.7, 102.1, 97.1, 144.0, 115.9, 180.6, 128.3, 110.5, 97.2, 85.3, 61.7, 39.5 | N, N, N, N, L, L, S, S, S, S, L, L, L, L, L, L, L, S, S, S, S, N, N, N | 100 | 110 | 260 | [7 empty] | 0 | 279 | 0.70937
10588 | bayview10588 | 83.0, 66.7, 18.7, 50.2, 79.5, 78.8, 40.8, 93.8, 126.5, 187.2, 233.3, 160.8, 180.7, 102.1, 97.1, 144.0, 115.9, 180.6, 128.3, 110.5, 97.2, 85.3, 61.7, 39.5 | N, N, N, N, L, L, S, S, S, S, L, L, L, L, L, L, L, S, S, S, S, N, N, N | 110 | 121 | 260 | [7 empty] | 0 | 213 | 0.77812
10589 | bayview10589 | 83.0, 66.7, 18.7, 50.2, 79.5, 78.8, 40.8, 93.8, 126.5, 187.2, 233.3, 160.8, 180.7, 102.1, 97.1, 144.0, 115.9, 180.6, 128.3, 110.5, 97.2, 85.3, 61.7, 39.5 | N, N, N, N, L, L, S, S, S, S, L, L, L, L, L, L, L, S, S, S, S, N, N, N | 120 | 132 | 260 | [7 empty] | 0 | 241 | 0.74896
10590 | bayview10590 | 83.0, 66.7, 18.7, 50.2, 79.5, 78.8, 40.8, 93.8, 126.5, 187.2, 233.3, 160.8, 180.7, 102.1, 97.1, 144.0, 115.9, 180.6, 128.3, 110.5, 97.2, 85.3, 61.7, 39.5 | N, N, N, N, L, L, S, S, S, S, L, L, L, L, L, L, L, S, S, S, S, N, N, N | 130 | 143 | 260 | [7 empty] | 0 | 234 | 0.75625
10591 | bayview10591 | 83.0, 66.7, 18.7, 50.2, 79.5, 78.8, 40.8, 93.8, 126.5, 187.2, 233.3, 160.8, 180.7, 102.1, 97.1, 144.0, 115.9, 180.6, 128.3, 110.5, 97.2, 85.3, 61.7, 39.5 | N, N, N, N, L, L, S, S, S, S, L, L, L, L, L, L, L, S, S, S, S, N, N, N | 140 | 154 | 260 | [7 empty] | 0 | 222 | 0.76875
10592 | bayview10592 | 83.0, 66.7, 18.7, 50.2, 79.5, 78.8, 40.8, 93.8, 126.5, 187.2, 233.3, 160.8, 180.7, 102.1, 97.1, 144.0, 115.9, 180.6, 128.3, 110.5, 97.2, 85.3, 61.7, 39.5 | N, N, N, N, L, L, S, S, S, S, L, L, L, L, L, L, L, S, S, S, S, N, N, N | 150 | 165 | 260 | [7 empty] | 0 | 217 | 0.77396
10593 | bayview10593 | 83.0, 66.7, 18.7, 50.2, 79.5, 78.8, 40.8, 93.8, 126.5, 187.2, 233.3, 160.8, 180.7, 102.1, 97.1, 144.0, 115.9, 180.6, 128.3, 110.5, 97.2, 85.3, 61.7, 39.5 | N, N, N, N, L, L, S, S, S, S, L, L, L, L, L, L, L, S, S, S, S, N, N, N | 160 | 176 | 260 | [7 empty] | 0 | 206 | 0.78542
10594 | bayview10594 | 83.0, 66.7, 18.7, 50.2, 79.5, 78.8, 40.8, 93.8, 126.5, 187.2, 233.3, 160.8, 180.7, 102.1, 97.1, 144.0, 115.9, 180.6, 128.3, 110.5, 97.2, 85.3, 61.7, 39.5 | N, N, N, N, L, L, S, S, S, S, L, L, L, L, L, L, L, S, S, S, S, N, N, N | 170 | 187 | 260 | [7 empty] | 0 | 198 | 0.79375
10595 | bayview10595 | 83.0, 66.7, 18.7, 50.2, 79.5, 78.8, 40.8, 93.8, 126.5, 187.2, 233.3, 160.8, 180.7, 102.1, 97.1, 144.0, 115.9, 180.6, 128.3, 110.5, 97.2, 85.3, 61.7, 39.5 | N, N, N, N, L, L, S, S, S, S, L, L, L, L, L, L, L, S, S, S, S, N, N, N | 180 | 198 | 260 | [7 empty] | 0 | 193 | 0.79896
10596 | bayview10596 | 83.0, 66.7, 18.7, 50.2, 79.5, 78.8, 40.8, 93.8, 126.5, 187.2, 233.3, 160.8, 180.7, 102.1, 97.1, 144.0, 115.9, 180.6, 128.3, 110.5, 97.2, 85.3, 61.7, 39.5 | N, N, N, N, L, L, S, S, S, S, L, L, L, L, L, L, L, S, S, S, S, N, N, N | 190 | 209 | 260 | [7 empty] | 0 | 185 | 0.80729
10597 | bayview10597 | 83.0, 66.7, 18.7, 50.2, 79.5, 78.8, 40.8, 93.8, 126.5, 187.2, 233.3, 160.8, 180.7, 102.1, 97.1, 144.0, 115.9, 180.6, 128.3, 110.5, 97.2, 85.3, 61.7, 39.5 | N, N, N, N, L, L, S, S, S, S, L, L, L, L, L, L, L, S, S, S, S, N, N, N | 200 | 220 | 260 | [7 empty] | 0 | 178 | 0.81458
10598 | bayview10598 | 83.0, 66.7, 18.7, 50.2, 79.5, 78.8, 40.8, 93.8, 126.5, 187.2, 233.3, 160.8, 180.7, 102.1, 97.1, 144.0, 115.9, 180.6, 128.3, 110.5, 97.2, 85.3, 61.7, 39.5 | N, N, N, N, L, L, S, S, S, S, L, L, L, L, L, L, L, S, S, S, S, N, N, N | 210 | 231 | 260 | [7 empty] | 0 | 176 | 0.81667
10599 | bayview10599 | 83.0, 66.7, 18.7, 50.2, 79.5, 78.8, 40.8, 93.8, 126.5, 187.2, 233.3, 160.8, 180.7, 102.1, 97.1, 144.0, 115.9, 180.6, 128.3, 110.5, 97.2, 85.3, 61.7, 39.5 | N, N, N, N, L, L, S, S, S, S, L, L, L, L, L, L, L, S, S, S, S, N, N, N | 220 | 242 | 260 | [7 empty] | 0 | 164 | 0.82917
10600 | bayview10600 | 83.0, 66.7, 18.7, 50.2, 79.5, 78.8, 40.8, 93.8, 126.5, 187.2, 233.3, 160.8, 180.7, 102.1, 97.1, 144.0, 115.9, 180.6, 128.3, 110.5, 97.2, 85.3, 61.7, 39.5 | N, N, N, N, L, L, S, S, S, S, L, L, L, L, L, L, L, S, S, S, S, N, N, N | 230 | 253 | 260 | [7 empty] | 0 | 153 | 0.84062
10601 | bayview10601 | 83.0, 66.7, 18.7, 50.2, 79.5, 78.8, 40.8, 93.8, 126.5, 187.2, 233.3, 160.8, 180.7, 102.1, 97.1, 144.0, 115.9, 180.6, 128.3, 110.5, 97.2, 85.3, 61.7, 39.5 | N, N, N, N, L, L, S, S, S, S, L, L, L, L, L, L, L, S, S, S, S, N, N, N | 240 | 264 | 260 | [7 empty] | 0 | 141 | 0.85313
10602 | bayview10602 | 83.0, 66.7, 18.7, 50.2, 79.5, 78.8, 40.8, 93.8, 126.5, 187.2, 233.3, 160.8, 180.7, 102.1, 97.1, 144.0, 115.9, 180.6, 128.3, 110.5, 97.2, 85.3, 61.7, 39.5 | N, N, N, N, L, L, S, S, S, S, L, L, L, L, L, L, L, S, S, S, S, N, N, N | 250 | 275 | 260 | [7 empty] | 0 | 131 | 0.86354
10603 | bayview10603 | 83.0, 66.7, 18.7, 50.2, 79.5, 78.8, 40.8, 93.8, 126.5, 187.2, 233.3, 160.8, 180.7, 102.1, 97.1, 144.0, 115.9, 180.6, 128.3, 110.5, 97.2, 85.3, 61.7, 39.5 | N, N, N, N, L, L, S, S, S, S, L, L, L, L, L, L, L, S, S, S, S, N, N, N | 260 | 286 | 260 | [7 empty] | 0 | 126 | 0.86875
10604 | bayview10604 | 83.0, 66.7, 18.7, 50.2, 79.5, 78.8, 40.8, 93.8, 126.5, 187.2, 233.3, 160.8, 180.7, 102.1, 97.1, 144.0, 115.9, 180.6, 128.3, 110.5, 97.2, 85.3, 61.7, 39.5 | N, N, N, N, L, L, S, S, S, S, L, L, L, L, L, L, L, S, S, S, S, N, N, N | 270 | 297 | 260 | [7 empty] | 0 | 119 | 0.87604
10605 | bayview10605 | 83.0, 66.7, 18.7, 50.2, 79.5, 78.8, 40.8, 93.8, 126.5, 187.2, 233.3, 160.8, 180.7, 102.1, 97.1, 144.0, 115.9, 180.6, 128.3, 110.5, 97.2, 85.3, 61.7, 39.5 | N, N, N, N, L, L, S, S, S, S, L, L, L, L, L, L, L, S, S, S, S, N, N, N | 280 | 308 | 260 | [7 empty] | 0 | 114 | 0.88125
10606 | bayview10606 | 83.0, 66.7, 18.7, 50.2, 79.5, 78.8, 40.8, 93.8, 126.5, 187.2, 233.3, 160.8, 180.7, 102.1, 97.1, 144.0, 115.9, 180.6, 128.3, 110.5, 97.2, 85.3, 61.7, 39.5 | N, N, N, N, L, L, S, S, S, S, L, L, L, L, L, L, L, S, S, S, S, N, N, N | 290 | 319 | 260 | [7 empty] | 0 | 108 | 0.8875
10607 | bayview10607 | 83.0, 66.7, 18.7, 50.2, 79.5, 78.8, 40.8, 93.8, 126.5, 187.2, 233.3, 160.8, 180.7, 102.1, 97.1, 144.0, 115.9, 180.6, 128.3, 110.5, 97.2, 85.3, 61.7, 39.5 | N, N, N, N, L, L, S, S, S, S, L, L, L, L, L, L, L, S, S, S, S, N, N, N | 300 | 330 | 260 | [7 empty] | 0 | 103 | 0.89271
10608 | bayview10608 | 83.0, 66.7, 18.7, 50.2, 79.5, 78.8, 40.8, 93.8, 126.5, 187.2, 233.3, 160.8, 180.7, 102.1, 97.1, 144.0, 115.9, 180.6, 128.3, 110.5, 97.2, 85.3, 61.7, 39.5 | N, N, N, N, L, L, S, S, S, S, L, L, L, L, L, L, L, S, S, S, S, N, N, N | 50 | 55 | 290 | [7 empty] | 0 | 335 | 0.65104
10609 | bayview10609 | 83.0, 66.7, 18.7, 50.2, 79.5, 78.8, 40.8, 93.8, 126.5, 187.2, 233.3, 160.8, 180.7, 102.1, 97.1, 144.0, 115.9, 180.6, 128.3, 110.5, 97.2, 85.3, 61.7, 39.5 | N, N, N, N, L, L, S, S, S, S, L, L, L, L, L, L, L, S, S, S, S, N, N, N | 60 | 66 | 290 | [7 empty] | 0 | 307 | 0.68021
10610 | bayview10610 | 83.0, 66.7, 18.7, 50.2, 79.5, 78.8, 40.8, 93.8, 126.5, 187.2, 233.3, 160.8, 180.7, 102.1, 97.1, 144.0, 115.9, 180.6, 128.3, 110.5, 97.2, 85.3, 61.7, 39.5 | N, N, N, N, L, L, S, S, S, S, L, L, L, L, L, L, L, S, S, S, S, N, N, N | 70 | 77 | 290 | [7 empty] | 0 | 325 | 0.66146
10611 | bayview10611 | 83.0, 66.7, 18.7, 50.2, 79.5, 78.8, 40.8, 93.8, 126.5, 187.2, 233.3, 160.8, 180.7, 102.1, 97.1, 144.0, 115.9, 180.6, 128.3, 110.5, 97.2, 85.3, 61.7, 39.5 | N, N, N, N, L, L, S, S, S, S, L, L, L, L, L, L, L, S, S, S, S, N, N, N | 80 | 88 | 290 | [7 empty] | 0 | 301 | 0.68646
10612 | bayview10612 | 83.0, 66.7, 18.7, 50.2, 79.5, 78.8, 40.8, 93.8, 126.5, 187.2, 233.3, 160.8, 180.7, 102.1, 97.1, 144.0, 115.9, 180.6, 128.3, 110.5, 97.2, 85.3, 61.7, 39.5 | N, N, N, N, L, L, S, S, S, S, L, L, L, L, L, L, L, S, S, S, S, N, N, N | 90 | 99 | 290 | [7 empty] | 0 | 305 | 0.68229
10613 | bayview10613 | 83.0, 66.7, 18.7, 50.2, 79.5, 78.8, 40.8, 93.8, 126.5, 187.2, 233.3, 160.8, 180.7, 102.1, 97.1, 144.0, 115.9, 180.6, 128.3, 110.5, 97.2, 85.3, 61.7, 39.5 | N, N, N, N, L, L, S, S, S, S, L, L, L, L, L, L, L, S, S, S, S, N, N, N | 100 | 110 | 290 | [7 empty] | 0 | 277 | 0.71146
10614 | bayview10614 | 83.0, 66.7, 18.7, 50.2, 79.5, 78.8, 40.8, 93.8, 126.5, 187.2, 233.3, 160.8, 180.7, 102.1, 97.1, 144.0, 115.9, 180.6, 128.3, 110.5, 97.2, 85.3, 61.7, 39.5 | N, N, N, N, L, L, S, S, S, S, L, L, L, L, L, L, L, S, S, S, S, N, N, N | 110 | 121 | 290 | [7 empty] | 0 | 218 | 0.77292
10615 | bayview10615 | 83.0, 66.7, 18.7, 50.2, 79.5, 78.8, 40.8, 93.8, 126.5, 187.2, 233.3, 160.8, 180.7, 102.1, 97.1, 144.0, 115.9, 180.6, 128.3, 110.5, 97.2, 85.3, 61.7, 39.5 | N, N, N, N, L, L, S, S, S, S, L, L, L, L, L, L, L, S, S, S, S, N, N, N | 120 | 132 | 290 | [7 empty] | 0 | 199 | 0.79271
10616 | bayview10616 | 83.0, 66.7, 18.7, 50.2, 79.5, 78.8, 40.8, 93.8, 126.5, 187.2, 233.3, 160.8, 180.7, 102.1, 97.1, 144.0, 115.9, 180.6, 128.3, 110.5, 97.2, 85.3, 61.7, 39.5 | N, N, N, N, L, L, S, S, S, S, L, L, L, L, L, L, L, S, S, S, S, N, N, N | 130 | 143 | 290 | [7 empty] | 0 | 206 | 0.78542
10617 | bayview10617 | 83.0, 66.7, 18.7, 50.2, 79.5, 78.8, 40.8, 93.8, 126.5, 187.2, 233.3, 160.8, 180.7, 102.1, 97.1, 144.0, 115.9, 180.6, 128.3, 110.5, 97.2, 85.3, 61.7, 39.5 | N, N, N, N, L, L, S, S, S, S, L, L, L, L, L, L, L, S, S, S, S, N, N, N | 140 | 154 | 290 | [7 empty] | 0 | 214 | 0.77708
10618 | bayview10618 | 83.0, 66.7, 18.7, 50.2, 79.5, 78.8, 40.8, 93.8, 126.5, 187.2, 233.3, 160.8, 180.7, 102.1, 97.1, 144.0, 115.9, 180.6, 128.3, 110.5, 97.2, 85.3, 61.7, 39.5 | N, N, N, N, L, L, S, S, S, S, L, L, L, L, L, L, L, S, S, S, S, N, N, N | 150 | 165 | 290 | [7 empty] | 0 | 185 | 0.80729
10619 | bayview10619 | 83.0, 66.7, 18.7, 50.2, 79.5, 78.8, 40.8, 93.8, 126.5, 187.2, 233.3, 160.8, 180.7, 102.1, 97.1, 144.0, 115.9, 180.6, 128.3, 110.5, 97.2, 85.3, 61.7, 39.5 | N, N, N, N, L, L, S, S, S, S, L, L, L, L, L, L, L, S, S, S, S, N, N, N | 160 | 176 | 290 | [7 empty] | 0 | 192 | 0.8
10620 | bayview10620 | 83.0, 66.7, 18.7, 50.2, 79.5, 78.8, 40.8, 93.8, 126.5, 187.2, 233.3, 160.8, 180.7, 102.1, 97.1, 144.0, 115.9, 180.6, 128.3, 110.5, 97.2, 85.3, 61.7, 39.5 | N, N, N, N, L, L, S, S, S, S, L, L, L, L, L, L, L, S, S, S, S, N, N, N | 170 | 187 | 290 | [7 empty] | 0 | 187 | 0.80521
10621 | bayview10621 | 83.0, 66.7, 18.7, 50.2, 79.5, 78.8, 40.8, 93.8, 126.5, 187.2, 233.3, 160.8, 180.7, 102.1, 97.1, 144.0, 115.9, 180.6, 128.3, 110.5, 97.2, 85.3, 61.7, 39.5 | N, N, N, N, L, L, S, S, S, S, L, L, L, L, L, L, L, S, S, S, S, N, N, N | 180 | 198 | 290 | [7 empty] | 0 | 176 | 0.81667
10622 | bayview10622 | 83.0, 66.7, 18.7, 50.2, 79.5, 78.8, 40.8, 93.8, 126.5, 187.2, 233.3, 160.8, 180.7, 102.1, 97.1, 144.0, 115.9, 180.6, 128.3, 110.5, 97.2, 85.3, 61.7, 39.5 | N, N, N, N, L, L, S, S, S, S, L, L, L, L, L, L, L, S, S, S, S, N, N, N | 190 | 209 | 290 | [7 empty] | 0 | 172 | 0.82083
10623 | bayview10623 | 83.0, 66.7, 18.7, 50.2, 79.5, 78.8, 40.8, 93.8, 126.5, 187.2, 233.3, 160.8, 180.7, 102.1, 97.1, 144.0, 115.9, 180.6, 128.3, 110.5, 97.2, 85.3, 61.7, 39.5 | N, N, N, N, L, L, S, S, S, S, L, L, L, L, L, L, L, S, S, S, S, N, N, N | 200 | 220 | 290 | [7 empty] | 0 | 164 | 0.82917
10624 | bayview10624 | 83.0, 66.7, 18.7, 50.2, 79.5, 78.8, 40.8, 93.8, 126.5, 187.2, 233.3, 160.8, 180.7, 102.1, 97.1, 144.0, 115.9, 180.6, 128.3, 110.5, 97.2, 85.3, 61.7, 39.5 | N, N, N, N, L, L, S, S, S, S, L, L, L, L, L, L, L, S, S, S, S, N, N, N | 210 | 231 | 290 | [7 empty] | 0 | 160 | 0.83333
10625 | bayview10625 | 83.0, 66.7, 18.7, 50.2, 79.5, 78.8, 40.8, 93.8, 126.5, 187.2, 233.3, 160.8, 180.7, 102.1, 97.1, 144.0, 115.9, 180.6, 128.3, 110.5, 97.2, 85.3, 61.7, 39.5 | N, N, N, N, L, L, S, S, S, S, L, L, L, L, L, L, L, S, S, S, S, N, N, N | 220 | 242 | 290 | [7 empty] | 0 | 159 | 0.83437
10626 | bayview10626 | 83.0, 66.7, 18.7, 50.2, 79.5, 78.8, 40.8, 93.8, 126.5, 187.2, 233.3, 160.8, 180.7, 102.1, 97.1, 144.0, 115.9, 180.6, 128.3, 110.5, 97.2, 85.3, 61.7, 39.5 | N, N, N, N, L, L, S, S, S, S, L, L, L, L, L, L, L, S, S, S, S, N, N, N | 230 | 253 | 290 | [7 empty] | 0 | 153 | 0.84062
10627 | bayview10627 | 83.0, 66.7, 18.7, 50.2, 79.5, 78.8, 40.8, 93.8, 126.5, 187.2, 233.3, 160.8, 180.7, 102.1, 97.1, 144.0, 115.9, 180.6, 128.3, 110.5, 97.2, 85.3, 61.7, 39.5 | N, N, N, N, L, L, S, S, S, S, L, L, L, L, L, L, L, S, S, S, S, N, N, N | 240 | 264 | 290 | [7 empty] | 0 | 149 | 0.84479
10628 | bayview10628 | 83.0, 66.7, 18.7, 50.2, 79.5, 78.8, 40.8, 93.8, 126.5, 187.2, 233.3, 160.8, 180.7, 102.1, 97.1, 144.0, 115.9, 180.6, 128.3, 110.5, 97.2, 85.3, 61.7, 39.5 | N, N, N, N, L, L, S, S, S, S, L, L, L, L, L, L, L, S, S, S, S, N, N, N | 250 | 275 | 290 | [7 empty] | 0 | 147 | 0.84688
10629 | bayview10629 | 83.0, 66.7, 18.7, 50.2, 79.5, 78.8, 40.8, 93.8, 126.5, 187.2, 233.3, 160.8, 180.7, 102.1, 97.1, 144.0, 115.9, 180.6, 128.3, 110.5, 97.2, 85.3, 61.7, 39.5 | N, N, N, N, L, L, S, S, S, S, L, L, L, L, L, L, L, S, S, S, S, N, N, N | 260 | 286 | 290 | [7 empty] | 0 | 139 | 0.85521
10630 | bayview10630 | 83.0, 66.7, 18.7, 50.2, 79.5, 78.8, 40.8, 93.8, 126.5, 187.2, 233.3, 160.8, 180.7, 102.1, 97.1, 144.0, 115.9, 180.6, 128.3, 110.5, 97.2, 85.3, 61.7, 39.5 | N, N, N, N, L, L, S, S, S, S, L, L, L, L, L, L, L, S, S, S, S, N, N, N | 270 | 297 | 290 | [7 empty] | 0 | 132 | 0.8625
10631 | bayview10631 | 83.0, 66.7, 18.7, 50.2, 79.5, 78.8, 40.8, 93.8, 126.5, 187.2, 233.3, 160.8, 180.7, 102.1, 97.1, 144.0, 115.9, 180.6, 128.3, 110.5, 97.2, 85.3, 61.7, 39.5 | N, N, N, N, L, L, S, S, S, S, L, L, L, L, L, L, L, S, S, S, S, N, N, N | 280 | 308 | 290 | [7 empty] | 0 | 125 | 0.86979
10632 | bayview10632 | 83.0, 66.7, 18.7, 50.2, 79.5, 78.8, 40.8, 93.8, 126.5, 187.2, 233.3, 160.8, 180.7, 102.1, 97.1, 144.0, 115.9, 180.6, 128.3, 110.5, 97.2, 85.3, 61.7, 39.5 | N, N, N, N, L, L, S, S, S, S, L, L, L, L, L, L, L, S, S, S, S, N, N, N | 290 | 319 | 290 | [7 empty] | 0 | 116 | 0.87917
10633 | bayview10633 | 83.0, 66.7, 18.7, 50.2, 79.5, 78.8, 40.8, 93.8, 126.5, 187.2, 233.3, 160.8, 180.7, 102.1, 97.1, 144.0, 115.9, 180.6, 128.3, 110.5, 97.2, 85.3, 61.7, 39.5 | N, N, N, N, L, L, S, S, S, S, L, L, L, L, L, L, L, S, S, S, S, N, N, N | 300 | 330 | 290 | [7 empty] | 0 | 110 | 0.88542
10634 | bayview10634 | 83.0, 66.7, 18.7, 50.2, 79.5, 78.8, 40.8, 93.8, 126.5, 187.2, 233.3, 160.8, 180.7, 102.1, 97.1, 144.0, 115.9, 180.6, 128.3, 110.5, 97.2, 85.3, 61.7, 39.5 | N, N, N, N, L, L, S, S, S, S, L, L, L, L, L, L, L, S, S, S, S, N, N, N | 50 | 55 | 320 | [7 empty] | 0 | 347 | 0.63854
10635 | bayview10635 | 83.0, 66.7, 18.7, 50.2, 79.5, 78.8, 40.8, 93.8, 126.5, 187.2, 233.3, 160.8, 180.7, 102.1, 97.1, 144.0, 115.9, 180.6, 128.3, 110.5, 97.2, 85.3, 61.7, 39.5 | N, N, N, N, L, L, S, S, S, S, L, L, L, L, L, L, L, S, S, S, S, N, N, N | 60 | 66 | 320 | [7 empty] | 0 | 324 | 0.6625
10636 | bayview10636 | 83.0, 66.7, 18.7, 50.2, 79.5, 78.8, 40.8, 93.8, 126.5, 187.2, 233.3, 160.8, 180.7, 102.1, 97.1, 144.0, 115.9, 180.6, 128.3, 110.5, 97.2, 85.3, 61.7, 39.5 | N, N, N, N, L, L, S, S, S, S, L, L, L, L, L, L, L, S, S, S, S, N, N, N | 70 | 77 | 320 | [7 empty] | 0 | 300 | 0.6875
10637 | bayview10637 | 83.0, 66.7, 18.7, 50.2, 79.5, 78.8, 40.8, 93.8, 126.5, 187.2, 233.3, 160.8, 180.7, 102.1, 97.1, 144.0, 115.9, 180.6, 128.3, 110.5, 97.2, 85.3, 61.7, 39.5 | N, N, N, N, L, L, S, S, S, S, L, L, L, L, L, L, L, S, S, S, S, N, N, N | 80 | 88 | 320 | [7 empty] | 0 | 289 | 0.69896
10638 | bayview10638 | 83.0, 66.7, 18.7, 50.2, 79.5, 78.8, 40.8, 93.8, 126.5, 187.2, 233.3, 160.8, 180.7, 102.1, 97.1, 144.0, 115.9, 180.6, 128.3, 110.5, 97.2, 85.3, 61.7, 39.5 | N, N, N, N, L, L, S, S, S, S, L, L, L, L, L, L, L, S, S, S, S, N, N, N | 90 | 99 | 320 | [7 empty] | 0 | 314 | 0.67292
10639 | bayview10639 | 83.0, 66.7, 18.7, 50.2, 79.5, 78.8, 40.8, 93.8, 126.5, 187.2, 233.3, 160.8, 180.7, 102.1, 97.1, 144.0, 115.9, 180.6, 128.3, 110.5, 97.2, 85.3, 61.7, 39.5 | N, N, N, N, L, L, S, S, S, S, L, L, L, L, L, L, L, S, S, S, S, N, N, N | 100 | 110 | 320 | [7 empty] | 0 | 259 | 0.73021
10640 | bayview10640 | 83.0, 66.7, 18.7, 50.2, 79.5, 78.8, 40.8, 93.8, 126.5, 187.2, 233.3, 160.8, 180.7, 102.1, 97.1, 144.0, 115.9, 180.6, 128.3, 110.5, 97.2, 85.3, 61.7, 39.5 | N, N, N, N, L, L, S, S, S, S, L, L, L, L, L, L, L, S, S, S, S, N, N, N | 110 | 121 | 320 | [7 empty] | 0 | 190 | 0.80208
10641 | bayview10641 | 83.0, 66.7, 18.7, 50.2, 79.5, 78.8, 40.8, 93.8, 126.5, 187.2, 233.3, 160.8, 180.7, 102.1, 97.1, 144.0, 115.9, 180.6, 128.3, 110.5, 97.2, 85.3, 61.7, 39.5 | N, N, N, N, L, L, S, S, S, S, L, L, L, L, L, L, L, S, S, S, S, N, N, N | 120 | 132 | 320 | [7 empty] | 0 | 197 | 0.79479
10642 | bayview10642 | 83.0, 66.7, 18.7, 50.2, 79.5, 78.8, 40.8, 93.8, 126.5, 187.2, 233.3, 160.8, 180.7, 102.1, 97.1, 144.0, 115.9, 180.6, 128.3, 110.5, 97.2, 85.3, 61.7, 39.5 | N, N, N, N, L, L, S, S, S, S, L, L, L, L, L, L, L, S, S, S, S, N, N, N | 130 | 143 | 320 | [7 empty] | 0 | 204 | 0.7875
10643 | bayview10643 | 83.0, 66.7, 18.7, 50.2, 79.5, 78.8, 40.8, 93.8, 126.5, 187.2, 233.3, 160.8, 180.7, 102.1, 97.1, 144.0, 115.9, 180.6, 128.3, 110.5, 97.2, 85.3, 61.7, 39.5 | N, N, N, N, L, L, S, S, S, S, L, L, L, L, L, L, L, S, S, S, S, N, N, N | 140 | 154 | 320 | [7 empty] | 0 | 176 | 0.81667
10644 | bayview10644 | 83.0, 66.7, 18.7, 50.2, 79.5, 78.8, 40.8, 93.8, 126.5, 187.2, 233.3, 160.8, 180.7, 102.1, 97.1, 144.0, 115.9, 180.6, 128.3, 110.5, 97.2, 85.3, 61.7, 39.5 | N, N, N, N, L, L, S, S, S, S, L, L, L, L, L, L, L, S, S, S, S, N, N, N | 150 | 165 | 320 | [7 empty] | 0 | 205 | 0.78646
10645 | bayview10645 | 83.0, 66.7, 18.7, 50.2, 79.5, 78.8, 40.8, 93.8, 126.5, 187.2, 233.3, 160.8, 180.7, 102.1, 97.1, 144.0, 115.9, 180.6, 128.3, 110.5, 97.2, 85.3, 61.7, 39.5 | N, N, N, N, L, L, S, S, S, S, L, L, L, L, L, L, L, S, S, S, S, N, N, N | 160 | 176 | 320 | [7 empty] | 0 | 199 | 0.79271
10646 | bayview10646 | 83.0, 66.7, 18.7, 50.2, 79.5, 78.8, 40.8, 93.8, 126.5, 187.2, 233.3, 160.8, 180.7, 102.1, 97.1, 144.0, 115.9, 180.6, 128.3, 110.5, 97.2, 85.3, 61.7, 39.5 | N, N, N, N, L, L, S, S, S, S, L, L, L, L, L, L, L, S, S, S, S, N, N, N | 170 | 187 | 320 | [7 empty] | 0 | 192 | 0.8
10647 | bayview10647 | 83.0, 66.7, 18.7, 50.2, 79.5, 78.8, 40.8, 93.8, 126.5, 187.2, 233.3, 160.8, 180.7, 102.1, 97.1, 144.0, 115.9, 180.6, 128.3, 110.5, 97.2, 85.3, 61.7, 39.5 | N, N, N, N, L, L, S, S, S, S, L, L, L, L, L, L, L, S, S, S, S, N, N, N | 180 | 198 | 320 | [7 empty] | 0 | 190 | 0.80208
10648 | bayview10648 | 83.0, 66.7, 18.7, 50.2, 79.5, 78.8, 40.8, 93.8, 126.5, 187.2, 233.3, 160.8, 180.7, 102.1, 97.1, 144.0, 115.9, 180.6, 128.3, 110.5, 97.2, 85.3, 61.7, 39.5 | N, N, N, N, L, L, S, S, S, S, L, L, L, L, L, L, L, S, S, S, S, N, N, N | 190 | 209 | 320 | [7 empty] | 0 | 169 | 0.82396
10649 | bayview10649 | 83.0, 66.7, 18.7, 50.2, 79.5, 78.8, 40.8, 93.8, 126.5, 187.2, 233.3, 160.8, 180.7, 102.1, 97.1, 144.0, 115.9, 180.6, 128.3, 110.5, 97.2, 85.3, 61.7, 39.5 | N, N, N, N, L, L, S, S, S, S, L, L, L, L, L, L, L, S, S, S, S, N, N, N | 200 | 220 | 320 | [7 empty] | 0 | 157 | 0.83646
10650 | bayview10650 | 83.0, 66.7, 18.7, 50.2, 79.5, 78.8, 40.8, 93.8, 126.5, 187.2, 233.3, 160.8, 180.7, 102.1, 97.1, 144.0, 115.9, 180.6, 128.3, 110.5, 97.2, 85.3, 61.7, 39.5 | N, N, N, N, L, L, S, S, S, S, L, L, L, L, L, L, L, S, S, S, S, N, N, N | 210 | 231 | 320 | [7 empty] | 0 | 149 | 0.84479
10651 | bayview10651 | 83.0, 66.7, 18.7, 50.2, 79.5, 78.8, 40.8, 93.8, 126.5, 187.2, 233.3, 160.8, 180.7, 102.1, 97.1, 144.0, 115.9, 180.6, 128.3, 110.5, 97.2, 85.3, 61.7, 39.5 | N, N, N, N, L, L, S, S, S, S, L, L, L, L, L, L, L, S, S, S, S, N, N, N | 220 | 242 | 320 | [7 empty] | 0 | 134 | 0.86042
10652 | bayview10652 | 83.0, 66.7, 18.7, 50.2, 79.5, 78.8, 40.8, 93.8, 126.5, 187.2, 233.3, 160.8, 180.7, 102.1, 97.1, 144.0, 115.9, 180.6, 128.3, 110.5, 97.2, 85.3, 61.7, 39.5 | N, N, N, N, L, L, S, S, S, S, L, L, L, L, L, L, L, S, S, S, S, N, N, N | 230 | 253 | 320 | [7 empty] | 0 | 127 | 0.86771
10653 | bayview10653 | 83.0, 66.7, 18.7, 50.2, 79.5, 78.8, 40.8, 93.8, 126.5, 187.2, 233.3, 160.8, 180.7, 102.1, 97.1, 144.0, 115.9, 180.6, 128.3, 110.5, 97.2, 85.3, 61.7, 39.5 | N, N, N, N, L, L, S, S, S, S, L, L, L, L, L, L, L, S, S, S, S, N, N, N | 240 | 264 | 320 | [7 empty] | 0 | 125 | 0.86979
10654 | bayview10654 | 83.0, 66.7, 18.7, 50.2, 79.5, 78.8, 40.8, 93.8, 126.5, 187.2, 233.3, 160.8, 180.7, 102.1, 97.1, 144.0, 115.9, 180.6, 128.3, 110.5, 97.2, 85.3, 61.7, 39.5 | N, N, N, N, L, L, S, S, S, S, L, L, L, L, L, L, L, S, S, S, S, N, N, N | 250 | 275 | 320 | [7 empty] | 0 | 120 | 0.875
10655 | bayview10655 | 83.0, 66.7, 18.7, 50.2, 79.5, 78.8, 40.8, 93.8, 126.5, 187.2, 233.3, 160.8, 180.7, 102.1, 97.1, 144.0, 115.9, 180.6, 128.3, 110.5, 97.2, 85.3, 61.7, 39.5 | N, N, N, N, L, L, S, S, S, S, L, L, L, L, L, L, L, S, S, S, S, N, N, N | 260 | 286 | 320 | [7 empty] | 0 | 118 | 0.87708
10656 | bayview10656 | 83.0, 66.7, 18.7, 50.2, 79.5, 78.8, 40.8, 93.8, 126.5, 187.2, 233.3, 160.8, 180.7, 102.1, 97.1, 144.0, 115.9, 180.6, 128.3, 110.5, 97.2, 85.3, 61.7, 39.5 | N, N, N, N, L, L, S, S, S, S, L, L, L, L, L, L, L, S, S, S, S, N, N, N | 270 | 297 | 320 | [7 empty] | 0 | 117 | 0.87813
10657 | bayview10657 | 83.0, 66.7, 18.7, 50.2, 79.5, 78.8, 40.8, 93.8, 126.5, 187.2, 233.3, 160.8, 180.7, 102.1, 97.1, 144.0, 115.9, 180.6, 128.3, 110.5, 97.2, 85.3, 61.7, 39.5 | N, N, N, N, L, L, S, S, S, S, L, L, L, L, L, L, L, S, S, S, S, N, N, N | 280 | 308 | 320 | [7 empty] | 0 | 112 | 0.88333
10658 | bayview10658 | 83.0, 66.7, 18.7, 50.2, 79.5, 78.8, 40.8, 93.8, 126.5, 187.2, 233.3, 160.8, 180.7, 102.1, 97.1, 144.0, 115.9, 180.6, 128.3, 110.5, 97.2, 85.3, 61.7, 39.5 | N, N, N, N, L, L, S, S, S, S, L, L, L, L, L, L, L, S, S, S, S, N, N, N | 290 | 319 | 320 | [7 empty] | 0 | 111 | 0.88438
10659 | bayview10659 | 83.0, 66.7, 18.7, 50.2, 79.5, 78.8, 40.8, 93.8, 126.5, 187.2, 233.3, 160.8, 180.7, 102.1, 97.1, 144.0, 115.9, 180.6, 128.3, 110.5, 97.2, 85.3, 61.7, 39.5 | N, N, N, N, L, L, S, S, S, S, L, L, L, L, L, L, L, S, S, S, S, N, N, N | 300 | 330 | 320 | [7 empty] | 0 | 110 | 0.88542
10660 | bayview10660 | 83.0, 66.7, 18.7, 50.2, 79.5, 78.8, 40.8, 93.8, 126.5, 187.2, 233.3, 160.8, 180.7, 102.1, 97.1, 144.0, 115.9, 180.6, 128.3, 110.5, 97.2, 85.3, 61.7, 39.5 | N, N, N, N, L, L, S, S, S, S, L, L, L, L, L, L, L, S, S, S, S, N, N, N | 50 | 55 | 350 | [7 empty] | 0 | 345 | 0.64062
10661 | bayview10661 | 83.0, 66.7, 18.7, 50.2, 79.5, 78.8, 40.8, 93.8, 126.5, 187.2, 233.3, 160.8, 180.7, 102.1, 97.1, 144.0, 115.9, 180.6, 128.3, 110.5, 97.2, 85.3, 61.7, 39.5 | N, N, N, N, L, L, S, S, S, S, L, L, L, L, L, L, L, S, S, S, S, N, N, N | 60 | 66 | 350 | [7 empty] | 0 | 324 | 0.6625
10662 | bayview10662 | 83.0, 66.7, 18.7, 50.2, 79.5, 78.8, 40.8, 93.8, 126.5, 187.2, 233.3, 160.8, 180.7, 102.1, 97.1, 144.0, 115.9, 180.6, 128.3, 110.5, 97.2, 85.3, 61.7, 39.5 | N, N, N, N, L, L, S, S, S, S, L, L, L, L, L, L, L, S, S, S, S, N, N, N | 70 | 77 | 350 | [7 empty] | 0 | 303 | 0.68437
10663 | bayview10663 | 83.0, 66.7, 18.7, 50.2, 79.5, 78.8, 40.8, 93.8, 126.5, 187.2, 233.3, 160.8, 180.7, 102.1, 97.1, 144.0, 115.9, 180.6, 128.3, 110.5, 97.2, 85.3, 61.7, 39.5 | N, N, N, N, L, L, S, S, S, S, L, L, L, L, L, L, L, S, S, S, S, N, N, N | 80 | 88 | 350 | [7 empty] | 0 | 287 | 0.70104
10664 | bayview10664 | 83.0, 66.7, 18.7, 50.2, 79.5, 78.8, 40.8, 93.8, 126.5, 187.2, 233.3, 160.8, 180.7, 102.1, 97.1, 144.0, 115.9, 180.6, 128.3, 110.5, 97.2, 85.3, 61.7, 39.5 | N, N, N, N, L, L, S, S, S, S, L, L, L, L, L, L, L, S, S, S, S, N, N, N | 90 | 99 | 350 | [7 empty] | 0 | 278 | 0.71042
10665 | bayview10665 | 83.0, 66.7, 18.7, 50.2, 79.5, 78.8, 40.8, 93.8, 126.5, 187.2, 233.3, 160.8, 180.7, 102.1, 97.1, 144.0, 115.9, 180.6, 128.3, 110.5, 97.2, 85.3, 61.7, 39.5 | N, N, N, N, L, L, S, S, S, S, L, L, L, L, L, L, L, S, S, S, S, N, N, N | 100 | 110 | 350 | [7 empty] | 0 | 252 | 0.7375
10666 | bayview10666 | 83.0, 66.7, 18.7, 50.2, 79.5, 78.8, 40.8, 93.8, 126.5, 187.2, 233.3, 160.8, 180.7, 102.1, 97.1, 144.0, 115.9, 180.6, 128.3, 110.5, 97.2, 85.3, 61.7, 39.5 | N, N, N, N, L, L, S, S, S, S, L, L, L, L, L, L, L, S, S, S, S, N, N, N | 110 | 121 | 350 | [7 empty] | 0 | 206 | 0.78542
10667 | bayview10667 | 83.0, 66.7, 18.7, 50.2, 79.5, 78.8, 40.8, 93.8, 126.5, 187.2, 233.3, 160.8, 180.7, 102.1, 97.1, 144.0, 115.9, 180.6, 128.3, 110.5, 97.2, 85.3, 61.7, 39.5 | N, N, N, N, L, L, S, S, S, S, L, L, L, L, L, L, L, S, S, S, S, N, N, N | 120 | 132 | 350 | [7 empty] | 0 | 175 | 0.81771
10668 | bayview10668 | 83.0, 66.7, 18.7, 50.2, 79.5, 78.8, 40.8, 93.8, 126.5, 187.2, 233.3, 160.8, 180.7, 102.1, 97.1, 144.0, 115.9, 180.6, 128.3, 110.5, 97.2, 85.3, 61.7, 39.5 | N, N, N, N, L, L, S, S, S, S, L, L, L, L, L, L, L, S, S, S, S, N, N, N | 130 | 143 | 350 | [7 empty] | 0 | 159 | 0.83437
10669 | bayview10669 | 83.0, 66.7, 18.7, 50.2, 79.5, 78.8, 40.8, 93.8, 126.5, 187.2, 233.3, 160.8, 180.7, 102.1, 97.1, 144.0, 115.9, 180.6, 128.3, 110.5, 97.2, 85.3, 61.7, 39.5 | N, N, N, N, L, L, S, S, S, S, L, L, L, L, L, L, L, S, S, S, S, N, N, N | 140 | 154 | 350 | [7 empty] | 0 | 168 | 0.825
10670 | bayview10670 | 83.0, 66.7, 18.7, 50.2, 79.5, 78.8, 40.8, 93.8, 126.5, 187.2, 233.3, 160.8, 180.7, 102.1, 97.1, 144.0, 115.9, 180.6, 128.3, 110.5, 97.2, 85.3, 61.7, 39.5 | N, N, N, N, L, L, S, S, S, S, L, L, L, L, L, L, L, S, S, S, S, N, N, N | 150 | 165 | 350 | [7 empty] | 0 | 152 | 0.84167
10671 | bayview10671 | 83.0, 66.7, 18.7, 50.2, 79.5, 78.8, 40.8, 93.8, 126.5, 187.2, 233.3, 160.8, 180.7, 102.1, 97.1, 144.0, 115.9, 180.6, 128.3, 110.5, 97.2, 85.3, 61.7, 39.5 | N, N, N, N, L, L, S, S, S, S, L, L, L, L, L, L, L, S, S, S, S, N, N, N | 160 | 176 | 350 | [7 empty] | 0 | 173 | 0.81979
10672 | bayview10672 | 83.0, 66.7, 18.7, 50.2, 79.5, 78.8, 40.8, 93.8, 126.5, 187.2, 233.3, 160.8, 180.7, 102.1, 97.1, 144.0, 115.9, 180.6, 128.3, 110.5, 97.2, 85.3, 61.7, 39.5 | N, N, N, N, L, L, S, S, S, S, L, L, L, L, L, L, L, S, S, S, S, N, N, N | 170 | 187 | 350 | [7 empty] | 0 | 146 | 0.84792
10673 | bayview10673 | 83.0, 66.7, 18.7, 50.2, 79.5, 78.8, 40.8, 93.8, 126.5, 187.2, 233.3, 160.8, 180.7, 102.1, 97.1, 144.0, 115.9, 180.6, 128.3, 110.5, 97.2, 85.3, 61.7, 39.5 | N, N, N, N, L, L, S, S, S, S, L, L, L, L, L, L, L, S, S, S, S, N, N, N | 180 | 198 | 350 | [7 empty] | 0 | 164 | 0.82917
10674 | bayview10674 | 83.0, 66.7, 18.7, 50.2, 79.5, 78.8, 40.8, 93.8, 126.5, 187.2, 233.3, 160.8, 180.7, 102.1, 97.1, 144.0, 115.9, 180.6, 128.3, 110.5, 97.2, 85.3, 61.7, 39.5 | N, N, N, N, L, L, S, S, S, S, L, L, L, L, L, L, L, S, S, S, S, N, N, N | 190 | 209 | 350 | [7 empty] | 0 | 161 | 0.83229
10675 | bayview10675 | 83.0, 66.7, 18.7, 50.2, 79.5, 78.8, 40.8, 93.8, 126.5, 187.2, 233.3, 160.8, 180.7, 102.1, 97.1, 144.0, 115.9, 180.6, 128.3, 110.5, 97.2, 85.3, 61.7, 39.5 | N, N, N, N, L, L, S, S, S, S, L, L, L, L, L, L, L, S, S, S, S, N, N, N | 200 | 220 | 350 | [7 empty] | 0 | 165 | 0.82812
10676 | bayview10676 | 83.0, 66.7, 18.7, 50.2, 79.5, 78.8, 40.8, 93.8, 126.5, 187.2, 233.3, 160.8, 180.7, 102.1, 97.1, 144.0, 115.9, 180.6, 128.3, 110.5, 97.2, 85.3, 61.7, 39.5 | N, N, N, N, L, L, S, S, S, S, L, L, L, L, L, L, L, S, S, S, S, N, N, N | 210 | 231 | 350 | [7 empty] | 0 | 155 | 0.83854
10677 | bayview10677 | 83.0, 66.7, 18.7, 50.2, 79.5, 78.8, 40.8, 93.8, 126.5, 187.2, 233.3, 160.8, 180.7, 102.1, 97.1, 144.0, 115.9, 180.6, 128.3, 110.5, 97.2, 85.3, 61.7, 39.5 | N, N, N, N, L, L, S, S, S, S, L, L, L, L, L, L, L, S, S, S, S, N, N, N | 220 | 242 | 350 | [7 empty] | 0 | 151 | 0.84271
10678 | bayview10678 | 83.0, 66.7, 18.7, 50.2, 79.5, 78.8, 40.8, 93.8, 126.5, 187.2, 233.3, 160.8, 180.7, 102.1, 97.1, 144.0, 115.9, 180.6, 128.3, 110.5, 97.2, 85.3, 61.7, 39.5 | N, N, N, N, L, L, S, S, S, S, L, L, L, L, L, L, L, S, S, S, S, N, N, N | 230 | 253 | 350 | [7 empty] | 0 | 148 | 0.84583
10679 | bayview10679 | 83.0, 66.7, 18.7, 50.2, 79.5, 78.8, 40.8, 93.8, 126.5, 187.2, 233.3, 160.8, 180.7, 102.1, 97.1, 144.0, 115.9, 180.6, 128.3, 110.5, 97.2, 85.3, 61.7, 39.5 | N, N, N, N, L, L, S, S, S, S, L, L, L, L, L, L, L, S, S, S, S, N, N, N | 240 | 264 | 350 | [7 empty] | 0 | 141 | 0.85313
10680 | bayview10680 | 83.0, 66.7, 18.7, 50.2, 79.5, 78.8, 40.8, 93.8, 126.5, 187.2, 233.3, 160.8, 180.7, 102.1, 97.1, 144.0, 115.9, 180.6, 128.3, 110.5, 97.2, 85.3, 61.7, 39.5 | N, N, N, N, L, L, S, S, S, S, L, L, L, L, L, L, L, S, S, S, S, N, N, N | 250 | 275 | 350 | [7 empty] | 0 | 140 | 0.85417
10681 | bayview10681 | 83.0, 66.7, 18.7, 50.2, 79.5, 78.8, 40.8, 93.8, 126.5, 187.2, 233.3, 160.8, 180.7, 102.1, 97.1, 144.0, 115.9, 180.6, 128.3, 110.5, 97.2, 85.3, 61.7, 39.5 | N, N, N, N, L, L, S, S, S, S, L, L, L, L, L, L, L, S, S, S, S, N, N, N | 260 | 286 | 350 | [7 empty] | 0 | 138 | 0.85625
10682 | bayview10682 | 83.0, 66.7, 18.7, 50.2, 79.5, 78.8, 40.8, 93.8, 126.5, 187.2, 233.3, 160.8, 180.7, 102.1, 97.1, 144.0, 115.9, 180.6, 128.3, 110.5, 97.2, 85.3, 61.7, 39.5 | N, N, N, N, L, L, S, S, S, S, L, L, L, L, L, L, L, S, S, S, S, N, N, N | 270 | 297 | 350 | [7 empty] | 0 | 133 | 0.86146
10683 | bayview10683 | 83.0, 66.7, 18.7, 50.2, 79.5, 78.8, 40.8, 93.8, 126.5, 187.2, 233.3, 160.8, 180.7, 102.1, 97.1, 144.0, 115.9, 180.6, 128.3, 110.5, 97.2, 85.3, 61.7, 39.5 | N, N, N, N, L, L, S, S, S, S, L, L, L, L, L, L, L, S, S, S, S, N, N, N | 280 | 308 | 350 | [7 empty] | 0 | 132 | 0.8625
10684 | bayview10684 | 83.0, 66.7, 18.7, 50.2, 79.5, 78.8, 40.8, 93.8, 126.5, 187.2, 233.3, 160.8, 180.7, 102.1, 97.1, 144.0, 115.9, 180.6, 128.3, 110.5, 97.2, 85.3, 61.7, 39.5 | N, N, N, N, L, L, S, S, S, S, L, L, L, L, L, L, L, S, S, S, S, N, N, N | 290 | 319 | 350 | [7 empty] | 0 | 130 | 0.86458
10685 | bayview10685 | 83.0, 66.7, 18.7, 50.2, 79.5, 78.8, 40.8, 93.8, 126.5, 187.2, 233.3, 160.8, 180.7, 102.1, 97.1, 144.0, 115.9, 180.6, 128.3, 110.5, 97.2, 85.3, 61.7, 39.5 | N, N, N, N, L, L, S, S, S, S, L, L, L, L, L, L, L, S, S, S, S, N, N, N | 300 | 330 | 350 | [7 empty] | 0 | 128 | 0.86667
10686 | bayview10686 | 83.0, 66.7, 18.7, 50.2, 79.5, 78.8, 40.8, 93.8, 126.5, 187.2, 233.3, 160.8, 180.7, 102.1, 97.1, 144.0, 115.9, 180.6, 128.3, 110.5, 97.2, 85.3, 61.7, 39.5 | N, N, N, N, L, L, S, S, S, S, L, L, L, L, L, L, L, S, S, S, S, N, N, N | 50 | 55 | 380 | [7 empty] | 0 | 340 | 0.64583
10687 | bayview10687 | 83.0, 66.7, 18.7, 50.2, 79.5, 78.8, 40.8, 93.8, 126.5, 187.2, 233.3, 160.8, 180.7, 102.1, 97.1, 144.0, 115.9, 180.6, 128.3, 110.5, 97.2, 85.3, 61.7, 39.5 | N, N, N, N, L, L, S, S, S, S, L, L, L, L, L, L, L, S, S, S, S, N, N, N | 60 | 66 | 380 | [7 empty] | 0 | 321 | 0.66563
10688 | bayview10688 | 83.0, 66.7, 18.7, 50.2, 79.5, 78.8, 40.8, 93.8, 126.5, 187.2, 233.3, 160.8, 180.7, 102.1, 97.1, 144.0, 115.9, 180.6, 128.3, 110.5, 97.2, 85.3, 61.7, 39.5 | N, N, N, N, L, L, S, S, S, S, L, L, L, L, L, L, L, S, S, S, S, N, N, N | 70 | 77 | 380 | [7 empty] | 0 | 302 | 0.68542
10689 | bayview10689 | 83.0, 66.7, 18.7, 50.2, 79.5, 78.8, 40.8, 93.8, 126.5, 187.2, 233.3, 160.8, 180.7, 102.1, 97.1, 144.0, 115.9, 180.6, 128.3, 110.5, 97.2, 85.3, 61.7, 39.5 | N, N, N, N, L, L, S, S, S, S, L, L, L, L, L, L, L, S, S, S, S, N, N, N | 80 | 88 | 380 | [7 empty] | 0 | 288 | 0.7
10690 | bayview10690 | 83.0, 66.7, 18.7, 50.2, 79.5, 78.8, 40.8, 93.8, 126.5, 187.2, 233.3, 160.8, 180.7, 102.1, 97.1, 144.0, 115.9, 180.6, 128.3, 110.5, 97.2, 85.3, 61.7, 39.5 | N, N, N, N, L, L, S, S, S, S, L, L, L, L, L, L, L, S, S, S, S, N, N, N | 90 | 99 | 380 | [7 empty] | 0 | 270 | 0.71875
10691 | bayview10691 | 83.0, 66.7, 18.7, 50.2, 79.5, 78.8, 40.8, 93.8, 126.5, 187.2, 233.3, 160.8, 180.7, 102.1, 97.1, 144.0, 115.9, 180.6, 128.3, 110.5, 97.2, 85.3, 61.7, 39.5 | N, N, N, N, L, L, S, S, S, S, L, L, L, L, L, L, L, S, S, S, S, N, N, N | 100 | 110 | 380 | [7 empty] | 0 | 224 | 0.76667
10692 | bayview10692 | 83.0, 66.7, 18.7, 50.2, 79.5, 78.8, 40.8, 93.8, 126.5, 187.2, 233.3, 160.8, 180.7, 102.1, 97.1, 144.0, 115.9, 180.6, 128.3, 110.5, 97.2, 85.3, 61.7, 39.5 | N, N, N, N, L, L, S, S, S, S, L, L, L, L, L, L, L, S, S, S, S, N, N, N | 110 | 121 | 380 | [7 empty] | 0 | 182 | 0.81042
10693 | bayview10693 | 83.0, 66.7, 18.7, 50.2, 79.5, 78.8, 40.8, 93.8, 126.5, 187.2, 233.3, 160.8, 180.7, 102.1, 97.1, 144.0, 115.9, 180.6, 128.3, 110.5, 97.2, 85.3, 61.7, 39.5 | N, N, N, N, L, L, S, S, S, S, L, L, L, L, L, L, L, S, S, S, S, N, N, N | 120 | 132 | 380 | [7 empty] | 0 | 130 | 0.86458
10694 | bayview10694 | 83.0, 66.7, 18.7, 50.2, 79.5, 78.8, 40.8, 93.8, 126.5, 187.2, 233.3, 160.8, 180.7, 102.1, 97.1, 144.0, 115.9, 180.6, 128.3, 110.5, 97.2, 85.3, 61.7, 39.5 | N, N, N, N, L, L, S, S, S, S, L, L, L, L, L, L, L, S, S, S, S, N, N, N | 130 | 143 | 380 | [7 empty] | 0 | 142 | 0.85208
10695 | bayview10695 | 83.0, 66.7, 18.7, 50.2, 79.5, 78.8, 40.8, 93.8, 126.5, 187.2, 233.3, 160.8, 180.7, 102.1, 97.1, 144.0, 115.9, 180.6, 128.3, 110.5, 97.2, 85.3, 61.7, 39.5 | N, N, N, N, L, L, S, S, S, S, L, L, L, L, L, L, L, S, S, S, S, N, N, N | 140 | 154 | 380 | [7 empty] | 0 | 172 | 0.82083
10696 | bayview10696 | 83.0, 66.7, 18.7, 50.2, 79.5, 78.8, 40.8, 93.8, 126.5, 187.2, 233.3, 160.8, 180.7, 102.1, 97.1, 144.0, 115.9, 180.6, 128.3, 110.5, 97.2, 85.3, 61.7, 39.5 | N, N, N, N, L, L, S, S, S, S, L, L, L, L, L, L, L, S, S, S, S, N, N, N | 150 | 165 | 380 | [7 empty] | 0 | 149 | 0.84479
10697 | bayview10697 | 83.0, 66.7, 18.7, 50.2, 79.5, 78.8, 40.8, 93.8, 126.5, 187.2, 233.3, 160.8, 180.7, 102.1, 97.1, 144.0, 115.9, 180.6, 128.3, 110.5, 97.2, 85.3, 61.7, 39.5 | N, N, N, N, L, L, S, S, S, S, L, L, L, L, L, L, L, S, S, S, S, N, N, N | 160 | 176 | 380 | [7 empty] | 0 | 142 | 0.85208
10698 | bayview10698 | 83.0, 66.7, 18.7, 50.2, 79.5, 78.8, 40.8, 93.8, 126.5, 187.2, 233.3, 160.8, 180.7, 102.1, 97.1, 144.0, 115.9, 180.6, 128.3, 110.5, 97.2, 85.3, 61.7, 39.5 | N, N, N, N, L, L, S, S, S, S, L, L, L, L, L, L, L, S, S, S, S, N, N, N | 170 | 187 | 380 | [7 empty] | 0 | 149 | 0.84479
10699 | bayview10699 | 83.0, 66.7, 18.7, 50.2, 79.5, 78.8, 40.8, 93.8, 126.5, 187.2, 233.3, 160.8, 180.7, 102.1, 97.1, 144.0, 115.9, 180.6, 128.3, 110.5, 97.2, 85.3, 61.7, 39.5 | N, N, N, N, L, L, S, S, S, S, L, L, L, L, L, L, L, S, S, S, S, N, N, N | 180 | 198 | 380 | [7 empty] | 0 | 111 | 0.88438
10700 | bayview10700 | 83.0, 66.7, 18.7, 50.2, 79.5, 78.8, 40.8, 93.8, 126.5, 187.2, 233.3, 160.8, 180.7, 102.1, 97.1, 144.0, 115.9, 180.6, 128.3, 110.5, 97.2, 85.3, 61.7, 39.5 | N, N, N, N, L, L, S, S, S, S, L, L, L, L, L, L, L, S, S, S, S, N, N, N | 190 | 209 | 380 | [7 empty] | 0 | 155 | 0.83854
10701 | bayview10701 | 83.0, 66.7, 18.7, 50.2, 79.5, 78.8, 40.8, 93.8, 126.5, 187.2, 233.3, 160.8, 180.7, 102.1, 97.1, 144.0, 115.9, 180.6, 128.3, 110.5, 97.2, 85.3, 61.7, 39.5 | N, N, N, N, L, L, S, S, S, S, L, L, L, L, L, L, L, S, S, S, S, N, N, N | 200 | 220 | 380 | [7 empty] | 0 | 120 | 0.875
10702 | bayview10702 | 83.0, 66.7, 18.7, 50.2, 79.5, 78.8, 40.8, 93.8, 126.5, 187.2, 233.3, 160.8, 180.7, 102.1, 97.1, 144.0, 115.9, 180.6, 128.3, 110.5, 97.2, 85.3, 61.7, 39.5 | N, N, N, N, L, L, S, S, S, S, L, L, L, L, L, L, L, S, S, S, S, N, N, N | 210 | 231 | 380 | [7 empty] | 0 | 122 | 0.87292
10703 | bayview10703 | 83.0, 66.7, 18.7, 50.2, 79.5, 78.8, 40.8, 93.8, 126.5, 187.2, 233.3, 160.8, 180.7, 102.1, 97.1, 144.0, 115.9, 180.6, 128.3, 110.5, 97.2, 85.3, 61.7, 39.5 | N, N, N, N, L, L, S, S, S, S, L, L, L, L, L, L, L, S, S, S, S, N, N, N | 220 | 242 | 380 | [7 empty] | 0 | 137 | 0.85729
10704 | bayview10704 | 83.0, 66.7, 18.7, 50.2, 79.5, 78.8, 40.8, 93.8, 126.5, 187.2, 233.3, 160.8, 180.7, 102.1, 97.1, 144.0, 115.9, 180.6, 128.3, 110.5, 97.2, 85.3, 61.7, 39.5 | N, N, N, N, L, L, S, S, S, S, L, L, L, L, L, L, L, S, S, S, S, N, N, N | 230 | 253 | 380 | [7 empty] | 0 | 124 | 0.87083
10705 | bayview10705 | 83.0, 66.7, 18.7, 50.2, 79.5, 78.8, 40.8, 93.8, 126.5, 187.2, 233.3, 160.8, 180.7, 102.1, 97.1, 144.0, 115.9, 180.6, 128.3, 110.5, 97.2, 85.3, 61.7, 39.5 | N, N, N, N, L, L, S, S, S, S, L, L, L, L, L, L, L, S, S, S, S, N, N, N | 240 | 264 | 380 | [7 empty] | 0 | 129 | 0.86562
10706 | bayview10706 | 83.0, 66.7, 18.7, 50.2, 79.5, 78.8, 40.8, 93.8, 126.5, 187.2, 233.3, 160.8, 180.7, 102.1, 97.1, 144.0, 115.9, 180.6, 128.3, 110.5, 97.2, 85.3, 61.7, 39.5 | N, N, N, N, L, L, S, S, S, S, L, L, L, L, L, L, L, S, S, S, S, N, N, N | 250 | 275 | 380 | [7 empty] | 0 | 126 | 0.86875
10707 | bayview10707 | 83.0, 66.7, 18.7, 50.2, 79.5, 78.8, 40.8, 93.8, 126.5, 187.2, 233.3, 160.8, 180.7, 102.1, 97.1, 144.0, 115.9, 180.6, 128.3, 110.5, 97.2, 85.3, 61.7, 39.5 | N, N, N, N, L, L, S, S, S, S, L, L, L, L, L, L, L, S, S, S, S, N, N, N | 260 | 286 | 380 | [7 empty] | 0 | 123 | 0.87187
10708 | bayview10708 | 83.0, 66.7, 18.7, 50.2, 79.5, 78.8, 40.8, 93.8, 126.5, 187.2, 233.3, 160.8, 180.7, 102.1, 97.1, 144.0, 115.9, 180.6, 128.3, 110.5, 97.2, 85.3, 61.7, 39.5 | N, N, N, N, L, L, S, S, S, S, L, L, L, L, L, L, L, S, S, S, S, N, N, N | 270 | 297 | 380 | [7 empty] | 0 | 119 | 0.87604
10709 | bayview10709 | 83.0, 66.7, 18.7, 50.2, 79.5, 78.8, 40.8, 93.8, 126.5, 187.2, 233.3, 160.8, 180.7, 102.1, 97.1, 144.0, 115.9, 180.6, 128.3, 110.5, 97.2, 85.3, 61.7, 39.5 | N, N, N, N, L, L, S, S, S, S, L, L, L, L, L, L, L, S, S, S, S, N, N, N | 280 | 308 | 380 | [7 empty] | 0 | 116 | 0.87917
10710 | bayview10710 | 83.0, 66.7, 18.7, 50.2, 79.5, 78.8, 40.8, 93.8, 126.5, 187.2, 233.3, 160.8, 180.7, 102.1, 97.1, 144.0, 115.9, 180.6, 128.3, 110.5, 97.2, 85.3, 61.7, 39.5 | N, N, N, N, L, L, S, S, S, S, L, L, L, L, L, L, L, S, S, S, S, N, N, N | 290 | 319 | 380 | [7 empty] | 0 | 115 | 0.88021
10711 | bayview10711 | 83.0, 66.7, 18.7, 50.2, 79.5, 78.8, 40.8, 93.8, 126.5, 187.2, 233.3, 160.8, 180.7, 102.1, 97.1, 144.0, 115.9, 180.6, 128.3, 110.5, 97.2, 85.3, 61.7, 39.5 | N, N, N, N, L, L, S, S, S, S, L, L, L, L, L, L, L, S, S, S, S, N, N, N | 300 | 330 | 380 | [7 empty] | 0 | 113 | 0.88229
10712 | bayview10712 | 83.0, 66.7, 18.7, 50.2, 79.5, 78.8, 40.8, 93.8, 126.5, 187.2, 233.3, 160.8, 180.7, 102.1, 97.1, 144.0, 115.9, 180.6, 128.3, 110.5, 97.2, 85.3, 61.7, 39.5 | N, N, N, N, L, L, S, S, S, S, L, L, L, L, L, L, L, S, S, S, S, N, N, N | 50 | 55 | 410 | [7 empty] | 0 | 335 | 0.65104
10713 | bayview10713 | 83.0, 66.7, 18.7, 50.2, 79.5, 78.8, 40.8, 93.8, 126.5, 187.2, 233.3, 160.8, 180.7, 102.1, 97.1, 144.0, 115.9, 180.6, 128.3, 110.5, 97.2, 85.3, 61.7, 39.5 | N, N, N, N, L, L, S, S, S, S, L, L, L, L, L, L, L, S, S, S, S, N, N, N | 60 | 66 | 410 | [7 empty] | 0 | 317 | 0.66979
10714 | bayview10714 | 83.0, 66.7, 18.7, 50.2, 79.5, 78.8, 40.8, 93.8, 126.5, 187.2, 233.3, 160.8, 180.7, 102.1, 97.1, 144.0, 115.9, 180.6, 128.3, 110.5, 97.2, 85.3, 61.7, 39.5 | N, N, N, N, L, L, S, S, S, S, L, L, L, L, L, L, L, S, S, S, S, N, N, N | 70 | 77 | 410 | [7 empty] | 0 | 300 | 0.6875
10715 | bayview10715 | 83.0, 66.7, 18.7, 50.2, 79.5, 78.8, 40.8, 93.8, 126.5, 187.2, 233.3, 160.8, 180.7, 102.1, 97.1, 144.0, 115.9, 180.6, 128.3, 110.5, 97.2, 85.3, 61.7, 39.5 | N, N, N, N, L, L, S, S, S, S, L, L, L, L, L, L, L, S, S, S, S, N, N, N | 80 | 88 | 410 | [7 empty] | 0 | 288 | 0.7
10716 | bayview10716 | 83.0, 66.7, 18.7, 50.2, 79.5, 78.8, 40.8, 93.8, 126.5, 187.2, 233.3, 160.8, 180.7, 102.1, 97.1, 144.0, 115.9, 180.6, 128.3, 110.5, 97.2, 85.3, 61.7, 39.5 | N, N, N, N, L, L, S, S, S, S, L, L, L, L, L, L, L, S, S, S, S, N, N, N | 90 | 99 | 410 | [7 empty] | 0 | 272 | 0.71667
10717 | bayview10717 | 83.0, 66.7, 18.7, 50.2, 79.5, 78.8, 40.8, 93.8, 126.5, 187.2, 233.3, 160.8, 180.7, 102.1, 97.1, 144.0, 115.9, 180.6, 128.3, 110.5, 97.2, 85.3, 61.7, 39.5 | N, N, N, N, L, L, S, S, S, S, L, L, L, L, L, L, L, S, S, S, S, N, N, N | 100 | 110 | 410 | [7 empty] | 0 | 215 | 0.77604
10718 | bayview10718 | 83.0, 66.7, 18.7, 50.2, 79.5, 78.8, 40.8, 93.8, 126.5, 187.2, 233.3, 160.8, 180.7, 102.1, 97.1, 144.0, 115.9, 180.6, 128.3, 110.5, 97.2, 85.3, 61.7, 39.5 | N, N, N, N, L, L, S, S, S, S, L, L, L, L, L, L, L, S, S, S, S, N, N, N | 110 | 121 | 410 | [7 empty] | 0 | 157 | 0.83646
10719 | bayview10719 | 83.0, 66.7, 18.7, 50.2, 79.5, 78.8, 40.8, 93.8, 126.5, 187.2, 233.3, 160.8, 180.7, 102.1, 97.1, 144.0, 115.9, 180.6, 128.3, 110.5, 97.2, 85.3, 61.7, 39.5 | N, N, N, N, L, L, S, S, S, S, L, L, L, L, L, L, L, S, S, S, S, N, N, N | 120 | 132 | 410 | [7 empty] | 0 | 101 | 0.89479
10720 | bayview10720 | 83.0, 66.7, 18.7, 50.2, 79.5, 78.8, 40.8, 93.8, 126.5, 187.2, 233.3, 160.8, 180.7, 102.1, 97.1, 144.0, 115.9, 180.6, 128.3, 110.5, 97.2, 85.3, 61.7, 39.5 | N, N, N, N, L, L, S, S, S, S, L, L, L, L, L, L, L, S, S, S, S, N, N, N | 130 | 143 | 410 | [7 empty] | 0 | 145 | 0.84896
10721 | bayview10721 | 83.0, 66.7, 18.7, 50.2, 79.5, 78.8, 40.8, 93.8, 126.5, 187.2, 233.3, 160.8, 180.7, 102.1, 97.1, 144.0, 115.9, 180.6, 128.3, 110.5, 97.2, 85.3, 61.7, 39.5 | N, N, N, N, L, L, S, S, S, S, L, L, L, L, L, L, L, S, S, S, S, N, N, N | 140 | 154 | 410 | [7 empty] | 0 | 127 | 0.86771
10722 | bayview10722 | 83.0, 66.7, 18.7, 50.2, 79.5, 78.8, 40.8, 93.8, 126.5, 187.2, 233.3, 160.8, 180.7, 102.1, 97.1, 144.0, 115.9, 180.6, 128.3, 110.5, 97.2, 85.3, 61.7, 39.5 | N, N, N, N, L, L, S, S, S, S, L, L, L, L, L, L, L, S, S, S, S, N, N, N | 150 | 165 | 410 | [7 empty] | 0 | 158 | 0.83542
10723 | bayview10723 | 83.0, 66.7, 18.7, 50.2, 79.5, 78.8, 40.8, 93.8, 126.5, 187.2, 233.3, 160.8, 180.7, 102.1, 97.1, 144.0, 115.9, 180.6, 128.3, 110.5, 97.2, 85.3, 61.7, 39.5 | N, N, N, N, L, L, S, S, S, S, L, L, L, L, L, L, L, S, S, S, S, N, N, N | 160 | 176 | 410 | [7 empty] | 0 | 112 | 0.88333
10724 | bayview10724 | 83.0, 66.7, 18.7, 50.2, 79.5, 78.8, 40.8, 93.8, 126.5, 187.2, 233.3, 160.8, 180.7, 102.1, 97.1, 144.0, 115.9, 180.6, 128.3, 110.5, 97.2, 85.3, 61.7, 39.5 | N, N, N, N, L, L, S, S, S, S, L, L, L, L, L, L, L, S, S, S, S, N, N, N | 170 | 187 | 410 | [7 empty] | 0 | 153 | 0.84062
10725 | bayview10725 | 83.0, 66.7, 18.7, 50.2, 79.5, 78.8, 40.8, 93.8, 126.5, 187.2, 233.3, 160.8, 180.7, 102.1, 97.1, 144.0, 115.9, 180.6, 128.3, 110.5, 97.2, 85.3, 61.7, 39.5 | N, N, N, N, L, L, S, S, S, S, L, L, L, L, L, L, L, S, S, S, S, N, N, N | 180 | 198 | 410 | [7 empty] | 0 | 149 | 0.84479
10726 | bayview10726 | 83.0, 66.7, 18.7, 50.2, 79.5, 78.8, 40.8, 93.8, 126.5, 187.2, 233.3, 160.8, 180.7, 102.1, 97.1, 144.0, 115.9, 180.6, 128.3, 110.5, 97.2, 85.3, 61.7, 39.5 | N, N, N, N, L, L, S, S, S, S, L, L, L, L, L, L, L, S, S, S, S, N, N, N | 190 | 209 | 410 | [7 empty] | 0 | 106 | 0.88958
10727 | bayview10727 | 83.0, 66.7, 18.7, 50.2, 79.5, 78.8, 40.8, 93.8, 126.5, 187.2, 233.3, 160.8, 180.7, 102.1, 97.1, 144.0, 115.9, 180.6, 128.3, 110.5, 97.2, 85.3, 61.7, 39.5 | N, N, N, N, L, L, S, S, S, S, L, L, L, L, L, L, L, S, S, S, S, N, N, N | 200 | 220 | 410 | [7 empty] | 0 | 143 | 0.85104
10728 | bayview10728 | 83.0, 66.7, 18.7, 50.2, 79.5, 78.8, 40.8, 93.8, 126.5, 187.2, 233.3, 160.8, 180.7, 102.1, 97.1, 144.0, 115.9, 180.6, 128.3, 110.5, 97.2, 85.3, 61.7, 39.5 | N, N, N, N, L, L, S, S, S, S, L, L, L, L, L, L, L, S, S, S, S, N, N, N | 210 | 231 | 410 | [7 empty] | 0 | 124 | 0.87083
10729 | bayview10729 | 83.0, 66.7, 18.7, 50.2, 79.5, 78.8, 40.8, 93.8, 126.5, 187.2, 233.3, 160.8, 180.7, 102.1, 97.1, 144.0, 115.9, 180.6, 128.3, 110.5, 97.2, 85.3, 61.7, 39.5 | N, N, N, N, L, L, S, S, S, S, L, L, L, L, L, L, L, S, S, S, S, N, N, N | 220 | 242 | 410 | [7 empty] | 0 | 94 | 0.90208
10730 | bayview10730 | 83.0, 66.7, 18.7, 50.2, 79.5, 78.8, 40.8, 93.8, 126.5, 187.2, 233.3, 160.8, 180.7, 102.1, 97.1, 144.0, 115.9, 180.6, 128.3, 110.5, 97.2, 85.3, 61.7, 39.5 | N, N, N, N, L, L, S, S, S, S, L, L, L, L, L, L, L, S, S, S, S, N, N, N | 230 | 253 | 410 | [7 empty] | 0 | 82 | 0.91458
10731 | bayview10731 | 83.0, 66.7, 18.7, 50.2, 79.5, 78.8, 40.8, 93.8, 126.5, 187.2, 233.3, 160.8, 180.7, 102.1, 97.1, 144.0, 115.9, 180.6, 128.3, 110.5, 97.2, 85.3, 61.7, 39.5 | N, N, N, N, L, L, S, S, S, S, L, L, L, L, L, L, L, S, S, S, S, N, N, N | 240 | 264 | 410 | [7 empty] | 0 | 104 | 0.89167
10732 | bayview10732 | 83.0, 66.7, 18.7, 50.2, 79.5, 78.8, 40.8, 93.8, 126.5, 187.2, 233.3, 160.8, 180.7, 102.1, 97.1, 144.0, 115.9, 180.6, 128.3, 110.5, 97.2, 85.3, 61.7, 39.5 | N, N, N, N, L, L, S, S, S, S, L, L, L, L, L, L, L, S, S, S, S, N, N, N | 250 | 275 | 410 | [7 empty] | 0 | 111 | 0.88438
10733 | bayview10733 | 83.0, 66.7, 18.7, 50.2, 79.5, 78.8, 40.8, 93.8, 126.5, 187.2, 233.3, 160.8, 180.7, 102.1, 97.1, 144.0, 115.9, 180.6, 128.3, 110.5, 97.2, 85.3, 61.7, 39.5 | N, N, N, N, L, L, S, S, S, S, L, L, L, L, L, L, L, S, S, S, S, N, N, N | 260 | 286 | 410 | [7 empty] | 0 | 100 | 0.89583
10734 | bayview10734 | 83.0, 66.7, 18.7, 50.2, 79.5, 78.8, 40.8, 93.8, 126.5, 187.2, 233.3, 160.8, 180.7, 102.1, 97.1, 144.0, 115.9, 180.6, 128.3, 110.5, 97.2, 85.3, 61.7, 39.5 | N, N, N, N, L, L, S, S, S, S, L, L, L, L, L, L, L, S, S, S, S, N, N, N | 270 | 297 | 410 | [7 empty] | 0 | 90 | 0.90625
10735 | bayview10735 | 83.0, 66.7, 18.7, 50.2, 79.5, 78.8, 40.8, 93.8, 126.5, 187.2, 233.3, 160.8, 180.7, 102.1, 97.1, 144.0, 115.9, 180.6, 128.3, 110.5, 97.2, 85.3, 61.7, 39.5 | N, N, N, N, L, L, S, S, S, S, L, L, L, L, L, L, L, S, S, S, S, N, N, N | 280 | 308 | 410 | [7 empty] | 0 | 98 | 0.89792
10736 | bayview10736 | 83.0, 66.7, 18.7, 50.2, 79.5, 78.8, 40.8, 93.8, 126.5, 187.2, 233.3, 160.8, 180.7, 102.1, 97.1, 144.0, 115.9, 180.6, 128.3, 110.5, 97.2, 85.3, 61.7, 39.5 | N, N, N, N, L, L, S, S, S, S, L, L, L, L, L, L, L, S, S, S, S, N, N, N | 290 | 319 | 410 | [7 empty] | 0 | 98 | 0.89792
10737 | bayview10737 | 83.0, 66.7, 18.7, 50.2, 79.5, 78.8, 40.8, 93.8, 126.5, 187.2, 233.3, 160.8, 180.7, 102.1, 97.1, 144.0, 115.9, 180.6, 128.3, 110.5, 97.2, 85.3, 61.7, 39.5 | N, N, N, N, L, L, S, S, S, S, L, L, L, L, L, L, L, S, S, S, S, N, N, N | 300 | 330 | 410 | [7 empty] | 0 | 97 | 0.89896
10738 | bayview10738 | 83.0, 66.7, 18.7, 50.2, 79.5, 78.8, 40.8, 93.8, 126.5, 187.2, 233.3, 160.8, 180.7, 102.1, 97.1, 144.0, 115.9, 180.6, 128.3, 110.5, 97.2, 85.3, 61.7, 39.5 | N, N, N, N, L, L, S, S, S, S, L, L, L, L, L, L, L, S, S, S, S, N, N, N | 50 | 55 | 440 | [7 empty] | 0 | 330 | 0.65625
10739 | bayview10739 | 83.0, 66.7, 18.7, 50.2, 79.5, 78.8, 40.8, 93.8, 126.5, 187.2, 233.3, 160.8, 180.7, 102.1, 97.1, 144.0, 115.9, 180.6, 128.3, 110.5, 97.2, 85.3, 61.7, 39.5 | N, N, N, N, L, L, S, S, S, S, L, L, L, L, L, L, L, S, S, S, S, N, N, N | 60 | 66 | 440 | [7 empty] | 0 | 314 | 0.67292
10740 | bayview10740 | 83.0, 66.7, 18.7, 50.2, 79.5, 78.8, 40.8, 93.8, 126.5, 187.2, 233.3, 160.8, 180.7, 102.1, 97.1, 144.0, 115.9, 180.6, 128.3, 110.5, 97.2, 85.3, 61.7, 39.5 | N, N, N, N, L, L, S, S, S, S, L, L, L, L, L, L, L, S, S, S, S, N, N, N | 70 | 77 | 440 | [7 empty] | 0 | 299 | 0.68854
10741 | bayview10741 | 83.0, 66.7, 18.7, 50.2, 79.5, 78.8, 40.8, 93.8, 126.5, 187.2, 233.3, 160.8, 180.7, 102.1, 97.1, 144.0, 115.9, 180.6, 128.3, 110.5, 97.2, 85.3, 61.7, 39.5 | N, N, N, N, L, L, S, S, S, S, L, L, L, L, L, L, L, S, S, S, S, N, N, N | 80 | 88 | 440 | [7 empty] | 0 | 289 | 0.69896
10742 | bayview10742 | 83.0, 66.7, 18.7, 50.2, 79.5, 78.8, 40.8, 93.8, 126.5, 187.2, 233.3, 160.8, 180.7, 102.1, 97.1, 144.0, 115.9, 180.6, 128.3, 110.5, 97.2, 85.3, 61.7, 39.5 | N, N, N, N, L, L, S, S, S, S, L, L, L, L, L, L, L, S, S, S, S, N, N, N | 90 | 99 | 440 | [7 empty] | 0 | 274 | 0.71458
10743 | bayview10743 | 83.0, 66.7, 18.7, 50.2, 79.5, 78.8, 40.8, 93.8, 126.5, 187.2, 233.3, 160.8, 180.7, 102.1, 97.1, 144.0, 115.9, 180.6, 128.3, 110.5, 97.2, 85.3, 61.7, 39.5 | N, N, N, N, L, L, S, S, S, S, L, L, L, L, L, L, L, S, S, S, S, N, N, N | 100 | 110 | 440 | [7 empty] | 0 | 218 | 0.77292
10744 | bayview10744 | 83.0, 66.7, 18.7, 50.2, 79.5, 78.8, 40.8, 93.8, 126.5, 187.2, 233.3, 160.8, 180.7, 102.1, 97.1, 144.0, 115.9, 180.6, 128.3, 110.5, 97.2, 85.3, 61.7, 39.5 | N, N, N, N, L, L, S, S, S, S, L, L, L, L, L, L, L, S, S, S, S, N, N, N | 110 | 121 | 440 | [7 empty] | 0 | 151 | 0.84271
10745 | bayview10745 | 83.0, 66.7, 18.7, 50.2, 79.5, 78.8, 40.8, 93.8, 126.5, 187.2, 233.3, 160.8, 180.7, 102.1, 97.1, 144.0, 115.9, 180.6, 128.3, 110.5, 97.2, 85.3, 61.7, 39.5 | N, N, N, N, L, L, S, S, S, S, L, L, L, L, L, L, L, S, S, S, S, N, N, N | 120 | 132 | 440 | [7 empty] | 0 | 80 | 0.91667
10746 | bayview10746 | 83.0, 66.7, 18.7, 50.2, 79.5, 78.8, 40.8, 93.8, 126.5, 187.2, 233.3, 160.8, 180.7, 102.1, 97.1, 144.0, 115.9, 180.6, 128.3, 110.5, 97.2, 85.3, 61.7, 39.5 | N, N, N, N, L, L, S, S, S, S, L, L, L, L, L, L, L, S, S, S, S, N, N, N | 130 | 143 | 440 | [7 empty] | 0 | 98 | 0.89792
10747 | bayview10747 | 83.0, 66.7, 18.7, 50.2, 79.5, 78.8, 40.8, 93.8, 126.5, 187.2, 233.3, 160.8, 180.7, 102.1, 97.1, 144.0, 115.9, 180.6, 128.3, 110.5, 97.2, 85.3, 61.7, 39.5 | N, N, N, N, L, L, S, S, S, S, L, L, L, L, L, L, L, S, S, S, S, N, N, N | 140 | 154 | 440 | [7 empty] | 0 | 69 | 0.92812
10748 | bayview10748 | 83.0, 66.7, 18.7, 50.2, 79.5, 78.8, 40.8, 93.8, 126.5, 187.2, 233.3, 160.8, 180.7, 102.1, 97.1, 144.0, 115.9, 180.6, 128.3, 110.5, 97.2, 85.3, 61.7, 39.5 | N, N, N, N, L, L, S, S, S, S, L, L, L, L, L, L, L, S, S, S, S, N, N, N | 150 | 165 | 440 | [7 empty] | 0 | 106 | 0.88958
10749 | bayview10749 | 83.0, 66.7, 18.7, 50.2, 79.5, 78.8, 40.8, 93.8, 126.5, 187.2, 233.3, 160.8, 180.7, 102.1, 97.1, 144.0, 115.9, 180.6, 128.3, 110.5, 97.2, 85.3, 61.7, 39.5 | N, N, N, N, L, L, S, S, S, S, L, L, L, L, L, L, L, S, S, S, S, N, N, N | 160 | 176 | 440 | [7 empty] | 0 | 125 | 0.86979
10750 | bayview10750 | 83.0, 66.7, 18.7, 50.2, 79.5, 78.8, 40.8, 93.8, 126.5, 187.2, 233.3, 160.8, 180.7, 102.1, 97.1, 144.0, 115.9, 180.6, 128.3, 110.5, 97.2, 85.3, 61.7, 39.5 | N, N, N, N, L, L, S, S, S, S, L, L, L, L, L, L, L, S, S, S, S, N, N, N | 170 | 187 | 440 | [7 empty] | 0 | 83 | 0.91354
10751 | bayview10751 | 83.0, 66.7, 18.7, 50.2, 79.5, 78.8, 40.8, 93.8, 126.5, 187.2, 233.3, 160.8, 180.7, 102.1, 97.1, 144.0, 115.9, 180.6, 128.3, 110.5, 97.2, 85.3, 61.7, 39.5 | N, N, N, N, L, L, S, S, S, S, L, L, L, L, L, L, L, S, S, S, S, N, N, N | 180 | 198 | 440 | [7 empty] | 0 | 118 | 0.87708
10752 | bayview10752 | 83.0, 66.7, 18.7, 50.2, 79.5, 78.8, 40.8, 93.8, 126.5, 187.2, 233.3, 160.8, 180.7, 102.1, 97.1, 144.0, 115.9, 180.6, 128.3, 110.5, 97.2, 85.3, 61.7, 39.5 | N, N, N, N, L, L, S, S, S, S, L, L, L, L, L, L, L, S, S, S, S, N, N, N | 190 | 209 | 440 | [7 empty] | 0 | 132 | 0.8625
10753 | bayview10753 | 83.0, 66.7, 18.7, 50.2, 79.5, 78.8, 40.8, 93.8, 126.5, 187.2, 233.3, 160.8, 180.7, 102.1, 97.1, 144.0, 115.9, 180.6, 128.3, 110.5, 97.2, 85.3, 61.7, 39.5 | N, N, N, N, L, L, S, S, S, S, L, L, L, L, L, L, L, S, S, S, S, N, N, N | 200 | 220 | 440 | [7 empty] | 0 | 99 | 0.89687
10754 | bayview10754 | 83.0, 66.7, 18.7, 50.2, 79.5, 78.8, 40.8, 93.8, 126.5, 187.2, 233.3, 160.8, 180.7, 102.1, 97.1, 144.0, 115.9, 180.6, 128.3, 110.5, 97.2, 85.3, 61.7, 39.5 | N, N, N, N, L, L, S, S, S, S, L, L, L, L, L, L, L, S, S, S, S, N, N, N | 210 | 231 | 440 | [7 empty] | 0 | 134 | 0.86042
10755 | bayview10755 | 83.0, 66.7, 18.7, 50.2, 79.5, 78.8, 40.8, 93.8, 126.5, 187.2, 233.3, 160.8, 180.7, 102.1, 97.1, 144.0, 115.9, 180.6, 128.3, 110.5, 97.2, 85.3, 61.7, 39.5 | N, N, N, N, L, L, S, S, S, S, L, L, L, L, L, L, L, S, S, S, S, N, N, N | 220 | 242 | 440 | [7 empty] | 0 | 136 | 0.85833
10756 | bayview10756 | 83.0, 66.7, 18.7, 50.2, 79.5, 78.8, 40.8, 93.8, 126.5, 187.2, 233.3, 160.8, 180.7, 102.1, 97.1, 144.0, 115.9, 180.6, 128.3, 110.5, 97.2, 85.3, 61.7, 39.5 | N, N, N, N, L, L, S, S, S, S, L, L, L, L, L, L, L, S, S, S, S, N, N, N | 230 | 253 | 440 | [7 empty] | 0 | 98 | 0.89792
10757 | bayview10757 | 83.0, 66.7, 18.7, 50.2, 79.5, 78.8, 40.8, 93.8, 126.5, 187.2, 233.3, 160.8, 180.7, 102.1, 97.1, 144.0, 115.9, 180.6, 128.3, 110.5, 97.2, 85.3, 61.7, 39.5 | N, N, N, N, L, L, S, S, S, S, L, L, L, L, L, L, L, S, S, S, S, N, N, N | 240 | 264 | 440 | [7 empty] | 0 | 98 | 0.89792
10758 | bayview10758 | 83.0, 66.7, 18.7, 50.2, 79.5, 78.8, 40.8, 93.8, 126.5, 187.2, 233.3, 160.8, 180.7, 102.1, 97.1, 144.0, 115.9, 180.6, 128.3, 110.5, 97.2, 85.3, 61.7, 39.5 | N, N, N, N, L, L, S, S, S, S, L, L, L, L, L, L, L, S, S, S, S, N, N, N | 250 | 275 | 440 | [7 empty] | 0 | 114 | 0.88125
10759 | bayview10759 | 83.0, 66.7, 18.7, 50.2, 79.5, 78.8, 40.8, 93.8, 126.5, 187.2, 233.3, 160.8, 180.7, 102.1, 97.1, 144.0, 115.9, 180.6, 128.3, 110.5, 97.2, 85.3, 61.7, 39.5 | N, N, N, N, L, L, S, S, S, S, L, L, L, L, L, L, L, S, S, S, S, N, N, N | 260 | 286 | 440 | [7 empty] | 0 | 124 | 0.87083
10760 | bayview10760 | 83.0, 66.7, 18.7, 50.2, 79.5, 78.8, 40.8, 93.8, 126.5, 187.2, 233.3, 160.8, 180.7, 102.1, 97.1, 144.0, 115.9, 180.6, 128.3, 110.5, 97.2, 85.3, 61.7, 39.5 | N, N, N, N, L, L, S, S, S, S, L, L, L, L, L, L, L, S, S, S, S, N, N, N | 270 | 297 | 440 | [7 empty] | 0 | 115 | 0.88021
10761 | bayview10761 | 83.0, 66.7, 18.7, 50.2, 79.5, 78.8, 40.8, 93.8, 126.5, 187.2, 233.3, 160.8, 180.7, 102.1, 97.1, 144.0, 115.9, 180.6, 128.3, 110.5, 97.2, 85.3, 61.7, 39.5 | N, N, N, N, L, L, S, S, S, S, L, L, L, L, L, L, L, S, S, S, S, N, N, N | 280 | 308 | 440 | [7 empty] | 0 | 106 | 0.88958
10762 | bayview10762 | 83.0, 66.7, 18.7, 50.2, 79.5, 78.8, 40.8, 93.8, 126.5, 187.2, 233.3, 160.8, 180.7, 102.1, 97.1, 144.0, 115.9, 180.6, 128.3, 110.5, 97.2, 85.3, 61.7, 39.5 | N, N, N, N, L, L, S, S, S, S, L, L, L, L, L, L, L, S, S, S, S, N, N, N | 290 | 319 | 440 | [7 empty] | 0 | 73 | 0.92396
10763 | bayview10763 | 83.0, 66.7, 18.7, 50.2, 79.5, 78.8, 40.8, 93.8, 126.5, 187.2, 233.3, 160.8, 180.7, 102.1, 97.1, 144.0, 115.9, 180.6, 128.3, 110.5, 97.2, 85.3, 61.7, 39.5 | N, N, N, N, L, L, S, S, S, S, L, L, L, L, L, L, L, S, S, S, S, N, N, N | 300 | 330 | 440 | [7 empty] | 0 | 57 | 0.94063
10764 | bayview10764 | 83.0, 66.7, 18.7, 50.2, 79.5, 78.8, 40.8, 93.8, 126.5, 187.2, 233.3, 160.8, 180.7, 102.1, 97.1, 144.0, 115.9, 180.6, 128.3, 110.5, 97.2, 85.3, 61.7, 39.5 | N, N, N, N, L, L, S, S, S, S, L, L, L, L, L, L, L, S, S, S, S, N, N, N | 50 | 55 | 470 | [7 empty] | 0 | 317 | 0.66979
10765 | bayview10765 | 83.0, 66.7, 18.7, 50.2, 79.5, 78.8, 40.8, 93.8, 126.5, 187.2, 233.3, 160.8, 180.7, 102.1, 97.1, 144.0, 115.9, 180.6, 128.3, 110.5, 97.2, 85.3, 61.7, 39.5 | N, N, N, N, L, L, S, S, S, S, L, L, L, L, L, L, L, S, S, S, S, N, N, N | 60 | 66 | 470 | [7 empty] | 0 | 301 | 0.68646
10766 | bayview10766 | 83.0, 66.7, 18.7, 50.2, 79.5, 78.8, 40.8, 93.8, 126.5, 187.2, 233.3, 160.8, 180.7, 102.1, 97.1, 144.0, 115.9, 180.6, 128.3, 110.5, 97.2, 85.3, 61.7, 39.5 | N, N, N, N, L, L, S, S, S, S, L, L, L, L, L, L, L, S, S, S, S, N, N, N | 70 | 77 | 470 | [7 empty] | 0 | 290 | 0.69792
10767 | bayview10767 | 83.0, 66.7, 18.7, 50.2, 79.5, 78.8, 40.8, 93.8, 126.5, 187.2, 233.3, 160.8, 180.7, 102.1, 97.1, 144.0, 115.9, 180.6, 128.3, 110.5, 97.2, 85.3, 61.7, 39.5 | N, N, N, N, L, L, S, S, S, S, L, L, L, L, L, L, L, S, S, S, S, N, N, N | 80 | 88 | 470 | [7 empty] | 0 | 279 | 0.70937
10768 | bayview10768 | 83.0, 66.7, 18.7, 50.2, 79.5, 78.8, 40.8, 93.8, 126.5, 187.2, 233.3, 160.8, 180.7, 102.1, 97.1, 144.0, 115.9, 180.6, 128.3, 110.5, 97.2, 85.3, 61.7, 39.5 | N, N, N, N, L, L, S, S, S, S, L, L, L, L, L, L, L, S, S, S, S, N, N, N | 90 | 99 | 470 | [7 empty] | 0 | 262 | 0.72708
10769 | bayview10769 | 83.0, 66.7, 18.7, 50.2, 79.5, 78.8, 40.8, 93.8, 126.5, 187.2, 233.3, 160.8, 180.7, 102.1, 97.1, 144.0, 115.9, 180.6, 128.3, 110.5, 97.2, 85.3, 61.7, 39.5 | N, N, N, N, L, L, S, S, S, S, L, L, L, L, L, L, L, S, S, S, S, N, N, N | 100 | 110 | 470 | [7 empty] | 0 | 208 | 0.78333
10770 | bayview10770 | 83.0, 66.7, 18.7, 50.2, 79.5, 78.8, 40.8, 93.8, 126.5, 187.2, 233.3, 160.8, 180.7, 102.1, 97.1, 144.0, 115.9, 180.6, 128.3, 110.5, 97.2, 85.3, 61.7, 39.5 | N, N, N, N, L, L, S, S, S, S, L, L, L, L, L, L, L, S, S, S, S, N, N, N | 110 | 121 | 470 | [7 empty] | 0 | 141 | 0.85313
10771 | bayview10771 | 83.0, 66.7, 18.7, 50.2, 79.5, 78.8, 40.8, 93.8, 126.5, 187.2, 233.3, 160.8, 180.7, 102.1, 97.1, 144.0, 115.9, 180.6, 128.3, 110.5, 97.2, 85.3, 61.7, 39.5 | N, N, N, N, L, L, S, S, S, S, L, L, L, L, L, L, L, S, S, S, S, N, N, N | 120 | 132 | 470 | [7 empty] | 0 | 67 | 0.93021
10772 | bayview10772 | 83.0, 66.7, 18.7, 50.2, 79.5, 78.8, 40.8, 93.8, 126.5, 187.2, 233.3, 160.8, 180.7, 102.1, 97.1, 144.0, 115.9, 180.6, 128.3, 110.5, 97.2, 85.3, 61.7, 39.5 | N, N, N, N, L, L, S, S, S, S, L, L, L, L, L, L, L, S, S, S, S, N, N, N | 130 | 143 | 470 | [7 empty] | 0 | 47 | 0.95104
10773 | bayview10773 | 83.0, 66.7, 18.7, 50.2, 79.5, 78.8, 40.8, 93.8, 126.5, 187.2, 233.3, 160.8, 180.7, 102.1, 97.1, 144.0, 115.9, 180.6, 128.3, 110.5, 97.2, 85.3, 61.7, 39.5 | N, N, N, N, L, L, S, S, S, S, L, L, L, L, L, L, L, S, S, S, S, N, N, N | 140 | 154 | 470 | [7 empty] | 0 | 70 | 0.92708
10774 | bayview10774 | 83.0, 66.7, 18.7, 50.2, 79.5, 78.8, 40.8, 93.8, 126.5, 187.2, 233.3, 160.8, 180.7, 102.1, 97.1, 144.0, 115.9, 180.6, 128.3, 110.5, 97.2, 85.3, 61.7, 39.5 | N, N, N, N, L, L, S, S, S, S, L, L, L, L, L, L, L, S, S, S, S, N, N, N | 150 | 165 | 470 | [7 empty] | 0 | 62 | 0.93542
10775 | bayview10775 | 83.0, 66.7, 18.7, 50.2, 79.5, 78.8, 40.8, 93.8, 126.5, 187.2, 233.3, 160.8, 180.7, 102.1, 97.1, 144.0, 115.9, 180.6, 128.3, 110.5, 97.2, 85.3, 61.7, 39.5 | N, N, N, N, L, L, S, S, S, S, L, L, L, L, L, L, L, S, S, S, S, N, N, N | 160 | 176 | 470 | [7 empty] | 0 | 93 | 0.90312
10776 | bayview10776 | 83.0, 66.7, 18.7, 50.2, 79.5, 78.8, 40.8, 93.8, 126.5, 187.2, 233.3, 160.8, 180.7, 102.1, 97.1, 144.0, 115.9, 180.6, 128.3, 110.5, 97.2, 85.3, 61.7, 39.5 | N, N, N, N, L, L, S, S, S, S, L, L, L, L, L, L, L, S, S, S, S, N, N, N | 170 | 187 | 470 | [7 empty] | 0 | 93 | 0.90312
10777 | bayview10777 | 83.0, 66.7, 18.7, 50.2, 79.5, 78.8, 40.8, 93.8, 126.5, 187.2, 233.3, 160.8, 180.7, 102.1, 97.1, 144.0, 115.9, 180.6, 128.3, 110.5, 97.2, 85.3, 61.7, 39.5 | N, N, N, N, L, L, S, S, S, S, L, L, L, L, L, L, L, S, S, S, S, N, N, N | 180 | 198 | 470 | [7 empty] | 0 | 58 | 0.93958
10778 | bayview10778 | 83.0, 66.7, 18.7, 50.2, 79.5, 78.8, 40.8, 93.8, 126.5, 187.2, 233.3, 160.8, 180.7, 102.1, 97.1, 144.0, 115.9, 180.6, 128.3, 110.5, 97.2, 85.3, 61.7, 39.5 | N, N, N, N, L, L, S, S, S, S, L, L, L, L, L, L, L, S, S, S, S, N, N, N | 190 | 209 | 470 | [7 empty] | 0 | 93 | 0.90312
10779 | bayview10779 | 83.0, 66.7, 18.7, 50.2, 79.5, 78.8, 40.8, 93.8, 126.5, 187.2, 233.3, 160.8, 180.7, 102.1, 97.1, 144.0, 115.9, 180.6, 128.3, 110.5, 97.2, 85.3, 61.7, 39.5 | N, N, N, N, L, L, S, S, S, S, L, L, L, L, L, L, L, S, S, S, S, N, N, N | 200 | 220 | 470 | [7 empty] | 0 | 117 | 0.87813
10780 | bayview10780 | 83.0, 66.7, 18.7, 50.2, 79.5, 78.8, 40.8, 93.8, 126.5, 187.2, 233.3, 160.8, 180.7, 102.1, 97.1, 144.0, 115.9, 180.6, 128.3, 110.5, 97.2, 85.3, 61.7, 39.5 | N, N, N, N, L, L, S, S, S, S, L, L, L, L, L, L, L, S, S, S, S, N, N, N | 210 | 231 | 470 | [7 empty] | 0 | 53 | 0.94479
10781 | bayview10781 | 83.0, 66.7, 18.7, 50.2, 79.5, 78.8, 40.8, 93.8, 126.5, 187.2, 233.3, 160.8, 180.7, 102.1, 97.1, 144.0, 115.9, 180.6, 128.3, 110.5, 97.2, 85.3, 61.7, 39.5 | N, N, N, N, L, L, S, S, S, S, L, L, L, L, L, L, L, S, S, S, S, N, N, N | 220 | 242 | 470 | [7 empty] | 0 | 101 | 0.89479
10782 | bayview10782 | 83.0, 66.7, 18.7, 50.2, 79.5, 78.8, 40.8, 93.8, 126.5, 187.2, 233.3, 160.8, 180.7, 102.1, 97.1, 144.0, 115.9, 180.6, 128.3, 110.5, 97.2, 85.3, 61.7, 39.5 | N, N, N, N, L, L, S, S, S, S, L, L, L, L, L, L, L, S, S, S, S, N, N, N | 230 | 253 | 470 | [7 empty] | 0 | 112 | 0.88333
10783 | bayview10783 | 83.0, 66.7, 18.7, 50.2, 79.5, 78.8, 40.8, 93.8, 126.5, 187.2, 233.3, 160.8, 180.7, 102.1, 97.1, 144.0, 115.9, 180.6, 128.3, 110.5, 97.2, 85.3, 61.7, 39.5 | N, N, N, N, L, L, S, S, S, S, L, L, L, L, L, L, L, S, S, S, S, N, N, N | 240 | 264 | 470 | [7 empty] | 0 | 121 | 0.87396
10784 | bayview10784 | 83.0, 66.7, 18.7, 50.2, 79.5, 78.8, 40.8, 93.8, 126.5, 187.2, 233.3, 160.8, 180.7, 102.1, 97.1, 144.0, 115.9, 180.6, 128.3, 110.5, 97.2, 85.3, 61.7, 39.5 | N, N, N, N, L, L, S, S, S, S, L, L, L, L, L, L, L, S, S, S, S, N, N, N | 250 | 275 | 470 | [7 empty] | 0 | 78 | 0.91875
10785 | bayview10785 | 83.0, 66.7, 18.7, 50.2, 79.5, 78.8, 40.8, 93.8, 126.5, 187.2, 233.3, 160.8, 180.7, 102.1, 97.1, 144.0, 115.9, 180.6, 128.3, 110.5, 97.2, 85.3, 61.7, 39.5 | N, N, N, N, L, L, S, S, S, S, L, L, L, L, L, L, L, S, S, S, S, N, N, N | 260 | 286 | 470 | [7 empty] | 0 | 66 | 0.93125
10786 | bayview10786 | 83.0, 66.7, 18.7, 50.2, 79.5, 78.8, 40.8, 93.8, 126.5, 187.2, 233.3, 160.8, 180.7, 102.1, 97.1, 144.0, 115.9, 180.6, 128.3, 110.5, 97.2, 85.3, 61.7, 39.5 | N, N, N, N, L, L, S, S, S, S, L, L, L, L, L, L, L, S, S, S, S, N, N, N | 270 | 297 | 470 | [7 empty] | 0 | 89 | 0.90729
10787 | bayview10787 | 83.0, 66.7, 18.7, 50.2, 79.5, 78.8, 40.8, 93.8, 126.5, 187.2, 233.3, 160.8, 180.7, 102.1, 97.1, 144.0, 115.9, 180.6, 128.3, 110.5, 97.2, 85.3, 61.7, 39.5 | N, N, N, N, L, L, S, S, S, S, L, L, L, L, L, L, L, S, S, S, S, N, N, N | 280 | 308 | 470 | [7 empty] | 0 | 101 | 0.89479
10788 | bayview10788 | 83.0, 66.7, 18.7, 50.2, 79.5, 78.8, 40.8, 93.8, 126.5, 187.2, 233.3, 160.8, 180.7, 102.1, 97.1, 144.0, 115.9, 180.6, 128.3, 110.5, 97.2, 85.3, 61.7, 39.5 | N, N, N, N, L, L, S, S, S, S, L, L, L, L, L, L, L, S, S, S, S, N, N, N | 290 | 319 | 470 | [7 empty] | 0 | 103 | 0.89271
10789 | bayview10789 | 83.0, 66.7, 18.7, 50.2, 79.5, 78.8, 40.8, 93.8, 126.5, 187.2, 233.3, 160.8, 180.7, 102.1, 97.1, 144.0, 115.9, 180.6, 128.3, 110.5, 97.2, 85.3, 61.7, 39.5 | N, N, N, N, L, L, S, S, S, S, L, L, L, L, L, L, L, S, S, S, S, N, N, N | 300 | 330 | 470 | [7 empty] | 0 | 104 | 0.89167
10790 | bayview10790 | 83.0, 66.7, 18.7, 50.2, 79.5, 78.8, 40.8, 93.8, 126.5, 187.2, 233.3, 160.8, 180.7, 102.1, 97.1, 144.0, 115.9, 180.6, 128.3, 110.5, 97.2, 85.3, 61.7, 39.5 | N, N, N, N, L, L, S, S, S, S, L, L, L, L, L, L, L, S, S, S, S, N, N, N | 50 | 55 | 500 | [7 empty] | 0 | 302 | 0.68542
10791 | bayview10791 | 83.0, 66.7, 18.7, 50.2, 79.5, 78.8, 40.8, 93.8, 126.5, 187.2, 233.3, 160.8, 180.7, 102.1, 97.1, 144.0, 115.9, 180.6, 128.3, 110.5, 97.2, 85.3, 61.7, 39.5 | N, N, N, N, L, L, S, S, S, S, L, L, L, L, L, L, L, S, S, S, S, N, N, N | 60 | 66 | 500 | [7 empty] | 0 | 291 | 0.69688
10792 | bayview10792 | 83.0, 66.7, 18.7, 50.2, 79.5, 78.8, 40.8, 93.8, 126.5, 187.2, 233.3, 160.8, 180.7, 102.1, 97.1, 144.0, 115.9, 180.6, 128.3, 110.5, 97.2, 85.3, 61.7, 39.5 | N, N, N, N, L, L, S, S, S, S, L, L, L, L, L, L, L, S, S, S, S, N, N, N | 70 | 77 | 500 | [7 empty] | 0 | 280 | 0.70833
10793 | bayview10793 | 83.0, 66.7, 18.7, 50.2, 79.5, 78.8, 40.8, 93.8, 126.5, 187.2, 233.3, 160.8, 180.7, 102.1, 97.1, 144.0, 115.9, 180.6, 128.3, 110.5, 97.2, 85.3, 61.7, 39.5 | N, N, N, N, L, L, S, S, S, S, L, L, L, L, L, L, L, S, S, S, S, N, N, N | 80 | 88 | 500 | [7 empty] | 0 | 269 | 0.71979
10794 | bayview10794 | 83.0, 66.7, 18.7, 50.2, 79.5, 78.8, 40.8, 93.8, 126.5, 187.2, 233.3, 160.8, 180.7, 102.1, 97.1, 144.0, 115.9, 180.6, 128.3, 110.5, 97.2, 85.3, 61.7, 39.5 | N, N, N, N, L, L, S, S, S, S, L, L, L, L, L, L, L, S, S, S, S, N, N, N | 90 | 99 | 500 | [7 empty] | 0 | 250 | 0.73958
10795 | bayview10795 | 83.0, 66.7, 18.7, 50.2, 79.5, 78.8, 40.8, 93.8, 126.5, 187.2, 233.3, 160.8, 180.7, 102.1, 97.1, 144.0, 115.9, 180.6, 128.3, 110.5, 97.2, 85.3, 61.7, 39.5 | N, N, N, N, L, L, S, S, S, S, L, L, L, L, L, L, L, S, S, S, S, N, N, N | 100 | 110 | 500 | [7 empty] | 0 | 196 | 0.79583
10796 | bayview10796 | 83.0, 66.7, 18.7, 50.2, 79.5, 78.8, 40.8, 93.8, 126.5, 187.2, 233.3, 160.8, 180.7, 102.1, 97.1, 144.0, 115.9, 180.6, 128.3, 110.5, 97.2, 85.3, 61.7, 39.5 | N, N, N, N, L, L, S, S, S, S, L, L, L, L, L, L, L, S, S, S, S, N, N, N | 110 | 121 | 500 | [7 empty] | 0 | 129 | 0.86562
10797 | bayview10797 | 83.0, 66.7, 18.7, 50.2, 79.5, 78.8, 40.8, 93.8, 126.5, 187.2, 233.3, 160.8, 180.7, 102.1, 97.1, 144.0, 115.9, 180.6, 128.3, 110.5, 97.2, 85.3, 61.7, 39.5 | N, N, N, N, L, L, S, S, S, S, L, L, L, L, L, L, L, S, S, S, S, N, N, N | 120 | 132 | 500 | [7 empty] | 0 | 49 | 0.94896
10798 | bayview10798 | 83.0, 66.7, 18.7, 50.2, 79.5, 78.8, 40.8, 93.8, 126.5, 187.2, 233.3, 160.8, 180.7, 102.1, 97.1, 144.0, 115.9, 180.6, 128.3, 110.5, 97.2, 85.3, 61.7, 39.5 | N, N, N, N, L, L, S, S, S, S, L, L, L, L, L, L, L, S, S, S, S, N, N, N | 130 | 143 | 500 | [7 empty] | 0 | 19 | 0.98021
10799 | bayview10799 | 83.0, 66.7, 18.7, 50.2, 79.5, 78.8, 40.8, 93.8, 126.5, 187.2, 233.3, 160.8, 180.7, 102.1, 97.1, 144.0, 115.9, 180.6, 128.3, 110.5, 97.2, 85.3, 61.7, 39.5 | N, N, N, N, L, L, S, S, S, S, L, L, L, L, L, L, L, S, S, S, S, N, N, N | 140 | 154 | 500 | [7 empty] | 0 | 76 | 0.92083
10800 | bayview10800 | 83.0, 66.7, 18.7, 50.2, 79.5, 78.8, 40.8, 93.8, 126.5, 187.2, 233.3, 160.8, 180.7, 102.1, 97.1, 144.0, 115.9, 180.6, 128.3, 110.5, 97.2, 85.3, 61.7, 39.5 | N, N, N, N, L, L, S, S, S, S, L, L, L, L, L, L, L, S, S, S, S, N, N, N | 150 | 165 | 500 | [7 empty] | 0 | 18 | 0.98125
10801 | bayview10801 | 83.0, 66.7, 18.7, 50.2, 79.5, 78.8, 40.8, 93.8, 126.5, 187.2, 233.3, 160.8, 180.7, 102.1, 97.1, 144.0, 115.9, 180.6, 128.3, 110.5, 97.2, 85.3, 61.7, 39.5 | N, N, N, N, L, L, S, S, S, S, L, L, L, L, L, L, L, S, S, S, S, N, N, N | 160 | 176 | 500 | [7 empty] | 0 | 51 | 0.94688
10802 | bayview10802 | 83.0, 66.7, 18.7, 50.2, 79.5, 78.8, 40.8, 93.8, 126.5, 187.2, 233.3, 160.8, 180.7, 102.1, 97.1, 144.0, 115.9, 180.6, 128.3, 110.5, 97.2, 85.3, 61.7, 39.5 | N, N, N, N, L, L, S, S, S, S, L, L, L, L, L, L, L, S, S, S, S, N, N, N | 170 | 187 | 500 | [7 empty] | 0 | 77 | 0.91979
10803 | bayview10803 | 83.0, 66.7, 18.7, 50.2, 79.5, 78.8, 40.8, 93.8, 126.5, 187.2, 233.3, 160.8, 180.7, 102.1, 97.1, 144.0, 115.9, 180.6, 128.3, 110.5, 97.2, 85.3, 61.7, 39.5 | N, N, N, N, L, L, S, S, S, S, L, L, L, L, L, L, L, S, S, S, S, N, N, N | 180 | 198 | 500 | [7 empty] | 0 | 70 | 0.92708
10804 | bayview10804 | 83.0, 66.7, 18.7, 50.2, 79.5, 78.8, 40.8, 93.8, 126.5, 187.2, 233.3, 160.8, 180.7, 102.1, 97.1, 144.0, 115.9, 180.6, 128.3, 110.5, 97.2, 85.3, 61.7, 39.5 | N, N, N, N, L, L, S, S, S, S, L, L, L, L, L, L, L, S, S, S, S, N, N, N | 190 | 209 | 500 | [7 empty] | 0 | 35 | 0.96354
10805 | bayview10805 | 83.0, 66.7, 18.7, 50.2, 79.5, 78.8, 40.8, 93.8, 126.5, 187.2, 233.3, 160.8, 180.7, 102.1, 97.1, 144.0, 115.9, 180.6, 128.3, 110.5, 97.2, 85.3, 61.7, 39.5 | N, N, N, N, L, L, S, S, S, S, L, L, L, L, L, L, L, S, S, S, S, N, N, N | 200 | 220 | 500 | [7 empty] | 0 | 64 | 0.93333
10806 | bayview10806 | 83.0, 66.7, 18.7, 50.2, 79.5, 78.8, 40.8, 93.8, 126.5, 187.2, 233.3, 160.8, 180.7, 102.1, 97.1, 144.0, 115.9, 180.6, 128.3, 110.5, 97.2, 85.3, 61.7, 39.5 | N, N, N, N, L, L, S, S, S, S, L, L, L, L, L, L, L, S, S, S, S, N, N, N | 210 | 231 | 500 | [7 empty] | 0 | 87 | 0.90938
10807 | bayview10807 | 83.0, 66.7, 18.7, 50.2, 79.5, 78.8, 40.8, 93.8, 126.5, 187.2, 233.3, 160.8, 180.7, 102.1, 97.1, 144.0, 115.9, 180.6, 128.3, 110.5, 97.2, 85.3, 61.7, 39.5 | N, N, N, N, L, L, S, S, S, S, L, L, L, L, L, L, L, S, S, S, S, N, N, N | 220 | 242 | 500 | [7 empty] | 0 | 52 | 0.94583
10808 | bayview10808 | 83.0, 66.7, 18.7, 50.2, 79.5, 78.8, 40.8, 93.8, 126.5, 187.2, 233.3, 160.8, 180.7, 102.1, 97.1, 144.0, 115.9, 180.6, 128.3, 110.5, 97.2, 85.3, 61.7, 39.5 | N, N, N, N, L, L, S, S, S, S, L, L, L, L, L, L, L, S, S, S, S, N, N, N | 230 | 253 | 500 | [7 empty] | 0 | 60 | 0.9375
10809 | bayview10809 | 83.0, 66.7, 18.7, 50.2, 79.5, 78.8, 40.8, 93.8, 126.5, 187.2, 233.3, 160.8, 180.7, 102.1, 97.1, 144.0, 115.9, 180.6, 128.3, 110.5, 97.2, 85.3, 61.7, 39.5 | N, N, N, N, L, L, S, S, S, S, L, L, L, L, L, L, L, S, S, S, S, N, N, N | 240 | 264 | 500 | [7 empty] | 0 | 77 | 0.91979
10810 | bayview10810 | 83.0, 66.7, 18.7, 50.2, 79.5, 78.8, 40.8, 93.8, 126.5, 187.2, 233.3, 160.8, 180.7, 102.1, 97.1, 144.0, 115.9, 180.6, 128.3, 110.5, 97.2, 85.3, 61.7, 39.5 | N, N, N, N, L, L, S, S, S, S, L, L, L, L, L, L, L, S, S, S, S, N, N, N | 250 | 275 | 500 | [7 empty] | 0 | 87 | 0.90938
10811 | bayview10811 | 83.0, 66.7, 18.7, 50.2, 79.5, 78.8, 40.8, 93.8, 126.5, 187.2, 233.3, 160.8, 180.7, 102.1, 97.1, 144.0, 115.9, 180.6, 128.3, 110.5, 97.2, 85.3, 61.7, 39.5 | N, N, N, N, L, L, S, S, S, S, L, L, L, L, L, L, L, S, S, S, S, N, N, N | 260 | 286 | 500 | [7 empty] | 0 | 95 | 0.90104
10812 | bayview10812 | 83.0, 66.7, 18.7, 50.2, 79.5, 78.8, 40.8, 93.8, 126.5, 187.2, 233.3, 160.8, 180.7, 102.1, 97.1, 144.0, 115.9, 180.6, 128.3, 110.5, 97.2, 85.3, 61.7, 39.5 | N, N, N, N, L, L, S, S, S, S, L, L, L, L, L, L, L, S, S, S, S, N, N, N | 270 | 297 | 500 | [7 empty] | 0 | 75 | 0.92188
10813 | bayview10813 | 83.0, 66.7, 18.7, 50.2, 79.5, 78.8, 40.8, 93.8, 126.5, 187.2, 233.3, 160.8, 180.7, 102.1, 97.1, 144.0, 115.9, 180.6, 128.3, 110.5, 97.2, 85.3, 61.7, 39.5 | N, N, N, N, L, L, S, S, S, S, L, L, L, L, L, L, L, S, S, S, S, N, N, N | 280 | 308 | 500 | [7 empty] | 0 | 33 | 0.96562
10814 | bayview10814 | 83.0, 66.7, 18.7, 50.2, 79.5, 78.8, 40.8, 93.8, 126.5, 187.2, 233.3, 160.8, 180.7, 102.1, 97.1, 144.0, 115.9, 180.6, 128.3, 110.5, 97.2, 85.3, 61.7, 39.5 | N, N, N, N, L, L, S, S, S, S, L, L, L, L, L, L, L, S, S, S, S, N, N, N | 290 | 319 | 500 | [7 empty] | 0 | 48 | 0.95
10815 | bayview10815 | 83.0, 66.7, 18.7, 50.2, 79.5, 78.8, 40.8, 93.8, 126.5, 187.2, 233.3, 160.8, 180.7, 102.1, 97.1, 144.0, 115.9, 180.6, 128.3, 110.5, 97.2, 85.3, 61.7, 39.5 | N, N, N, N, L, L, S, S, S, S, L, L, L, L, L, L, L, S, S, S, S, N, N, N | 300 | 330 | 500 | [7 empty] | 0 | 63 | 0.93437
10816 | bayview10816 | 83.0, 66.7, 18.7, 50.2, 79.5, 78.8, 40.8, 93.8, 126.5, 187.2, 233.3, 160.8, 180.7, 102.1, 97.1, 144.0, 115.9, 180.6, 128.3, 110.5, 97.2, 85.3, 61.7, 39.5 | N, N, N, N, L, L, S, S, S, S, L, L, L, L, L, L, L, S, S, S, S, N, N, N | 50 | 55 | 530 | [7 empty] | 0 | 292 | 0.69583
10817 | bayview10817 | 83.0, 66.7, 18.7, 50.2, 79.5, 78.8, 40.8, 93.8, 126.5, 187.2, 233.3, 160.8, 180.7, 102.1, 97.1, 144.0, 115.9, 180.6, 128.3, 110.5, 97.2, 85.3, 61.7, 39.5 | N, N, N, N, L, L, S, S, S, S, L, L, L, L, L, L, L, S, S, S, S, N, N, N | 60 | 66 | 530 | [7 empty] | 0 | 281 | 0.70729
10818 | bayview10818 | 83.0, 66.7, 18.7, 50.2, 79.5, 78.8, 40.8, 93.8, 126.5, 187.2, 233.3, 160.8, 180.7, 102.1, 97.1, 144.0, 115.9, 180.6, 128.3, 110.5, 97.2, 85.3, 61.7, 39.5 | N, N, N, N, L, L, S, S, S, S, L, L, L, L, L, L, L, S, S, S, S, N, N, N | 70 | 77 | 530 | [7 empty] | 0 | 270 | 0.71875
10819 | bayview10819 | 83.0, 66.7, 18.7, 50.2, 79.5, 78.8, 40.8, 93.8, 126.5, 187.2, 233.3, 160.8, 180.7, 102.1, 97.1, 144.0, 115.9, 180.6, 128.3, 110.5, 97.2, 85.3, 61.7, 39.5 | N, N, N, N, L, L, S, S, S, S, L, L, L, L, L, L, L, S, S, S, S, N, N, N | 80 | 88 | 530 | [7 empty] | 0 | 259 | 0.73021
10820 | bayview10820 | 83.0, 66.7, 18.7, 50.2, 79.5, 78.8, 40.8, 93.8, 126.5, 187.2, 233.3, 160.8, 180.7, 102.1, 97.1, 144.0, 115.9, 180.6, 128.3, 110.5, 97.2, 85.3, 61.7, 39.5 | N, N, N, N, L, L, S, S, S, S, L, L, L, L, L, L, L, S, S, S, S, N, N, N | 90 | 99 | 530 | [7 empty] | 0 | 237 | 0.75313
10821 | bayview10821 | 83.0, 66.7, 18.7, 50.2, 79.5, 78.8, 40.8, 93.8, 126.5, 187.2, 233.3, 160.8, 180.7, 102.1, 97.1, 144.0, 115.9, 180.6, 128.3, 110.5, 97.2, 85.3, 61.7, 39.5 | N, N, N, N, L, L, S, S, S, S, L, L, L, L, L, L, L, S, S, S, S, N, N, N | 100 | 110 | 530 | [7 empty] | 0 | 184 | 0.80833
10822 | bayview10822 | 83.0, 66.7, 18.7, 50.2, 79.5, 78.8, 40.8, 93.8, 126.5, 187.2, 233.3, 160.8, 180.7, 102.1, 97.1, 144.0, 115.9, 180.6, 128.3, 110.5, 97.2, 85.3, 61.7, 39.5 | N, N, N, N, L, L, S, S, S, S, L, L, L, L, L, L, L, S, S, S, S, N, N, N | 110 | 121 | 530 | [7 empty] | 0 | 114 | 0.88125
10823 | bayview10823 | 83.0, 66.7, 18.7, 50.2, 79.5, 78.8, 40.8, 93.8, 126.5, 187.2, 233.3, 160.8, 180.7, 102.1, 97.1, 144.0, 115.9, 180.6, 128.3, 110.5, 97.2, 85.3, 61.7, 39.5 | N, N, N, N, L, L, S, S, S, S, L, L, L, L, L, L, L, S, S, S, S, N, N, N | 120 | 132 | 530 | [7 empty] | 0 | 30 | 0.96875
10824 | bayview10824 | 83.0, 66.7, 18.7, 50.2, 79.5, 78.8, 40.8, 93.8, 126.5, 187.2, 233.3, 160.8, 180.7, 102.1, 97.1, 144.0, 115.9, 180.6, 128.3, 110.5, 97.2, 85.3, 61.7, 39.5 | N, N, N, N, L, L, S, S, S, S, L, L, L, L, L, L, L, S, S, S, S, N, N, N | 130 | 143 | 530 | [7 empty] | 1 | 0 | 1
10825 | bayview10825 | 83.0, 66.7, 18.7, 50.2, 79.5, 78.8, 40.8, 93.8, 126.5, 187.2, 233.3, 160.8, 180.7, 102.1, 97.1, 144.0, 115.9, 180.6, 128.3, 110.5, 97.2, 85.3, 61.7, 39.5 | N, N, N, N, L, L, S, S, S, S, L, L, L, L, L, L, L, S, S, S, S, N, N, N | 140 | 154 | 530 | [7 empty] | 0 | 59 | 0.93854
10826 | bayview10826 | 83.0, 66.7, 18.7, 50.2, 79.5, 78.8, 40.8, 93.8, 126.5, 187.2, 233.3, 160.8, 180.7, 102.1, 97.1, 144.0, 115.9, 180.6, 128.3, 110.5, 97.2, 85.3, 61.7, 39.5 | N, N, N, N, L, L, S, S, S, S, L, L, L, L, L, L, L, S, S, S, S, N, N, N | 150 | 165 | 530 | [7 empty] | 1 | 0 | 1
10827 | bayview10827 | 83.0, 66.7, 18.7, 50.2, 79.5, 78.8, 40.8, 93.8, 126.5, 187.2, 233.3, 160.8, 180.7, 102.1, 97.1, 144.0, 115.9, 180.6, 128.3, 110.5, 97.2, 85.3, 61.7, 39.5 | N, N, N, N, L, L, S, S, S, S, L, L, L, L, L, L, L, S, S, S, S, N, N, N | 160 | 176 | 530 | [7 empty] | 0 | 12 | 0.9875
10828 | bayview10828 | 83.0, 66.7, 18.7, 50.2, 79.5, 78.8, 40.8, 93.8, 126.5, 187.2, 233.3, 160.8, 180.7, 102.1, 97.1, 144.0, 115.9, 180.6, 128.3, 110.5, 97.2, 85.3, 61.7, 39.5 | N, N, N, N, L, L, S, S, S, S, L, L, L, L, L, L, L, S, S, S, S, N, N, N | 170 | 187 | 530 | [7 empty] | 0 | 33 | 0.96562
10829 | bayview10829 | 83.0, 66.7, 18.7, 50.2, 79.5, 78.8, 40.8, 93.8, 126.5, 187.2, 233.3, 160.8, 180.7, 102.1, 97.1, 144.0, 115.9, 180.6, 128.3, 110.5, 97.2, 85.3, 61.7, 39.5 | N, N, N, N, L, L, S, S, S, S, L, L, L, L, L, L, L, S, S, S, S, N, N, N | 180 | 198 | 530 | [7 empty] | 0 | 56 | 0.94167
10830 | bayview10830 | 83.0, 66.7, 18.7, 50.2, 79.5, 78.8, 40.8, 93.8, 126.5, 187.2, 233.3, 160.8, 180.7, 102.1, 97.1, 144.0, 115.9, 180.6, 128.3, 110.5, 97.2, 85.3, 61.7, 39.5 | N, N, N, N, L, L, S, S, S, S, L, L, L, L, L, L, L, S, S, S, S, N, N, N | 190 | 209 | 530 | [7 empty] | 0 | 38 | 0.96042
10831 | bayview10831 | 83.0, 66.7, 18.7, 50.2, 79.5, 78.8, 40.8, 93.8, 126.5, 187.2, 233.3, 160.8, 180.7, 102.1, 97.1, 144.0, 115.9, 180.6, 128.3, 110.5, 97.2, 85.3, 61.7, 39.5 | N, N, N, N, L, L, S, S, S, S, L, L, L, L, L, L, L, S, S, S, S, N, N, N | 200 | 220 | 530 | [7 empty] | 0 | 7 | 0.99271
10832 | bayview10832 | 83.0, 66.7, 18.7, 50.2, 79.5, 78.8, 40.8, 93.8, 126.5, 187.2, 233.3, 160.8, 180.7, 102.1, 97.1, 144.0, 115.9, 180.6, 128.3, 110.5, 97.2, 85.3, 61.7, 39.5 | N, N, N, N, L, L, S, S, S, S, L, L, L, L, L, L, L, S, S, S, S, N, N, N | 210 | 231 | 530 | [7 empty] | 0 | 31 | 0.96771
10833 | bayview10833 | 83.0, 66.7, 18.7, 50.2, 79.5, 78.8, 40.8, 93.8, 126.5, 187.2, 233.3, 160.8, 180.7, 102.1, 97.1, 144.0, 115.9, 180.6, 128.3, 110.5, 97.2, 85.3, 61.7, 39.5 | N, N, N, N, L, L, S, S, S, S, L, L, L, L, L, L, L, S, S, S, S, N, N, N | 220 | 242 | 530 | [7 empty] | 0 | 57 | 0.94063
10834 | bayview10834 | 83.0, 66.7, 18.7, 50.2, 79.5, 78.8, 40.8, 93.8, 126.5, 187.2, 233.3, 160.8, 180.7, 102.1, 97.1, 144.0, 115.9, 180.6, 128.3, 110.5, 97.2, 85.3, 61.7, 39.5 | N, N, N, N, L, L, S, S, S, S, L, L, L, L, L, L, L, S, S, S, S, N, N, N | 230 | 253 | 530 | [7 empty] | 0 | 64 | 0.93333
10835 | bayview10835 | 83.0, 66.7, 18.7, 50.2, 79.5, 78.8, 40.8, 93.8, 126.5, 187.2, 233.3, 160.8, 180.7, 102.1, 97.1, 144.0, 115.9, 180.6, 128.3, 110.5, 97.2, 85.3, 61.7, 39.5 | N, N, N, N, L, L, S, S, S, S, L, L, L, L, L, L, L, S, S, S, S, N, N, N | 240 | 264 | 530 | [7 empty] | 0 | 12 | 0.9875
10836 | bayview10836 | 83.0, 66.7, 18.7, 50.2, 79.5, 78.8, 40.8, 93.8, 126.5, 187.2, 233.3, 160.8, 180.7, 102.1, 97.1, 144.0, 115.9, 180.6, 128.3, 110.5, 97.2, 85.3, 61.7, 39.5 | N, N, N, N, L, L, S, S, S, S, L, L, L, L, L, L, L, S, S, S, S, N, N, N | 250 | 275 | 530 | [7 empty] | 0 | 32 | 0.96667
10837 | bayview10837 | 83.0, 66.7, 18.7, 50.2, 79.5, 78.8, 40.8, 93.8, 126.5, 187.2, 233.3, 160.8, 180.7, 102.1, 97.1, 144.0, 115.9, 180.6, 128.3, 110.5, 97.2, 85.3, 61.7, 39.5 | N, N, N, N, L, L, S, S, S, S, L, L, L, L, L, L, L, S, S, S, S, N, N, N | 260 | 286 | 530 | [7 empty] | 0 | 49 | 0.94896
10838 | bayview10838 | 83.0, 66.7, 18.7, 50.2, 79.5, 78.8, 40.8, 93.8, 126.5, 187.2, 233.3, 160.8, 180.7, 102.1, 97.1, 144.0, 115.9, 180.6, 128.3, 110.5, 97.2, 85.3, 61.7, 39.5 | N, N, N, N, L, L, S, S, S, S, L, L, L, L, L, L, L, S, S, S, S, N, N, N | 270 | 297 | 530 | [7 empty] | 0 | 55 | 0.94271
10839 | bayview10839 | 83.0, 66.7, 18.7, 50.2, 79.5, 78.8, 40.8, 93.8, 126.5, 187.2, 233.3, 160.8, 180.7, 102.1, 97.1, 144.0, 115.9, 180.6, 128.3, 110.5, 97.2, 85.3, 61.7, 39.5 | N, N, N, N, L, L, S, S, S, S, L, L, L, L, L, L, L, S, S, S, S, N, N, N | 280 | 308 | 530 | [7 empty] | 0 | 65 | 0.93229
10840 | bayview10840 | 83.0, 66.7, 18.7, 50.2, 79.5, 78.8, 40.8, 93.8, 126.5, 187.2, 233.3, 160.8, 180.7, 102.1, 97.1, 144.0, 115.9, 180.6, 128.3, 110.5, 97.2, 85.3, 61.7, 39.5 | N, N, N, N, L, L, S, S, S, S, L, L, L, L, L, L, L, S, S, S, S, N, N, N | 290 | 319 | 530 | [7 empty] | 0 | 80 | 0.91667
10841 | bayview10841 | 83.0, 66.7, 18.7, 50.2, 79.5, 78.8, 40.8, 93.8, 126.5, 187.2, 233.3, 160.8, 180.7, 102.1, 97.1, 144.0, 115.9, 180.6, 128.3, 110.5, 97.2, 85.3, 61.7, 39.5 | N, N, N, N, L, L, S, S, S, S, L, L, L, L, L, L, L, S, S, S, S, N, N, N | 300 | 330 | 530 | [7 empty] | 0 | 45 | 0.95312
10842 | bayview10842 | 83.0, 66.7, 18.7, 50.2, 79.5, 78.8, 40.8, 93.8, 126.5, 187.2, 233.3, 160.8, 180.7, 102.1, 97.1, 144.0, 115.9, 180.6, 128.3, 110.5, 97.2, 85.3, 61.7, 39.5 | N, N, N, N, L, L, S, S, S, S, L, L, L, L, L, L, L, S, S, S, S, N, N, N | 50 | 55 | 560 | [7 empty] | 0 | 282 | 0.70625
10843 | bayview10843 | 83.0, 66.7, 18.7, 50.2, 79.5, 78.8, 40.8, 93.8, 126.5, 187.2, 233.3, 160.8, 180.7, 102.1, 97.1, 144.0, 115.9, 180.6, 128.3, 110.5, 97.2, 85.3, 61.7, 39.5 | N, N, N, N, L, L, S, S, S, S, L, L, L, L, L, L, L, S, S, S, S, N, N, N | 60 | 66 | 560 | [7 empty] | 0 | 271 | 0.71771
10844 | bayview10844 | 83.0, 66.7, 18.7, 50.2, 79.5, 78.8, 40.8, 93.8, 126.5, 187.2, 233.3, 160.8, 180.7, 102.1, 97.1, 144.0, 115.9, 180.6, 128.3, 110.5, 97.2, 85.3, 61.7, 39.5 | N, N, N, N, L, L, S, S, S, S, L, L, L, L, L, L, L, S, S, S, S, N, N, N | 70 | 77 | 560 | [7 empty] | 0 | 260 | 0.72917
10845 | bayview10845 | 83.0, 66.7, 18.7, 50.2, 79.5, 78.8, 40.8, 93.8, 126.5, 187.2, 233.3, 160.8, 180.7, 102.1, 97.1, 144.0, 115.9, 180.6, 128.3, 110.5, 97.2, 85.3, 61.7, 39.5 | N, N, N, N, L, L, S, S, S, S, L, L, L, L, L, L, L, S, S, S, S, N, N, N | 80 | 88 | 560 | [7 empty] | 0 | 249 | 0.74062
10846 | bayview10846 | 83.0, 66.7, 18.7, 50.2, 79.5, 78.8, 40.8, 93.8, 126.5, 187.2, 233.3, 160.8, 180.7, 102.1, 97.1, 144.0, 115.9, 180.6, 128.3, 110.5, 97.2, 85.3, 61.7, 39.5 | N, N, N, N, L, L, S, S, S, S, L, L, L, L, L, L, L, S, S, S, S, N, N, N | 90 | 99 | 560 | [7 empty] | 0 | 225 | 0.76562
10847 | bayview10847 | 83.0, 66.7, 18.7, 50.2, 79.5, 78.8, 40.8, 93.8, 126.5, 187.2, 233.3, 160.8, 180.7, 102.1, 97.1, 144.0, 115.9, 180.6, 128.3, 110.5, 97.2, 85.3, 61.7, 39.5 | N, N, N, N, L, L, S, S, S, S, L, L, L, L, L, L, L, S, S, S, S, N, N, N | 100 | 110 | 560 | [7 empty] | 0 | 171 | 0.82188
10848 | bayview10848 | 83.0, 66.7, 18.7, 50.2, 79.5, 78.8, 40.8, 93.8, 126.5, 187.2, 233.3, 160.8, 180.7, 102.1, 97.1, 144.0, 115.9, 180.6, 128.3, 110.5, 97.2, 85.3, 61.7, 39.5 | N, N, N, N, L, L, S, S, S, S, L, L, L, L, L, L, L, S, S, S, S, N, N, N | 110 | 121 | 560 | [7 empty] | 0 | 97 | 0.89896
10849 | bayview10849 | 83.0, 66.7, 18.7, 50.2, 79.5, 78.8, 40.8, 93.8, 126.5, 187.2, 233.3, 160.8, 180.7, 102.1, 97.1, 144.0, 115.9, 180.6, 128.3, 110.5, 97.2, 85.3, 61.7, 39.5 | N, N, N, N, L, L, S, S, S, S, L, L, L, L, L, L, L, S, S, S, S, N, N, N | 120 | 132 | 560 | [7 empty] | 0 | 12 | 0.9875
10850 | bayview10850 | 83.0, 66.7, 18.7, 50.2, 79.5, 78.8, 40.8, 93.8, 126.5, 187.2, 233.3, 160.8, 180.7, 102.1, 97.1, 144.0, 115.9, 180.6, 128.3, 110.5, 97.2, 85.3, 61.7, 39.5 | N, N, N, N, L, L, S, S, S, S, L, L, L, L, L, L, L, S, S, S, S, N, N, N | 130 | 143 | 560 | [7 empty] | 1 | 0 | 1
10851 | bayview10851 | 83.0, 66.7, 18.7, 50.2, 79.5, 78.8, 40.8, 93.8, 126.5, 187.2, 233.3, 160.8, 180.7, 102.1, 97.1, 144.0, 115.9, 180.6, 128.3, 110.5, 97.2, 85.3, 61.7, 39.5 | N, N, N, N, L, L, S, S, S, S, L, L, L, L, L, L, L, S, S, S, S, N, N, N | 140 | 154 | 560 | [7 empty] | 0 | 41 | 0.95729
10852 | bayview10852 | 83.0, 66.7, 18.7, 50.2, 79.5, 78.8, 40.8, 93.8, 126.5, 187.2, 233.3, 160.8, 180.7, 102.1, 97.1, 144.0, 115.9, 180.6, 128.3, 110.5, 97.2, 85.3, 61.7, 39.5 | N, N, N, N, L, L, S, S, S, S, L, L, L, L, L, L, L, S, S, S, S, N, N, N | 150 | 165 | 560 | [7 empty] | 1 | 0 | 1
10853 | bayview10853 | 83.0, 66.7, 18.7, 50.2, 79.5, 78.8, 40.8, 93.8, 126.5, 187.2, 233.3, 160.8, 180.7, 102.1, 97.1, 144.0, 115.9, 180.6, 128.3, 110.5, 97.2, 85.3, 61.7, 39.5 | N, N, N, N, L, L, S, S, S, S, L, L, L, L, L, L, L, S, S, S, S, N, N, N | 160 | 176 | 560 | [7 empty] | 1 | 0 | 1
10854 | bayview10854 | 83.0, 66.7, 18.7, 50.2, 79.5, 78.8, 40.8, 93.8, 126.5, 187.2, 233.3, 160.8, 180.7, 102.1, 97.1, 144.0, 115.9, 180.6, 128.3, 110.5, 97.2, 85.3, 61.7, 39.5 | N, N, N, N, L, L, S, S, S, S, L, L, L, L, L, L, L, S, S, S, S, N, N, N | 170 | 187 | 560 | [7 empty] | 0 | 9 | 0.99062
10855 | bayview10855 | 83.0, 66.7, 18.7, 50.2, 79.5, 78.8, 40.8, 93.8, 126.5, 187.2, 233.3, 160.8, 180.7, 102.1, 97.1, 144.0, 115.9, 180.6, 128.3, 110.5, 97.2, 85.3, 61.7, 39.5 | N, N, N, N, L, L, S, S, S, S, L, L, L, L, L, L, L, S, S, S, S, N, N, N | 180 | 198 | 560 | [7 empty] | 0 | 27 | 0.97188
10856 | bayview10856 | 83.0, 66.7, 18.7, 50.2, 79.5, 78.8, 40.8, 93.8, 126.5, 187.2, 233.3, 160.8, 180.7, 102.1, 97.1, 144.0, 115.9, 180.6, 128.3, 110.5, 97.2, 85.3, 61.7, 39.5 | N, N, N, N, L, L, S, S, S, S, L, L, L, L, L, L, L, S, S, S, S, N, N, N | 190 | 209 | 560 | [7 empty] | 0 | 45 | 0.95312
10857 | bayview10857 | 83.0, 66.7, 18.7, 50.2, 79.5, 78.8, 40.8, 93.8, 126.5, 187.2, 233.3, 160.8, 180.7, 102.1, 97.1, 144.0, 115.9, 180.6, 128.3, 110.5, 97.2, 85.3, 61.7, 39.5 | N, N, N, N, L, L, S, S, S, S, L, L, L, L, L, L, L, S, S, S, S, N, N, N | 200 | 220 | 560 | [7 empty] | 0 | 13 | 0.98646
10858 | bayview10858 | 83.0, 66.7, 18.7, 50.2, 79.5, 78.8, 40.8, 93.8, 126.5, 187.2, 233.3, 160.8, 180.7, 102.1, 97.1, 144.0, 115.9, 180.6, 128.3, 110.5, 97.2, 85.3, 61.7, 39.5 | N, N, N, N, L, L, S, S, S, S, L, L, L, L, L, L, L, S, S, S, S, N, N, N | 210 | 231 | 560 | [7 empty] | 1 | 0 | 1
10859 | bayview10859 | 83.0, 66.7, 18.7, 50.2, 79.5, 78.8, 40.8, 93.8, 126.5, 187.2, 233.3, 160.8, 180.7, 102.1, 97.1, 144.0, 115.9, 180.6, 128.3, 110.5, 97.2, 85.3, 61.7, 39.5 | N, N, N, N, L, L, S, S, S, S, L, L, L, L, L, L, L, S, S, S, S, N, N, N | 220 | 242 | 560 | [7 empty] | 1 | 0 | 1
10860 | bayview10860 | 83.0, 66.7, 18.7, 50.2, 79.5, 78.8, 40.8, 93.8, 126.5, 187.2, 233.3, 160.8, 180.7, 102.1, 97.1, 144.0, 115.9, 180.6, 128.3, 110.5, 97.2, 85.3, 61.7, 39.5 | N, N, N, N, L, L, S, S, S, S, L, L, L, L, L, L, L, S, S, S, S, N, N, N | 230 | 253 | 560 | [7 empty] | 0 | 20 | 0.97917
10861 | bayview10861 | 83.0, 66.7, 18.7, 50.2, 79.5, 78.8, 40.8, 93.8, 126.5, 187.2, 233.3, 160.8, 180.7, 102.1, 97.1, 144.0, 115.9, 180.6, 128.3, 110.5, 97.2, 85.3, 61.7, 39.5 | N, N, N, N, L, L, S, S, S, S, L, L, L, L, L, L, L, S, S, S, S, N, N, N | 240 | 264 | 560 | [7 empty] | 0 | 42 | 0.95625
10862 | bayview10862 | 83.0, 66.7, 18.7, 50.2, 79.5, 78.8, 40.8, 93.8, 126.5, 187.2, 233.3, 160.8, 180.7, 102.1, 97.1, 144.0, 115.9, 180.6, 128.3, 110.5, 97.2, 85.3, 61.7, 39.5 | N, N, N, N, L, L, S, S, S, S, L, L, L, L, L, L, L, S, S, S, S, N, N, N | 250 | 275 | 560 | [7 empty] | 0 | 26 | 0.97292
10863 | bayview10863 | 83.0, 66.7, 18.7, 50.2, 79.5, 78.8, 40.8, 93.8, 126.5, 187.2, 233.3, 160.8, 180.7, 102.1, 97.1, 144.0, 115.9, 180.6, 128.3, 110.5, 97.2, 85.3, 61.7, 39.5 | N, N, N, N, L, L, S, S, S, S, L, L, L, L, L, L, L, S, S, S, S, N, N, N | 260 | 286 | 560 | [7 empty] | 0 | 4 | 0.99583
10864 | bayview10864 | 83.0, 66.7, 18.7, 50.2, 79.5, 78.8, 40.8, 93.8, 126.5, 187.2, 233.3, 160.8, 180.7, 102.1, 97.1, 144.0, 115.9, 180.6, 128.3, 110.5, 97.2, 85.3, 61.7, 39.5 | N, N, N, N, L, L, S, S, S, S, L, L, L, L, L, L, L, S, S, S, S, N, N, N | 270 | 297 | 560 | [7 empty] | 0 | 5 | 0.99479
10865 | bayview10865 | 83.0, 66.7, 18.7, 50.2, 79.5, 78.8, 40.8, 93.8, 126.5, 187.2, 233.3, 160.8, 180.7, 102.1, 97.1, 144.0, 115.9, 180.6, 128.3, 110.5, 97.2, 85.3, 61.7, 39.5 | N, N, N, N, L, L, S, S, S, S, L, L, L, L, L, L, L, S, S, S, S, N, N, N | 280 | 308 | 560 | [7 empty] | 0 | 16 | 0.98333
10866 | bayview10866 | 83.0, 66.7, 18.7, 50.2, 79.5, 78.8, 40.8, 93.8, 126.5, 187.2, 233.3, 160.8, 180.7, 102.1, 97.1, 144.0, 115.9, 180.6, 128.3, 110.5, 97.2, 85.3, 61.7, 39.5 | N, N, N, N, L, L, S, S, S, S, L, L, L, L, L, L, L, S, S, S, S, N, N, N | 290 | 319 | 560 | [7 empty] | 0 | 25 | 0.97396
10867 | bayview10867 | 83.0, 66.7, 18.7, 50.2, 79.5, 78.8, 40.8, 93.8, 126.5, 187.2, 233.3, 160.8, 180.7, 102.1, 97.1, 144.0, 115.9, 180.6, 128.3, 110.5, 97.2, 85.3, 61.7, 39.5 | N, N, N, N, L, L, S, S, S, S, L, L, L, L, L, L, L, S, S, S, S, N, N, N | 300 | 330 | 560 | [7 empty] | 0 | 29 | 0.96979
10868 | bayview10868 | 83.0, 66.7, 18.7, 50.2, 79.5, 78.8, 40.8, 93.8, 126.5, 187.2, 233.3, 160.8, 180.7, 102.1, 97.1, 144.0, 115.9, 180.6, 128.3, 110.5, 97.2, 85.3, 61.7, 39.5 | N, N, N, N, L, L, S, S, S, S, L, L, L, L, L, L, L, S, S, S, S, N, N, N | 50 | 55 | 590 | [7 empty] | 0 | 272 | 0.71667
10869 | bayview10869 | 83.0, 66.7, 18.7, 50.2, 79.5, 78.8, 40.8, 93.8, 126.5, 187.2, 233.3, 160.8, 180.7, 102.1, 97.1, 144.0, 115.9, 180.6, 128.3, 110.5, 97.2, 85.3, 61.7, 39.5 | N, N, N, N, L, L, S, S, S, S, L, L, L, L, L, L, L, S, S, S, S, N, N, N | 60 | 66 | 590 | [7 empty] | 0 | 261 | 0.72813
10870 | bayview10870 | 83.0, 66.7, 18.7, 50.2, 79.5, 78.8, 40.8, 93.8, 126.5, 187.2, 233.3, 160.8, 180.7, 102.1, 97.1, 144.0, 115.9, 180.6, 128.3, 110.5, 97.2, 85.3, 61.7, 39.5 | N, N, N, N, L, L, S, S, S, S, L, L, L, L, L, L, L, S, S, S, S, N, N, N | 70 | 77 | 590 | [7 empty] | 0 | 250 | 0.73958
10871 | bayview10871 | 83.0, 66.7, 18.7, 50.2, 79.5, 78.8, 40.8, 93.8, 126.5, 187.2, 233.3, 160.8, 180.7, 102.1, 97.1, 144.0, 115.9, 180.6, 128.3, 110.5, 97.2, 85.3, 61.7, 39.5 | N, N, N, N, L, L, S, S, S, S, L, L, L, L, L, L, L, S, S, S, S, N, N, N | 80 | 88 | 590 | [7 empty] | 0 | 240 | 0.75
10872 | bayview10872 | 83.0, 66.7, 18.7, 50.2, 79.5, 78.8, 40.8, 93.8, 126.5, 187.2, 233.3, 160.8, 180.7, 102.1, 97.1, 144.0, 115.9, 180.6, 128.3, 110.5, 97.2, 85.3, 61.7, 39.5 | N, N, N, N, L, L, S, S, S, S, L, L, L, L, L, L, L, S, S, S, S, N, N, N | 90 | 99 | 590 | [7 empty] | 0 | 215 | 0.77604
10873 | bayview10873 | 83.0, 66.7, 18.7, 50.2, 79.5, 78.8, 40.8, 93.8, 126.5, 187.2, 233.3, 160.8, 180.7, 102.1, 97.1, 144.0, 115.9, 180.6, 128.3, 110.5, 97.2, 85.3, 61.7, 39.5 | N, N, N, N, L, L, S, S, S, S, L, L, L, L, L, L, L, S, S, S, S, N, N, N | 100 | 110 | 590 | [7 empty] | 0 | 157 | 0.83646
10874 | bayview10874 | 83.0, 66.7, 18.7, 50.2, 79.5, 78.8, 40.8, 93.8, 126.5, 187.2, 233.3, 160.8, 180.7, 102.1, 97.1, 144.0, 115.9, 180.6, 128.3, 110.5, 97.2, 85.3, 61.7, 39.5 | N, N, N, N, L, L, S, S, S, S, L, L, L, L, L, L, L, S, S, S, S, N, N, N | 110 | 121 | 590 | [7 empty] | 0 | 81 | 0.91563
10875 | bayview10875 | 83.0, 66.7, 18.7, 50.2, 79.5, 78.8, 40.8, 93.8, 126.5, 187.2, 233.3, 160.8, 180.7, 102.1, 97.1, 144.0, 115.9, 180.6, 128.3, 110.5, 97.2, 85.3, 61.7, 39.5 | N, N, N, N, L, L, S, S, S, S, L, L, L, L, L, L, L, S, S, S, S, N, N, N | 120 | 132 | 590 | [7 empty] | 1 | 0 | 1
10876 | bayview10876 | 83.0, 66.7, 18.7, 50.2, 79.5, 78.8, 40.8, 93.8, 126.5, 187.2, 233.3, 160.8, 180.7, 102.1, 97.1, 144.0, 115.9, 180.6, 128.3, 110.5, 97.2, 85.3, 61.7, 39.5 | N, N, N, N, L, L, S, S, S, S, L, L, L, L, L, L, L, S, S, S, S, N, N, N | 130 | 143 | 590 | [7 empty] | 1 | 0 | 1
10877 | bayview10877 | 83.0, 66.7, 18.7, 50.2, 79.5, 78.8, 40.8, 93.8, 126.5, 187.2, 233.3, 160.8, 180.7, 102.1, 97.1, 144.0, 115.9, 180.6, 128.3, 110.5, 97.2, 85.3, 61.7, 39.5 | N, N, N, N, L, L, S, S, S, S, L, L, L, L, L, L, L, S, S, S, S, N, N, N | 140 | 154 | 590 | [7 empty] | 0 | 22 | 0.97708
10878 | bayview10878 | 83.0, 66.7, 18.7, 50.2, 79.5, 78.8, 40.8, 93.8, 126.5, 187.2, 233.3, 160.8, 180.7, 102.1, 97.1, 144.0, 115.9, 180.6, 128.3, 110.5, 97.2, 85.3, 61.7, 39.5 | N, N, N, N, L, L, S, S, S, S, L, L, L, L, L, L, L, S, S, S, S, N, N, N | 150 | 165 | 590 | [7 empty] | 1 | 0 | 1
10879 | bayview10879 | 83.0, 66.7, 18.7, 50.2, 79.5, 78.8, 40.8, 93.8, 126.5, 187.2, 233.3, 160.8, 180.7, 102.1, 97.1, 144.0, 115.9, 180.6, 128.3, 110.5, 97.2, 85.3, 61.7, 39.5 | N, N, N, N, L, L, S, S, S, S, L, L, L, L, L, L, L, S, S, S, S, N, N, N | 160 | 176 | 590 | [7 empty] | 1 | 0 | 1
10880 | bayview10880 | 83.0, 66.7, 18.7, 50.2, 79.5, 78.8, 40.8, 93.8, 126.5, 187.2, 233.3, 160.8, 180.7, 102.1, 97.1, 144.0, 115.9, 180.6, 128.3, 110.5, 97.2, 85.3, 61.7, 39.5 | N, N, N, N, L, L, S, S, S, S, L, L, L, L, L, L, L, S, S, S, S, N, N, N | 170 | 187 | 590 | [7 empty] | 1 | 0 | 1
10881 | bayview10881 | 83.0, 66.7, 18.7, 50.2, 79.5, 78.8, 40.8, 93.8, 126.5, 187.2, 233.3, 160.8, 180.7, 102.1, 97.1, 144.0, 115.9, 180.6, 128.3, 110.5, 97.2, 85.3, 61.7, 39.5 | N, N, N, N, L, L, S, S, S, S, L, L, L, L, L, L, L, S, S, S, S, N, N, N | 180 | 198 | 590 | [7 empty] | 0 | 3 | 0.99687
10882 | bayview10882 | 83.0, 66.7, 18.7, 50.2, 79.5, 78.8, 40.8, 93.8, 126.5, 187.2, 233.3, 160.8, 180.7, 102.1, 97.1, 144.0, 115.9, 180.6, 128.3, 110.5, 97.2, 85.3, 61.7, 39.5 | N, N, N, N, L, L, S, S, S, S, L, L, L, L, L, L, L, S, S, S, S, N, N, N | 190 | 209 | 590 | [7 empty] | 0 | 19 | 0.98021
10883 | bayview10883 | 83.0, 66.7, 18.7, 50.2, 79.5, 78.8, 40.8, 93.8, 126.5, 187.2, 233.3, 160.8, 180.7, 102.1, 97.1, 144.0, 115.9, 180.6, 128.3, 110.5, 97.2, 85.3, 61.7, 39.5 | N, N, N, N, L, L, S, S, S, S, L, L, L, L, L, L, L, S, S, S, S, N, N, N | 200 | 220 | 590 | [7 empty] | 0 | 32 | 0.96667
10884 | bayview10884 | 83.0, 66.7, 18.7, 50.2, 79.5, 78.8, 40.8, 93.8, 126.5, 187.2, 233.3, 160.8, 180.7, 102.1, 97.1, 144.0, 115.9, 180.6, 128.3, 110.5, 97.2, 85.3, 61.7, 39.5 | N, N, N, N, L, L, S, S, S, S, L, L, L, L, L, L, L, S, S, S, S, N, N, N | 210 | 231 | 590 | [7 empty] | 1 | 0 | 1
10885 | bayview10885 | 83.0, 66.7, 18.7, 50.2, 79.5, 78.8, 40.8, 93.8, 126.5, 187.2, 233.3, 160.8, 180.7, 102.1, 97.1, 144.0, 115.9, 180.6, 128.3, 110.5, 97.2, 85.3, 61.7, 39.5 | N, N, N, N, L, L, S, S, S, S, L, L, L, L, L, L, L, S, S, S, S, N, N, N | 220 | 242 | 590 | [7 empty] | 1 | 0 | 1
10886 | bayview10886 | 83.0, 66.7, 18.7, 50.2, 79.5, 78.8, 40.8, 93.8, 126.5, 187.2, 233.3, 160.8, 180.7, 102.1, 97.1, 144.0, 115.9, 180.6, 128.3, 110.5, 97.2, 85.3, 61.7, 39.5 | N, N, N, N, L, L, S, S, S, S, L, L, L, L, L, L, L, S, S, S, S, N, N, N | 230 | 253 | 590 | [7 empty] | 1 | 0 | 1
10887 | bayview10887 | 83.0, 66.7, 18.7, 50.2, 79.5, 78.8, 40.8, 93.8, 126.5, 187.2, 233.3, 160.8, 180.7, 102.1, 97.1, 144.0, 115.9, 180.6, 128.3, 110.5, 97.2, 85.3, 61.7, 39.5 | N, N, N, N, L, L, S, S, S, S, L, L, L, L, L, L, L, S, S, S, S, N, N, N | 240 | 264 | 590 | [7 empty] | 0 | 7 | 0.99271
10888 | bayview10888 | 83.0, 66.7, 18.7, 50.2, 79.5, 78.8, 40.8, 93.8, 126.5, 187.2, 233.3, 160.8, 180.7, 102.1, 97.1, 144.0, 115.9, 180.6, 128.3, 110.5, 97.2, 85.3, 61.7, 39.5 | N, N, N, N, L, L, S, S, S, S, L, L, L, L, L, L, L, S, S, S, S, N, N, N | 250 | 275 | 590 | [7 empty] | 0 | 25 | 0.97396
10889 | bayview10889 | 83.0, 66.7, 18.7, 50.2, 79.5, 78.8, 40.8, 93.8, 126.5, 187.2, 233.3, 160.8, 180.7, 102.1, 97.1, 144.0, 115.9, 180.6, 128.3, 110.5, 97.2, 85.3, 61.7, 39.5 | N, N, N, N, L, L, S, S, S, S, L, L, L, L, L, L, L, S, S, S, S, N, N, N | 260 | 286 | 590 | [7 empty] | 0 | 19 | 0.98021
10890 | bayview10890 | 83.0, 66.7, 18.7, 50.2, 79.5, 78.8, 40.8, 93.8, 126.5, 187.2, 233.3, 160.8, 180.7, 102.1, 97.1, 144.0, 115.9, 180.6, 128.3, 110.5, 97.2, 85.3, 61.7, 39.5 | N, N, N, N, L, L, S, S, S, S, L, L, L, L, L, L, L, S, S, S, S, N, N, N | 270 | 297 | 590 | [7 empty] | 1 | 0 | 1
10891 | bayview10891 | 83.0, 66.7, 18.7, 50.2, 79.5, 78.8, 40.8, 93.8, 126.5, 187.2, 233.3, 160.8, 180.7, 102.1, 97.1, 144.0, 115.9, 180.6, 128.3, 110.5, 97.2, 85.3, 61.7, 39.5 | N, N, N, N, L, L, S, S, S, S, L, L, L, L, L, L, L, S, S, S, S, N, N, N | 280 | 308 | 590 | [7 empty] | 1 | 0 | 1
10892 | bayview10892 | 83.0, 66.7, 18.7, 50.2, 79.5, 78.8, 40.8, 93.8, 126.5, 187.2, 233.3, 160.8, 180.7, 102.1, 97.1, 144.0, 115.9, 180.6, 128.3, 110.5, 97.2, 85.3, 61.7, 39.5 | N, N, N, N, L, L, S, S, S, S, L, L, L, L, L, L, L, S, S, S, S, N, N, N | 290 | 319 | 590 | [7 empty] | 1 | 0 | 1
10893 | bayview10893 | 83.0, 66.7, 18.7, 50.2, 79.5, 78.8, 40.8, 93.8, 126.5, 187.2, 233.3, 160.8, 180.7, 102.1, 97.1, 144.0, 115.9, 180.6, 128.3, 110.5, 97.2, 85.3, 61.7, 39.5 | N, N, N, N, L, L, S, S, S, S, L, L, L, L, L, L, L, S, S, S, S, N, N, N | 300 | 330 | 590 | [7 empty] | 1 | 0 | 1
10894 | bayview10894 | 83.0, 66.7, 18.7, 50.2, 79.5, 78.8, 40.8, 93.8, 126.5, 187.2, 233.3, 160.8, 180.7, 102.1, 97.1, 144.0, 115.9, 180.6, 128.3, 110.5, 97.2, 85.3, 61.7, 39.5 | N, N, N, N, L, L, S, S, S, S, L, L, L, L, L, L, L, S, S, S, S, N, N, N | 50 | 55 | 620 | [7 empty] | 0 | 262 | 0.72708
10895 | bayview10895 | 83.0, 66.7, 18.7, 50.2, 79.5, 78.8, 40.8, 93.8, 126.5, 187.2, 233.3, 160.8, 180.7, 102.1, 97.1, 144.0, 115.9, 180.6, 128.3, 110.5, 97.2, 85.3, 61.7, 39.5 | N, N, N, N, L, L, S, S, S, S, L, L, L, L, L, L, L, S, S, S, S, N, N, N | 60 | 66 | 620 | [7 empty] | 0 | 251 | 0.73854
10896 | bayview10896 | 83.0, 66.7, 18.7, 50.2, 79.5, 78.8, 40.8, 93.8, 126.5, 187.2, 233.3, 160.8, 180.7, 102.1, 97.1, 144.0, 115.9, 180.6, 128.3, 110.5, 97.2, 85.3, 61.7, 39.5 | N, N, N, N, L, L, S, S, S, S, L, L, L, L, L, L, L, S, S, S, S, N, N, N | 70 | 77 | 620 | [7 empty] | 0 | 240 | 0.75
10897 | bayview10897 | 83.0, 66.7, 18.7, 50.2, 79.5, 78.8, 40.8, 93.8, 126.5, 187.2, 233.3, 160.8, 180.7, 102.1, 97.1, 144.0, 115.9, 180.6, 128.3, 110.5, 97.2, 85.3, 61.7, 39.5 | N, N, N, N, L, L, S, S, S, S, L, L, L, L, L, L, L, S, S, S, S, N, N, N | 80 | 88 | 620 | [7 empty] | 0 | 240 | 0.75
10898 | bayview10898 | 83.0, 66.7, 18.7, 50.2, 79.5, 78.8, 40.8, 93.8, 126.5, 187.2, 233.3, 160.8, 180.7, 102.1, 97.1, 144.0, 115.9, 180.6, 128.3, 110.5, 97.2, 85.3, 61.7, 39.5 | N, N, N, N, L, L, S, S, S, S, L, L, L, L, L, L, L, S, S, S, S, N, N, N | 90 | 99 | 620 | [7 empty] | 0 | 205 | 0.78646
10899 | bayview10899 | 83.0, 66.7, 18.7, 50.2, 79.5, 78.8, 40.8, 93.8, 126.5, 187.2, 233.3, 160.8, 180.7, 102.1, 97.1, 144.0, 115.9, 180.6, 128.3, 110.5, 97.2, 85.3, 61.7, 39.5 | N, N, N, N, L, L, S, S, S, S, L, L, L, L, L, L, L, S, S, S, S, N, N, N | 100 | 110 | 620 | [7 empty] | 0 | 142 | 0.85208
10900 | bayview10900 | 83.0, 66.7, 18.7, 50.2, 79.5, 78.8, 40.8, 93.8, 126.5, 187.2, 233.3, 160.8, 180.7, 102.1, 97.1, 144.0, 115.9, 180.6, 128.3, 110.5, 97.2, 85.3, 61.7, 39.5 | N, N, N, N, L, L, S, S, S, S, L, L, L, L, L, L, L, S, S, S, S, N, N, N | 110 | 121 | 620 | [7 empty] | 0 | 64 | 0.93333
10901 | bayview10901 | 83.0, 66.7, 18.7, 50.2, 79.5, 78.8, 40.8, 93.8, 126.5, 187.2, 233.3, 160.8, 180.7, 102.1, 97.1, 144.0, 115.9, 180.6, 128.3, 110.5, 97.2, 85.3, 61.7, 39.5 | N, N, N, N, L, L, S, S, S, S, L, L, L, L, L, L, L, S, S, S, S, N, N, N | 120 | 132 | 620 | [7 empty] | 1 | 0 | 1
10902 | bayview10902 | 83.0, 66.7, 18.7, 50.2, 79.5, 78.8, 40.8, 93.8, 126.5, 187.2, 233.3, 160.8, 180.7, 102.1, 97.1, 144.0, 115.9, 180.6, 128.3, 110.5, 97.2, 85.3, 61.7, 39.5 | N, N, N, N, L, L, S, S, S, S, L, L, L, L, L, L, L, S, S, S, S, N, N, N | 130 | 143 | 620 | [7 empty] | 1 | 0 | 1
10903 | bayview10903 | 83.0, 66.7, 18.7, 50.2, 79.5, 78.8, 40.8, 93.8, 126.5, 187.2, 233.3, 160.8, 180.7, 102.1, 97.1, 144.0, 115.9, 180.6, 128.3, 110.5, 97.2, 85.3, 61.7, 39.5 | N, N, N, N, L, L, S, S, S, S, L, L, L, L, L, L, L, S, S, S, S, N, N, N | 140 | 154 | 620 | [7 empty] | 0 | 4 | 0.99583
10904 | bayview10904 | 83.0, 66.7, 18.7, 50.2, 79.5, 78.8, 40.8, 93.8, 126.5, 187.2, 233.3, 160.8, 180.7, 102.1, 97.1, 144.0, 115.9, 180.6, 128.3, 110.5, 97.2, 85.3, 61.7, 39.5 | N, N, N, N, L, L, S, S, S, S, L, L, L, L, L, L, L, S, S, S, S, N, N, N | 150 | 165 | 620 | [7 empty] | 1 | 0 | 1
10905 | bayview10905 | 83.0, 66.7, 18.7, 50.2, 79.5, 78.8, 40.8, 93.8, 126.5, 187.2, 233.3, 160.8, 180.7, 102.1, 97.1, 144.0, 115.9, 180.6, 128.3, 110.5, 97.2, 85.3, 61.7, 39.5 | N, N, N, N, L, L, S, S, S, S, L, L, L, L, L, L, L, S, S, S, S, N, N, N | 160 | 176 | 620 | [7 empty] | 1 | 0 | 1
10906 | bayview10906 | 83.0, 66.7, 18.7, 50.2, 79.5, 78.8, 40.8, 93.8, 126.5, 187.2, 233.3, 160.8, 180.7, 102.1, 97.1, 144.0, 115.9, 180.6, 128.3, 110.5, 97.2, 85.3, 61.7, 39.5 | N, N, N, N, L, L, S, S, S, S, L, L, L, L, L, L, L, S, S, S, S, N, N, N | 170 | 187 | 620 | [7 empty] | 1 | 0 | 1
10907 | bayview10907 | 83.0, 66.7, 18.7, 50.2, 79.5, 78.8, 40.8, 93.8, 126.5, 187.2, 233.3, 160.8, 180.7, 102.1, 97.1, 144.0, 115.9, 180.6, 128.3, 110.5, 97.2, 85.3, 61.7, 39.5 | N, N, N, N, L, L, S, S, S, S, L, L, L, L, L, L, L, S, S, S, S, N, N, N | 180 | 198 | 620 | [7 empty] | 1 | 0 | 1
10908 | bayview10908 | 83.0, 66.7, 18.7, 50.2, 79.5, 78.8, 40.8, 93.8, 126.5, 187.2, 233.3, 160.8, 180.7, 102.1, 97.1, 144.0, 115.9, 180.6, 128.3, 110.5, 97.2, 85.3, 61.7, 39.5 | N, N, N, N, L, L, S, S, S, S, L, L, L, L, L, L, L, S, S, S, S, N, N, N | 190 | 209 | 620 | [7 empty] | 1 | 0 | 1
10909 | bayview10909 | 83.0, 66.7, 18.7, 50.2, 79.5, 78.8, 40.8, 93.8, 126.5, 187.2, 233.3, 160.8, 180.7, 102.1, 97.1, 144.0, 115.9, 180.6, 128.3, 110.5, 97.2, 85.3, 61.7, 39.5 | N, N, N, N, L, L, S, S, S, S, L, L, L, L, L, L, L, S, S, S, S, N, N, N | 200 | 220 | 620 | [7 empty] | 0 | 14 | 0.98542
10910 | bayview10910 | 83.0, 66.7, 18.7, 50.2, 79.5, 78.8, 40.8, 93.8, 126.5, 187.2, 233.3, 160.8, 180.7, 102.1, 97.1, 144.0, 115.9, 180.6, 128.3, 110.5, 97.2, 85.3, 61.7, 39.5 | N, N, N, N, L, L, S, S, S, S, L, L, L, L, L, L, L, S, S, S, S, N, N, N | 210 | 231 | 620 | [7 empty] | 1 | 0 | 1
10911 | bayview10911 | 83.0, 66.7, 18.7, 50.2, 79.5, 78.8, 40.8, 93.8, 126.5, 187.2, 233.3, 160.8, 180.7, 102.1, 97.1, 144.0, 115.9, 180.6, 128.3, 110.5, 97.2, 85.3, 61.7, 39.5 | N, N, N, N, L, L, S, S, S, S, L, L, L, L, L, L, L, S, S, S, S, N, N, N | 220 | 242 | 620 | [7 empty] | 1 | 0 | 1
10912 | bayview10912 | 83.0, 66.7, 18.7, 50.2, 79.5, 78.8, 40.8, 93.8, 126.5, 187.2, 233.3, 160.8, 180.7, 102.1, 97.1, 144.0, 115.9, 180.6, 128.3, 110.5, 97.2, 85.3, 61.7, 39.5 | N, N, N, N, L, L, S, S, S, S, L, L, L, L, L, L, L, S, S, S, S, N, N, N | 230 | 253 | 620 | [7 empty] | 1 | 0 | 1
10913 | bayview10913 | 83.0, 66.7, 18.7, 50.2, 79.5, 78.8, 40.8, 93.8, 126.5, 187.2, 233.3, 160.8, 180.7, 102.1, 97.1, 144.0, 115.9, 180.6, 128.3, 110.5, 97.2, 85.3, 61.7, 39.5 | N, N, N, N, L, L, S, S, S, S, L, L, L, L, L, L, L, S, S, S, S, N, N, N | 240 | 264 | 620 | [7 empty] | 1 | 0 | 1
10914 | bayview10914 | 83.0, 66.7, 18.7, 50.2, 79.5, 78.8, 40.8, 93.8, 126.5, 187.2, 233.3, 160.8, 180.7, 102.1, 97.1, 144.0, 115.9, 180.6, 128.3, 110.5, 97.2, 85.3, 61.7, 39.5 | N, N, N, N, L, L, S, S, S, S, L, L, L, L, L, L, L, S, S, S, S, N, N, N | 250 | 275 | 620 | [7 empty] | 1 | 0 | 1
10915 | bayview10915 | 83.0, 66.7, 18.7, 50.2, 79.5, 78.8, 40.8, 93.8, 126.5, 187.2, 233.3, 160.8, 180.7, 102.1, 97.1, 144.0, 115.9, 180.6, 128.3, 110.5, 97.2, 85.3, 61.7, 39.5 | N, N, N, N, L, L, S, S, S, S, L, L, L, L, L, L, L, S, S, S, S, N, N, N | 260 | 286 | 620 | [7 empty] | 0 | 13 | 0.98646
10916 | bayview10916 | 83.0, 66.7, 18.7, 50.2, 79.5, 78.8, 40.8, 93.8, 126.5, 187.2, 233.3, 160.8, 180.7, 102.1, 97.1, 144.0, 115.9, 180.6, 128.3, 110.5, 97.2, 85.3, 61.7, 39.5 | N, N, N, N, L, L, S, S, S, S, L, L, L, L, L, L, L, S, S, S, S, N, N, N | 270 | 297 | 620 | [7 empty] | 0 | 8 | 0.99167
10917 | bayview10917 | 83.0, 66.7, 18.7, 50.2, 79.5, 78.8, 40.8, 93.8, 126.5, 187.2, 233.3, 160.8, 180.7, 102.1, 97.1, 144.0, 115.9, 180.6, 128.3, 110.5, 97.2, 85.3, 61.7, 39.5 | N, N, N, N, L, L, S, S, S, S, L, L, L, L, L, L, L, S, S, S, S, N, N, N | 280 | 308 | 620 | [7 empty] | 1 | 0 | 1
10918 | bayview10918 | 83.0, 66.7, 18.7, 50.2, 79.5, 78.8, 40.8, 93.8, 126.5, 187.2, 233.3, 160.8, 180.7, 102.1, 97.1, 144.0, 115.9, 180.6, 128.3, 110.5, 97.2, 85.3, 61.7, 39.5 | N, N, N, N, L, L, S, S, S, S, L, L, L, L, L, L, L, S, S, S, S, N, N, N | 290 | 319 | 620 | [7 empty] | 1 | 0 | 1
10919 | bayview10919 | 83.0, 66.7, 18.7, 50.2, 79.5, 78.8, 40.8, 93.8, 126.5, 187.2, 233.3, 160.8, 180.7, 102.1, 97.1, 144.0, 115.9, 180.6, 128.3, 110.5, 97.2, 85.3, 61.7, 39.5 | N, N, N, N, L, L, S, S, S, S, L, L, L, L, L, L, L, S, S, S, S, N, N, N | 300 | 330 | 620 | [7 empty] | 1 | 0 | 1
10920 | bayview10920 | 83.0, 66.7, 18.7, 50.2, 79.5, 78.8, 40.8, 93.8, 126.5, 187.2, 233.3, 160.8, 180.7, 102.1, 97.1, 144.0, 115.9, 180.6, 128.3, 110.5, 97.2, 85.3, 61.7, 39.5 | N, N, N, N, L, L, S, S, S, S, L, L, L, L, L, L, L, S, S, S, S, N, N, N | 50 | 55 | 650 | [7 empty] | 0 | 252 | 0.7375
10921 | bayview10921 | 83.0, 66.7, 18.7, 50.2, 79.5, 78.8, 40.8, 93.8, 126.5, 187.2, 233.3, 160.8, 180.7, 102.1, 97.1, 144.0, 115.9, 180.6, 128.3, 110.5, 97.2, 85.3, 61.7, 39.5 | N, N, N, N, L, L, S, S, S, S, L, L, L, L, L, L, L, S, S, S, S, N, N, N | 60 | 66 | 650 | [7 empty] | 0 | 241 | 0.74896
10922 | bayview10922 | 83.0, 66.7, 18.7, 50.2, 79.5, 78.8, 40.8, 93.8, 126.5, 187.2, 233.3, 160.8, 180.7, 102.1, 97.1, 144.0, 115.9, 180.6, 128.3, 110.5, 97.2, 85.3, 61.7, 39.5 | N, N, N, N, L, L, S, S, S, S, L, L, L, L, L, L, L, S, S, S, S, N, N, N | 70 | 77 | 650 | [7 empty] | 0 | 240 | 0.75
10923 | bayview10923 | 83.0, 66.7, 18.7, 50.2, 79.5, 78.8, 40.8, 93.8, 126.5, 187.2, 233.3, 160.8, 180.7, 102.1, 97.1, 144.0, 115.9, 180.6, 128.3, 110.5, 97.2, 85.3, 61.7, 39.5 | N, N, N, N, L, L, S, S, S, S, L, L, L, L, L, L, L, S, S, S, S, N, N, N | 80 | 88 | 650 | [7 empty] | 0 | 240 | 0.75
10924 | bayview10924 | 83.0, 66.7, 18.7, 50.2, 79.5, 78.8, 40.8, 93.8, 126.5, 187.2, 233.3, 160.8, 180.7, 102.1, 97.1, 144.0, 115.9, 180.6, 128.3, 110.5, 97.2, 85.3, 61.7, 39.5 | N, N, N, N, L, L, S, S, S, S, L, L, L, L, L, L, L, S, S, S, S, N, N, N | 90 | 99 | 650 | [7 empty] | 0 | 194 | 0.79792
10925 | bayview10925 | 83.0, 66.7, 18.7, 50.2, 79.5, 78.8, 40.8, 93.8, 126.5, 187.2, 233.3, 160.8, 180.7, 102.1, 97.1, 144.0, 115.9, 180.6, 128.3, 110.5, 97.2, 85.3, 61.7, 39.5 | N, N, N, N, L, L, S, S, S, S, L, L, L, L, L, L, L, S, S, S, S, N, N, N | 100 | 110 | 650 | [7 empty] | 0 | 128 | 0.86667
10926 | bayview10926 | 83.0, 66.7, 18.7, 50.2, 79.5, 78.8, 40.8, 93.8, 126.5, 187.2, 233.3, 160.8, 180.7, 102.1, 97.1, 144.0, 115.9, 180.6, 128.3, 110.5, 97.2, 85.3, 61.7, 39.5 | N, N, N, N, L, L, S, S, S, S, L, L, L, L, L, L, L, S, S, S, S, N, N, N | 110 | 121 | 650 | [7 empty] | 0 | 46 | 0.95208
10927 | bayview10927 | 83.0, 66.7, 18.7, 50.2, 79.5, 78.8, 40.8, 93.8, 126.5, 187.2, 233.3, 160.8, 180.7, 102.1, 97.1, 144.0, 115.9, 180.6, 128.3, 110.5, 97.2, 85.3, 61.7, 39.5 | N, N, N, N, L, L, S, S, S, S, L, L, L, L, L, L, L, S, S, S, S, N, N, N | 120 | 132 | 650 | [7 empty] | 1 | 0 | 1
10928 | bayview10928 | 83.0, 66.7, 18.7, 50.2, 79.5, 78.8, 40.8, 93.8, 126.5, 187.2, 233.3, 160.8, 180.7, 102.1, 97.1, 144.0, 115.9, 180.6, 128.3, 110.5, 97.2, 85.3, 61.7, 39.5 | N, N, N, N, L, L, S, S, S, S, L, L, L, L, L, L, L, S, S, S, S, N, N, N | 130 | 143 | 650 | [7 empty] | 1 | 0 | 1
10929 | bayview10929 | 83.0, 66.7, 18.7, 50.2, 79.5, 78.8, 40.8, 93.8, 126.5, 187.2, 233.3, 160.8, 180.7, 102.1, 97.1, 144.0, 115.9, 180.6, 128.3, 110.5, 97.2, 85.3, 61.7, 39.5 | N, N, N, N, L, L, S, S, S, S, L, L, L, L, L, L, L, S, S, S, S, N, N, N | 140 | 154 | 650 | [7 empty] | 1 | 0 | 1
10930 | bayview10930 | 83.0, 66.7, 18.7, 50.2, 79.5, 78.8, 40.8, 93.8, 126.5, 187.2, 233.3, 160.8, 180.7, 102.1, 97.1, 144.0, 115.9, 180.6, 128.3, 110.5, 97.2, 85.3, 61.7, 39.5 | N, N, N, N, L, L, S, S, S, S, L, L, L, L, L, L, L, S, S, S, S, N, N, N | 150 | 165 | 650 | [7 empty] | 1 | 0 | 1
10931 | bayview10931 | 83.0, 66.7, 18.7, 50.2, 79.5, 78.8, 40.8, 93.8, 126.5, 187.2, 233.3, 160.8, 180.7, 102.1, 97.1, 144.0, 115.9, 180.6, 128.3, 110.5, 97.2, 85.3, 61.7, 39.5 | N, N, N, N, L, L, S, S, S, S, L, L, L, L, L, L, L, S, S, S, S, N, N, N | 160 | 176 | 650 | [7 empty] | 1 | 0 | 1
10932 | bayview10932 | 83.0, 66.7, 18.7, 50.2, 79.5, 78.8, 40.8, 93.8, 126.5, 187.2, 233.3, 160.8, 180.7, 102.1, 97.1, 144.0, 115.9, 180.6, 128.3, 110.5, 97.2, 85.3, 61.7, 39.5 | N, N, N, N, L, L, S, S, S, S, L, L, L, L, L, L, L, S, S, S, S, N, N, N | 170 | 187 | 650 | [7 empty] | 1 | 0 | 1
10933 | bayview10933 | 83.0, 66.7, 18.7, 50.2, 79.5, 78.8, 40.8, 93.8, 126.5, 187.2, 233.3, 160.8, 180.7, 102.1, 97.1, 144.0, 115.9, 180.6, 128.3, 110.5, 97.2, 85.3, 61.7, 39.5 | N, N, N, N, L, L, S, S, S, S, L, L, L, L, L, L, L, S, S, S, S, N, N, N | 180 | 198 | 650 | [7 empty] | 1 | 0 | 1
10934 | bayview10934 | 83.0, 66.7, 18.7, 50.2, 79.5, 78.8, 40.8, 93.8, 126.5, 187.2, 233.3, 160.8, 180.7, 102.1, 97.1, 144.0, 115.9, 180.6, 128.3, 110.5, 97.2, 85.3, 61.7, 39.5 | N, N, N, N, L, L, S, S, S, S, L, L, L, L, L, L, L, S, S, S, S, N, N, N | 190 | 209 | 650 | [7 empty] | 1 | 0 | 1
10935 | bayview10935 | 83.0, 66.7, 18.7, 50.2, 79.5, 78.8, 40.8, 93.8, 126.5, 187.2, 233.3, 160.8, 180.7, 102.1, 97.1, 144.0, 115.9, 180.6, 128.3, 110.5, 97.2, 85.3, 61.7, 39.5 | N, N, N, N, L, L, S, S, S, S, L, L, L, L, L, L, L, S, S, S, S, N, N, N | 200 | 220 | 650 | [7 empty] | 1 | 0 | 1
10936 | bayview10936 | 83.0, 66.7, 18.7, 50.2, 79.5, 78.8, 40.8, 93.8, 126.5, 187.2, 233.3, 160.8, 180.7, 102.1, 97.1, 144.0, 115.9, 180.6, 128.3, 110.5, 97.2, 85.3, 61.7, 39.5 | N, N, N, N, L, L, S, S, S, S, L, L, L, L, L, L, L, S, S, S, S, N, N, N | 210 | 231 | 650 | [7 empty] | 0 | 8 | 0.99167
10937 | bayview10937 | 83.0, 66.7, 18.7, 50.2, 79.5, 78.8, 40.8, 93.8, 126.5, 187.2, 233.3, 160.8, 180.7, 102.1, 97.1, 144.0, 115.9, 180.6, 128.3, 110.5, 97.2, 85.3, 61.7, 39.5 | N, N, N, N, L, L, S, S, S, S, L, L, L, L, L, L, L, S, S, S, S, N, N, N | 220 | 242 | 650 | [7 empty] | 1 | 0 | 1
10938 | bayview10938 | 83.0, 66.7, 18.7, 50.2, 79.5, 78.8, 40.8, 93.8, 126.5, 187.2, 233.3, 160.8, 180.7, 102.1, 97.1, 144.0, 115.9, 180.6, 128.3, 110.5, 97.2, 85.3, 61.7, 39.5 | N, N, N, N, L, L, S, S, S, S, L, L, L, L, L, L, L, S, S, S, S, N, N, N | 230 | 253 | 650 | [7 empty] | 1 | 0 | 1
10939 | bayview10939 | 83.0, 66.7, 18.7, 50.2, 79.5, 78.8, 40.8, 93.8, 126.5, 187.2, 233.3, 160.8, 180.7, 102.1, 97.1, 144.0, 115.9, 180.6, 128.3, 110.5, 97.2, 85.3, 61.7, 39.5 | N, N, N, N, L, L, S, S, S, S, L, L, L, L, L, L, L, S, S, S, S, N, N, N | 240 | 264 | 650 | [7 empty] | 1 | 0 | 1
10940 | bayview10940 | 83.0, 66.7, 18.7, 50.2, 79.5, 78.8, 40.8, 93.8, 126.5, 187.2, 233.3, 160.8, 180.7, 102.1, 97.1, 144.0, 115.9, 180.6, 128.3, 110.5, 97.2, 85.3, 61.7, 39.5 | N, N, N, N, L, L, S, S, S, S, L, L, L, L, L, L, L, S, S, S, S, N, N, N | 250 | 275 | 650 | [7 empty] | 1 | 0 | 1
10941 | bayview10941 | 83.0, 66.7, 18.7, 50.2, 79.5, 78.8, 40.8, 93.8, 126.5, 187.2, 233.3, 160.8, 180.7, 102.1, 97.1, 144.0, 115.9, 180.6, 128.3, 110.5, 97.2, 85.3, 61.7, 39.5 | N, N, N, N, L, L, S, S, S, S, L, L, L, L, L, L, L, S, S, S, S, N, N, N | 260 | 286 | 650 | [7 empty] | 1 | 0 | 1
10942 | bayview10942 | 83.0, 66.7, 18.7, 50.2, 79.5, 78.8, 40.8, 93.8, 126.5, 187.2, 233.3, 160.8, 180.7, 102.1, 97.1, 144.0, 115.9, 180.6, 128.3, 110.5, 97.2, 85.3, 61.7, 39.5 | N, N, N, N, L, L, S, S, S, S, L, L, L, L, L, L, L, S, S, S, S, N, N, N | 270 | 297 | 650 | [7 empty] | 1 | 0 | 1
10943 | bayview10943 | 83.0, 66.7, 18.7, 50.2, 79.5, 78.8, 40.8, 93.8, 126.5, 187.2, 233.3, 160.8, 180.7, 102.1, 97.1, 144.0, 115.9, 180.6, 128.3, 110.5, 97.2, 85.3, 61.7, 39.5 | N, N, N, N, L, L, S, S, S, S, L, L, L, L, L, L, L, S, S, S, S, N, N, N | 280 | 308 | 650 | [7 empty] | 1 | 0 | 1
10944 | bayview10944 | 83.0, 66.7, 18.7, 50.2, 79.5, 78.8, 40.8, 93.8, 126.5, 187.2, 233.3, 160.8, 180.7, 102.1, 97.1, 144.0, 115.9, 180.6, 128.3, 110.5, 97.2, 85.3, 61.7, 39.5 | N, N, N, N, L, L, S, S, S, S, L, L, L, L, L, L, L, S, S, S, S, N, N, N | 290 | 319 | 650 | [7 empty] | 1 | 0 | 1
10945 | bayview10945 | 83.0, 66.7, 18.7, 50.2, 79.5, 78.8, 40.8, 93.8, 126.5, 187.2, 233.3, 160.8, 180.7, 102.1, 97.1, 144.0, 115.9, 180.6, 128.3, 110.5, 97.2, 85.3, 61.7, 39.5 | N, N, N, N, L, L, S, S, S, S, L, L, L, L, L, L, L, S, S, S, S, N, N, N | 300 | 330 | 650 | [7 empty] | 1 | 0 | 1
10946 | bayview10946 | 83.0, 66.7, 18.7, 50.2, 79.5, 78.8, 40.8, 93.8, 126.5, 187.2, 233.3, 160.8, 180.7, 102.1, 97.1, 144.0, 115.9, 180.6, 128.3, 110.5, 97.2, 85.3, 61.7, 39.5 | N, N, N, N, L, L, S, S, S, S, L, L, L, L, L, L, L, S, S, S, S, N, N, N | 50 | 55 | 680 | [7 empty] | 0 | 242 | 0.74792
10947 | bayview10947 | 83.0, 66.7, 18.7, 50.2, 79.5, 78.8, 40.8, 93.8, 126.5, 187.2, 233.3, 160.8, 180.7, 102.1, 97.1, 144.0, 115.9, 180.6, 128.3, 110.5, 97.2, 85.3, 61.7, 39.5 | N, N, N, N, L, L, S, S, S, S, L, L, L, L, L, L, L, S, S, S, S, N, N, N | 60 | 66 | 680 | [7 empty] | 0 | 240 | 0.75
10948 | bayview10948 | 83.0, 66.7, 18.7, 50.2, 79.5, 78.8, 40.8, 93.8, 126.5, 187.2, 233.3, 160.8, 180.7, 102.1, 97.1, 144.0, 115.9, 180.6, 128.3, 110.5, 97.2, 85.3, 61.7, 39.5 | N, N, N, N, L, L, S, S, S, S, L, L, L, L, L, L, L, S, S, S, S, N, N, N | 70 | 77 | 680 | [7 empty] | 0 | 240 | 0.75
10949 | bayview10949 | 83.0, 66.7, 18.7, 50.2, 79.5, 78.8, 40.8, 93.8, 126.5, 187.2, 233.3, 160.8, 180.7, 102.1, 97.1, 144.0, 115.9, 180.6, 128.3, 110.5, 97.2, 85.3, 61.7, 39.5 | N, N, N, N, L, L, S, S, S, S, L, L, L, L, L, L, L, S, S, S, S, N, N, N | 80 | 88 | 680 | [7 empty] | 0 | 235 | 0.75521
10950 | bayview10950 | 83.0, 66.7, 18.7, 50.2, 79.5, 78.8, 40.8, 93.8, 126.5, 187.2, 233.3, 160.8, 180.7, 102.1, 97.1, 144.0, 115.9, 180.6, 128.3, 110.5, 97.2, 85.3, 61.7, 39.5 | N, N, N, N, L, L, S, S, S, S, L, L, L, L, L, L, L, S, S, S, S, N, N, N | 90 | 99 | 680 | [7 empty] | 0 | 184 | 0.80833
10951 | bayview10951 | 83.0, 66.7, 18.7, 50.2, 79.5, 78.8, 40.8, 93.8, 126.5, 187.2, 233.3, 160.8, 180.7, 102.1, 97.1, 144.0, 115.9, 180.6, 128.3, 110.5, 97.2, 85.3, 61.7, 39.5 | N, N, N, N, L, L, S, S, S, S, L, L, L, L, L, L, L, S, S, S, S, N, N, N | 100 | 110 | 680 | [7 empty] | 0 | 113 | 0.88229
10952 | bayview10952 | 83.0, 66.7, 18.7, 50.2, 79.5, 78.8, 40.8, 93.8, 126.5, 187.2, 233.3, 160.8, 180.7, 102.1, 97.1, 144.0, 115.9, 180.6, 128.3, 110.5, 97.2, 85.3, 61.7, 39.5 | N, N, N, N, L, L, S, S, S, S, L, L, L, L, L, L, L, S, S, S, S, N, N, N | 110 | 121 | 680 | [7 empty] | 0 | 27 | 0.97188
10953 | bayview10953 | 83.0, 66.7, 18.7, 50.2, 79.5, 78.8, 40.8, 93.8, 126.5, 187.2, 233.3, 160.8, 180.7, 102.1, 97.1, 144.0, 115.9, 180.6, 128.3, 110.5, 97.2, 85.3, 61.7, 39.5 | N, N, N, N, L, L, S, S, S, S, L, L, L, L, L, L, L, S, S, S, S, N, N, N | 120 | 132 | 680 | [7 empty] | 1 | 0 | 1
10954 | bayview10954 | 83.0, 66.7, 18.7, 50.2, 79.5, 78.8, 40.8, 93.8, 126.5, 187.2, 233.3, 160.8, 180.7, 102.1, 97.1, 144.0, 115.9, 180.6, 128.3, 110.5, 97.2, 85.3, 61.7, 39.5 | N, N, N, N, L, L, S, S, S, S, L, L, L, L, L, L, L, S, S, S, S, N, N, N | 130 | 143 | 680 | [7 empty] | 1 | 0 | 1
10955 | bayview10955 | 83.0, 66.7, 18.7, 50.2, 79.5, 78.8, 40.8, 93.8, 126.5, 187.2, 233.3, 160.8, 180.7, 102.1, 97.1, 144.0, 115.9, 180.6, 128.3, 110.5, 97.2, 85.3, 61.7, 39.5 | N, N, N, N, L, L, S, S, S, S, L, L, L, L, L, L, L, S, S, S, S, N, N, N | 140 | 154 | 680 | [7 empty] | 1 | 0 | 1
10956 | bayview10956 | 83.0, 66.7, 18.7, 50.2, 79.5, 78.8, 40.8, 93.8, 126.5, 187.2, 233.3, 160.8, 180.7, 102.1, 97.1, 144.0, 115.9, 180.6, 128.3, 110.5, 97.2, 85.3, 61.7, 39.5 | N, N, N, N, L, L, S, S, S, S, L, L, L, L, L, L, L, S, S, S, S, N, N, N | 150 | 165 | 680 | [7 empty] | 1 | 0 | 1
10957 | bayview10957 | 83.0, 66.7, 18.7, 50.2, 79.5, 78.8, 40.8, 93.8, 126.5, 187.2, 233.3, 160.8, 180.7, 102.1, 97.1, 144.0, 115.9, 180.6, 128.3, 110.5, 97.2, 85.3, 61.7, 39.5 | N, N, N, N, L, L, S, S, S, S, L, L, L, L, L, L, L, S, S, S, S, N, N, N | 160 | 176 | 680 | [7 empty] | 1 | 0 | 1
10958 | bayview10958 | 83.0, 66.7, 18.7, 50.2, 79.5, 78.8, 40.8, 93.8, 126.5, 187.2, 233.3, 160.8, 180.7, 102.1, 97.1, 144.0, 115.9, 180.6, 128.3, 110.5, 97.2, 85.3, 61.7, 39.5 | N, N, N, N, L, L, S, S, S, S, L, L, L, L, L, L, L, S, S, S, S, N, N, N | 170 | 187 | 680 | [7 empty] | 1 | 0 | 1
10959 | bayview10959 | 83.0, 66.7, 18.7, 50.2, 79.5, 78.8, 40.8, 93.8, 126.5, 187.2, 233.3, 160.8, 180.7, 102.1, 97.1, 144.0, 115.9, 180.6, 128.3, 110.5, 97.2, 85.3, 61.7, 39.5 | N, N, N, N, L, L, S, S, S, S, L, L, L, L, L, L, L, S, S, S, S, N, N, N | 180 | 198 | 680 | [7 empty] | 1 | 0 | 1
10960 | bayview10960 | 83.0, 66.7, 18.7, 50.2, 79.5, 78.8, 40.8, 93.8, 126.5, 187.2, 233.3, 160.8, 180.7, 102.1, 97.1, 144.0, 115.9, 180.6, 128.3, 110.5, 97.2, 85.3, 61.7, 39.5 | N, N, N, N, L, L, S, S, S, S, L, L, L, L, L, L, L, S, S, S, S, N, N, N | 190 | 209 | 680 | [7 empty] | 1 | 0 | 1
10961 | bayview10961 | 83.0, 66.7, 18.7, 50.2, 79.5, 78.8, 40.8, 93.8, 126.5, 187.2, 233.3, 160.8, 180.7, 102.1, 97.1, 144.0, 115.9, 180.6, 128.3, 110.5, 97.2, 85.3, 61.7, 39.5 | N, N, N, N, L, L, S, S, S, S, L, L, L, L, L, L, L, S, S, S, S, N, N, N | 200 | 220 | 680 | [7 empty] | 1 | 0 | 1
10962 | bayview10962 | 83.0, 66.7, 18.7, 50.2, 79.5, 78.8, 40.8, 93.8, 126.5, 187.2, 233.3, 160.8, 180.7, 102.1, 97.1, 144.0, 115.9, 180.6, 128.3, 110.5, 97.2, 85.3, 61.7, 39.5 | N, N, N, N, L, L, S, S, S, S, L, L, L, L, L, L, L, S, S, S, S, N, N, N | 210 | 231 | 680 | [7 empty] | 1 | 0 | 1
10963 | bayview10963 | 83.0, 66.7, 18.7, 50.2, 79.5, 78.8, 40.8, 93.8, 126.5, 187.2, 233.3, 160.8, 180.7, 102.1, 97.1, 144.0, 115.9, 180.6, 128.3, 110.5, 97.2, 85.3, 61.7, 39.5 | N, N, N, N, L, L, S, S, S, S, L, L, L, L, L, L, L, S, S, S, S, N, N, N | 220 | 242 | 680 | [7 empty] | 1 | 0 | 1
10964 | bayview10964 | 83.0, 66.7, 18.7, 50.2, 79.5, 78.8, 40.8, 93.8, 126.5, 187.2, 233.3, 160.8, 180.7, 102.1, 97.1, 144.0, 115.9, 180.6, 128.3, 110.5, 97.2, 85.3, 61.7, 39.5 | N, N, N, N, L, L, S, S, S, S, L, L, L, L, L, L, L, S, S, S, S, N, N, N | 230 | 253 | 680 | [7 empty] | 1 | 0 | 1
10965 | bayview10965 | 83.0, 66.7, 18.7, 50.2, 79.5, 78.8, 40.8, 93.8, 126.5, 187.2, 233.3, 160.8, 180.7, 102.1, 97.1, 144.0, 115.9, 180.6, 128.3, 110.5, 97.2, 85.3, 61.7, 39.5 | N, N, N, N, L, L, S, S, S, S, L, L, L, L, L, L, L, S, S, S, S, N, N, N | 240 | 264 | 680 | [7 empty] | 1 | 0 | 1
10966 | bayview10966 | 83.0, 66.7, 18.7, 50.2, 79.5, 78.8, 40.8, 93.8, 126.5, 187.2, 233.3, 160.8, 180.7, 102.1, 97.1, 144.0, 115.9, 180.6, 128.3, 110.5, 97.2, 85.3, 61.7, 39.5 | N, N, N, N, L, L, S, S, S, S, L, L, L, L, L, L, L, S, S, S, S, N, N, N | 250 | 275 | 680 | [7 empty] | 1 | 0 | 1
10967 | bayview10967 | 83.0, 66.7, 18.7, 50.2, 79.5, 78.8, 40.8, 93.8, 126.5, 187.2, 233.3, 160.8, 180.7, 102.1, 97.1, 144.0, 115.9, 180.6, 128.3, 110.5, 97.2, 85.3, 61.7, 39.5 | N, N, N, N, L, L, S, S, S, S, L, L, L, L, L, L, L, S, S, S, S, N, N, N | 260 | 286 | 680 | [7 empty] | 1 | 0 | 1
10968 | bayview10968 | 83.0, 66.7, 18.7, 50.2, 79.5, 78.8, 40.8, 93.8, 126.5, 187.2, 233.3, 160.8, 180.7, 102.1, 97.1, 144.0, 115.9, 180.6, 128.3, 110.5, 97.2, 85.3, 61.7, 39.5 | N, N, N, N, L, L, S, S, S, S, L, L, L, L, L, L, L, S, S, S, S, N, N, N | 270 | 297 | 680 | [7 empty] | 1 | 0 | 1
10969 | bayview10969 | 83.0, 66.7, 18.7, 50.2, 79.5, 78.8, 40.8, 93.8, 126.5, 187.2, 233.3, 160.8, 180.7, 102.1, 97.1, 144.0, 115.9, 180.6, 128.3, 110.5, 97.2, 85.3, 61.7, 39.5 | N, N, N, N, L, L, S, S, S, S, L, L, L, L, L, L, L, S, S, S, S, N, N, N | 280 | 308 | 680 | [7 empty] | 1 | 0 | 1
10970 | bayview10970 | 83.0, 66.7, 18.7, 50.2, 79.5, 78.8, 40.8, 93.8, 126.5, 187.2, 233.3, 160.8, 180.7, 102.1, 97.1, 144.0, 115.9, 180.6, 128.3, 110.5, 97.2, 85.3, 61.7, 39.5 | N, N, N, N, L, L, S, S, S, S, L, L, L, L, L, L, L, S, S, S, S, N, N, N | 290 | 319 | 680 | [7 empty] | 1 | 0 | 1
10971 | bayview10971 | 83.0, 66.7, 18.7, 50.2, 79.5, 78.8, 40.8, 93.8, 126.5, 187.2, 233.3, 160.8, 180.7, 102.1, 97.1, 144.0, 115.9, 180.6, 128.3, 110.5, 97.2, 85.3, 61.7, 39.5 | N, N, N, N, L, L, S, S, S, S, L, L, L, L, L, L, L, S, S, S, S, N, N, N | 300 | 330 | 680 | [7 empty] | 1 | 0 | 1
10972 | bayview10972 | 83.0, 66.7, 18.7, 50.2, 79.5, 78.8, 40.8, 93.8, 126.5, 187.2, 233.3, 160.8, 180.7, 102.1, 97.1, 144.0, 115.9, 180.6, 128.3, 110.5, 97.2, 85.3, 61.7, 39.5 | N, N, N, N, L, L, S, S, S, S, L, L, L, L, L, L, L, S, S, S, S, N, N, N | 50 | 55 | 710 | [7 empty] | 0 | 240 | 0.75
10973 | bayview10973 | 83.0, 66.7, 18.7, 50.2, 79.5, 78.8, 40.8, 93.8, 126.5, 187.2, 233.3, 160.8, 180.7, 102.1, 97.1, 144.0, 115.9, 180.6, 128.3, 110.5, 97.2, 85.3, 61.7, 39.5 | N, N, N, N, L, L, S, S, S, S, L, L, L, L, L, L, L, S, S, S, S, N, N, N | 60 | 66 | 710 | [7 empty] | 0 | 240 | 0.75
10974 | bayview10974 | 83.0, 66.7, 18.7, 50.2, 79.5, 78.8, 40.8, 93.8, 126.5, 187.2, 233.3, 160.8, 180.7, 102.1, 97.1, 144.0, 115.9, 180.6, 128.3, 110.5, 97.2, 85.3, 61.7, 39.5 | N, N, N, N, L, L, S, S, S, S, L, L, L, L, L, L, L, S, S, S, S, N, N, N | 70 | 77 | 710 | [7 empty] | 0 | 240 | 0.75
10975 | bayview10975 | 83.0, 66.7, 18.7, 50.2, 79.5, 78.8, 40.8, 93.8, 126.5, 187.2, 233.3, 160.8, 180.7, 102.1, 97.1, 144.0, 115.9, 180.6, 128.3, 110.5, 97.2, 85.3, 61.7, 39.5 | N, N, N, N, L, L, S, S, S, S, L, L, L, L, L, L, L, S, S, S, S, N, N, N | 80 | 88 | 710 | [7 empty] | 0 | 225 | 0.76562
10976 | bayview10976 | 83.0, 66.7, 18.7, 50.2, 79.5, 78.8, 40.8, 93.8, 126.5, 187.2, 233.3, 160.8, 180.7, 102.1, 97.1, 144.0, 115.9, 180.6, 128.3, 110.5, 97.2, 85.3, 61.7, 39.5 | N, N, N, N, L, L, S, S, S, S, L, L, L, L, L, L, L, S, S, S, S, N, N, N | 90 | 99 | 710 | [7 empty] | 0 | 171 | 0.82188
10977 | bayview10977 | 83.0, 66.7, 18.7, 50.2, 79.5, 78.8, 40.8, 93.8, 126.5, 187.2, 233.3, 160.8, 180.7, 102.1, 97.1, 144.0, 115.9, 180.6, 128.3, 110.5, 97.2, 85.3, 61.7, 39.5 | N, N, N, N, L, L, S, S, S, S, L, L, L, L, L, L, L, S, S, S, S, N, N, N | 100 | 110 | 710 | [7 empty] | 0 | 96 | 0.9
10978 | bayview10978 | 83.0, 66.7, 18.7, 50.2, 79.5, 78.8, 40.8, 93.8, 126.5, 187.2, 233.3, 160.8, 180.7, 102.1, 97.1, 144.0, 115.9, 180.6, 128.3, 110.5, 97.2, 85.3, 61.7, 39.5 | N, N, N, N, L, L, S, S, S, S, L, L, L, L, L, L, L, S, S, S, S, N, N, N | 110 | 121 | 710 | [7 empty] | 0 | 9 | 0.99062
10979 | bayview10979 | 83.0, 66.7, 18.7, 50.2, 79.5, 78.8, 40.8, 93.8, 126.5, 187.2, 233.3, 160.8, 180.7, 102.1, 97.1, 144.0, 115.9, 180.6, 128.3, 110.5, 97.2, 85.3, 61.7, 39.5 | N, N, N, N, L, L, S, S, S, S, L, L, L, L, L, L, L, S, S, S, S, N, N, N | 120 | 132 | 710 | [7 empty] | 1 | 0 | 1
10980 | bayview10980 | 83.0, 66.7, 18.7, 50.2, 79.5, 78.8, 40.8, 93.8, 126.5, 187.2, 233.3, 160.8, 180.7, 102.1, 97.1, 144.0, 115.9, 180.6, 128.3, 110.5, 97.2, 85.3, 61.7, 39.5 | N, N, N, N, L, L, S, S, S, S, L, L, L, L, L, L, L, S, S, S, S, N, N, N | 130 | 143 | 710 | [7 empty] | 1 | 0 | 1
10981 | bayview10981 | 83.0, 66.7, 18.7, 50.2, 79.5, 78.8, 40.8, 93.8, 126.5, 187.2, 233.3, 160.8, 180.7, 102.1, 97.1, 144.0, 115.9, 180.6, 128.3, 110.5, 97.2, 85.3, 61.7, 39.5 | N, N, N, N, L, L, S, S, S, S, L, L, L, L, L, L, L, S, S, S, S, N, N, N | 140 | 154 | 710 | [7 empty] | 1 | 0 | 1
10982 | bayview10982 | 83.0, 66.7, 18.7, 50.2, 79.5, 78.8, 40.8, 93.8, 126.5, 187.2, 233.3, 160.8, 180.7, 102.1, 97.1, 144.0, 115.9, 180.6, 128.3, 110.5, 97.2, 85.3, 61.7, 39.5 | N, N, N, N, L, L, S, S, S, S, L, L, L, L, L, L, L, S, S, S, S, N, N, N | 150 | 165 | 710 | [7 empty] | 1 | 0 | 1
10983 | bayview10983 | 83.0, 66.7, 18.7, 50.2, 79.5, 78.8, 40.8, 93.8, 126.5, 187.2, 233.3, 160.8, 180.7, 102.1, 97.1, 144.0, 115.9, 180.6, 128.3, 110.5, 97.2, 85.3, 61.7, 39.5 | N, N, N, N, L, L, S, S, S, S, L, L, L, L, L, L, L, S, S, S, S, N, N, N | 160 | 176 | 710 | [7 empty] | 1 | 0 | 1
10984 | bayview10984 | 83.0, 66.7, 18.7, 50.2, 79.5, 78.8, 40.8, 93.8, 126.5, 187.2, 233.3, 160.8, 180.7, 102.1, 97.1, 144.0, 115.9, 180.6, 128.3, 110.5, 97.2, 85.3, 61.7, 39.5 | N, N, N, N, L, L, S, S, S, S, L, L, L, L, L, L, L, S, S, S, S, N, N, N | 170 | 187 | 710 | [7 empty] | 1 | 0 | 1
10985 | bayview10985 | 83.0, 66.7, 18.7, 50.2, 79.5, 78.8, 40.8, 93.8, 126.5, 187.2, 233.3, 160.8, 180.7, 102.1, 97.1, 144.0, 115.9, 180.6, 128.3, 110.5, 97.2, 85.3, 61.7, 39.5 | N, N, N, N, L, L, S, S, S, S, L, L, L, L, L, L, L, S, S, S, S, N, N, N | 180 | 198 | 710 | [7 empty] | 1 | 0 | 1
10986 | bayview10986 | 83.0, 66.7, 18.7, 50.2, 79.5, 78.8, 40.8, 93.8, 126.5, 187.2, 233.3, 160.8, 180.7, 102.1, 97.1, 144.0, 115.9, 180.6, 128.3, 110.5, 97.2, 85.3, 61.7, 39.5 | N, N, N, N, L, L, S, S, S, S, L, L, L, L, L, L, L, S, S, S, S, N, N, N | 190 | 209 | 710 | [7 empty] | 1 | 0 | 1
10987 | bayview10987 | 83.0, 66.7, 18.7, 50.2, 79.5, 78.8, 40.8, 93.8, 126.5, 187.2, 233.3, 160.8, 180.7, 102.1, 97.1, 144.0, 115.9, 180.6, 128.3, 110.5, 97.2, 85.3, 61.7, 39.5 | N, N, N, N, L, L, S, S, S, S, L, L, L, L, L, L, L, S, S, S, S, N, N, N | 200 | 220 | 710 | [7 empty] | 1 | 0 | 1
10988 | bayview10988 | 83.0, 66.7, 18.7, 50.2, 79.5, 78.8, 40.8, 93.8, 126.5, 187.2, 233.3, 160.8, 180.7, 102.1, 97.1, 144.0, 115.9, 180.6, 128.3, 110.5, 97.2, 85.3, 61.7, 39.5 | N, N, N, N, L, L, S, S, S, S, L, L, L, L, L, L, L, S, S, S, S, N, N, N | 210 | 231 | 710 | [7 empty] | 1 | 0 | 1
10989 | bayview10989 | 83.0, 66.7, 18.7, 50.2, 79.5, 78.8, 40.8, 93.8, 126.5, 187.2, 233.3, 160.8, 180.7, 102.1, 97.1, 144.0, 115.9, 180.6, 128.3, 110.5, 97.2, 85.3, 61.7, 39.5 | N, N, N, N, L, L, S, S, S, S, L, L, L, L, L, L, L, S, S, S, S, N, N, N | 220 | 242 | 710 | [7 empty] | 1 | 0 | 1
10990 | bayview10990 | 83.0, 66.7, 18.7, 50.2, 79.5, 78.8, 40.8, 93.8, 126.5, 187.2, 233.3, 160.8, 180.7, 102.1, 97.1, 144.0, 115.9, 180.6, 128.3, 110.5, 97.2, 85.3, 61.7, 39.5 | N, N, N, N, L, L, S, S, S, S, L, L, L, L, L, L, L, S, S, S, S, N, N, N | 230 | 253 | 710 | [7 empty] | 1 | 0 | 1
10991 | bayview10991 | 83.0, 66.7, 18.7, 50.2, 79.5, 78.8, 40.8, 93.8, 126.5, 187.2, 233.3, 160.8, 180.7, 102.1, 97.1, 144.0, 115.9, 180.6, 128.3, 110.5, 97.2, 85.3, 61.7, 39.5 | N, N, N, N, L, L, S, S, S, S, L, L, L, L, L, L, L, S, S, S, S, N, N, N | 240 | 264 | 710 | [7 empty] | 1 | 0 | 1
10992 | bayview10992 | 83.0, 66.7, 18.7, 50.2, 79.5, 78.8, 40.8, 93.8, 126.5, 187.2, 233.3, 160.8, 180.7, 102.1, 97.1, 144.0, 115.9, 180.6, 128.3, 110.5, 97.2, 85.3, 61.7, 39.5 | N, N, N, N, L, L, S, S, S, S, L, L, L, L, L, L, L, S, S, S, S, N, N, N | 250 | 275 | 710 | [7 empty] | 1 | 0 | 1
10993 | bayview10993 | 83.0, 66.7, 18.7, 50.2, 79.5, 78.8, 40.8, 93.8, 126.5, 187.2, 233.3, 160.8, 180.7, 102.1, 97.1, 144.0, 115.9, 180.6, 128.3, 110.5, 97.2, 85.3, 61.7, 39.5 | N, N, N, N, L, L, S, S, S, S, L, L, L, L, L, L, L, S, S, S, S, N, N, N | 260 | 286 | 710 | [7 empty] | 1 | 0 | 1
10994 | bayview10994 | 83.0, 66.7, 18.7, 50.2, 79.5, 78.8, 40.8, 93.8, 126.5, 187.2, 233.3, 160.8, 180.7, 102.1, 97.1, 144.0, 115.9, 180.6, 128.3, 110.5, 97.2, 85.3, 61.7, 39.5 | N, N, N, N, L, L, S, S, S, S, L, L, L, L, L, L, L, S, S, S, S, N, N, N | 270 | 297 | 710 | [7 empty] | 1 | 0 | 1
10995 | bayview10995 | 83.0, 66.7, 18.7, 50.2, 79.5, 78.8, 40.8, 93.8, 126.5, 187.2, 233.3, 160.8, 180.7, 102.1, 97.1, 144.0, 115.9, 180.6, 128.3, 110.5, 97.2, 85.3, 61.7, 39.5 | N, N, N, N, L, L, S, S, S, S, L, L, L, L, L, L, L, S, S, S, S, N, N, N | 280 | 308 | 710 | [7 empty] | 1 | 0 | 1
10996 | bayview10996 | 83.0, 66.7, 18.7, 50.2, 79.5, 78.8, 40.8, 93.8, 126.5, 187.2, 233.3, 160.8, 180.7, 102.1, 97.1, 144.0, 115.9, 180.6, 128.3, 110.5, 97.2, 85.3, 61.7, 39.5 | N, N, N, N, L, L, S, S, S, S, L, L, L, L, L, L, L, S, S, S, S, N, N, N | 290 | 319 | 710 | [7 empty] | 1 | 0 | 1
10997 | bayview10997 | 83.0, 66.7, 18.7, 50.2, 79.5, 78.8, 40.8, 93.8, 126.5, 187.2, 233.3, 160.8, 180.7, 102.1, 97.1, 144.0, 115.9, 180.6, 128.3, 110.5, 97.2, 85.3, 61.7, 39.5 | N, N, N, N, L, L, S, S, S, S, L, L, L, L, L, L, L, S, S, S, S, N, N, N | 300 | 330 | 710 | [7 empty] | 1 | 0 | 1
10998 | bayview10998 | 83.0, 66.7, 18.7, 50.2, 79.5, 78.8, 40.8, 93.8, 126.5, 187.2, 233.3, 160.8, 180.7, 102.1, 97.1, 144.0, 115.9, 180.6, 128.3, 110.5, 97.2, 85.3, 61.7, 39.5 | N, N, N, N, L, L, S, S, S, S, L, L, L, L, L, L, L, S, S, S, S, N, N, N | 50 | 55 | 740 | [7 empty] | 0 | 240 | 0.75
10999 | bayview10999 | 83.0, 66.7, 18.7, 50.2, 79.5, 78.8, 40.8, 93.8, 126.5, 187.2, 233.3, 160.8, 180.7, 102.1, 97.1, 144.0, 115.9, 180.6, 128.3, 110.5, 97.2, 85.3, 61.7, 39.5 | N, N, N, N, L, L, S, S, S, S, L, L, L, L, L, L, L, S, S, S, S, N, N, N | 60 | 66 | 740 | [7 empty] | 0 | 240 | 0.75
11000 | bayview11000 | 83.0, 66.7, 18.7, 50.2, 79.5, 78.8, 40.8, 93.8, 126.5, 187.2, 233.3, 160.8, 180.7, 102.1, 97.1, 144.0, 115.9, 180.6, 128.3, 110.5, 97.2, 85.3, 61.7, 39.5 | N, N, N, N, L, L, S, S, S, S, L, L, L, L, L, L, L, S, S, S, S, N, N, N | 70 | 77 | 740 | [7 empty] | 0 | 240 | 0.75
11001 | bayview11001 | 83.0, 66.7, 18.7, 50.2, 79.5, 78.8, 40.8, 93.8, 126.5, 187.2, 233.3, 160.8, 180.7, 102.1, 97.1, 144.0, 115.9, 180.6, 128.3, 110.5, 97.2, 85.3, 61.7, 39.5 | N, N, N, N, L, L, S, S, S, S, L, L, L, L, L, L, L, S, S, S, S, N, N, N | 80 | 88 | 740 | [7 empty] | 0 | 214 | 0.77708
11002 | bayview11002 | 83.0, 66.7, 18.7, 50.2, 79.5, 78.8, 40.8, 93.8, 126.5, 187.2, 233.3, 160.8, 180.7, 102.1, 97.1, 144.0, 115.9, 180.6, 128.3, 110.5, 97.2, 85.3, 61.7, 39.5 | N, N, N, N, L, L, S, S, S, S, L, L, L, L, L, L, L, S, S, S, S, N, N, N | 90 | 99 | 740 | [7 empty] | 0 | 156 | 0.8375
11003 | bayview11003 | 83.0, 66.7, 18.7, 50.2, 79.5, 78.8, 40.8, 93.8, 126.5, 187.2, 233.3, 160.8, 180.7, 102.1, 97.1, 144.0, 115.9, 180.6, 128.3, 110.5, 97.2, 85.3, 61.7, 39.5 | N, N, N, N, L, L, S, S, S, S, L, L, L, L, L, L, L, S, S, S, S, N, N, N | 100 | 110 | 740 | [7 empty] | 0 | 79 | 0.91771
11004 | bayview11004 | 83.0, 66.7, 18.7, 50.2, 79.5, 78.8, 40.8, 93.8, 126.5, 187.2, 233.3, 160.8, 180.7, 102.1, 97.1, 144.0, 115.9, 180.6, 128.3, 110.5, 97.2, 85.3, 61.7, 39.5 | N, N, N, N, L, L, S, S, S, S, L, L, L, L, L, L, L, S, S, S, S, N, N, N | 110 | 121 | 740 | [7 empty] | 1 | 0 | 1
11005 | bayview11005 | 83.0, 66.7, 18.7, 50.2, 79.5, 78.8, 40.8, 93.8, 126.5, 187.2, 233.3, 160.8, 180.7, 102.1, 97.1, 144.0, 115.9, 180.6, 128.3, 110.5, 97.2, 85.3, 61.7, 39.5 | N, N, N, N, L, L, S, S, S, S, L, L, L, L, L, L, L, S, S, S, S, N, N, N | 120 | 132 | 740 | [7 empty] | 1 | 0 | 1
11006 | bayview11006 | 83.0, 66.7, 18.7, 50.2, 79.5, 78.8, 40.8, 93.8, 126.5, 187.2, 233.3, 160.8, 180.7, 102.1, 97.1, 144.0, 115.9, 180.6, 128.3, 110.5, 97.2, 85.3, 61.7, 39.5 | N, N, N, N, L, L, S, S, S, S, L, L, L, L, L, L, L, S, S, S, S, N, N, N | 130 | 143 | 740 | [7 empty] | 1 | 0 | 1
11007 | bayview11007 | 83.0, 66.7, 18.7, 50.2, 79.5, 78.8, 40.8, 93.8, 126.5, 187.2, 233.3, 160.8, 180.7, 102.1, 97.1, 144.0, 115.9, 180.6, 128.3, 110.5, 97.2, 85.3, 61.7, 39.5 | N, N, N, N, L, L, S, S, S, S, L, L, L, L, L, L, L, S, S, S, S, N, N, N | 140 | 154 | 740 | [7 empty] | 1 | 0 | 1
11008 | bayview11008 | 83.0, 66.7, 18.7, 50.2, 79.5, 78.8, 40.8, 93.8, 126.5, 187.2, 233.3, 160.8, 180.7, 102.1, 97.1, 144.0, 115.9, 180.6, 128.3, 110.5, 97.2, 85.3, 61.7, 39.5 | N, N, N, N, L, L, S, S, S, S, L, L, L, L, L, L, L, S, S, S, S, N, N, N | 150 | 165 | 740 | [7 empty] | 1 | 0 | 1
11009 | bayview11009 | 83.0, 66.7, 18.7, 50.2, 79.5, 78.8, 40.8, 93.8, 126.5, 187.2, 233.3, 160.8, 180.7, 102.1, 97.1, 144.0, 115.9, 180.6, 128.3, 110.5, 97.2, 85.3, 61.7, 39.5 | N, N, N, N, L, L, S, S, S, S, L, L, L, L, L, L, L, S, S, S, S, N, N, N | 160 | 176 | 740 | [7 empty] | 1 | 0 | 1
11010 | bayview11010 | 83.0, 66.7, 18.7, 50.2, 79.5, 78.8, 40.8, 93.8, 126.5, 187.2, 233.3, 160.8, 180.7, 102.1, 97.1, 144.0, 115.9, 180.6, 128.3, 110.5, 97.2, 85.3, 61.7, 39.5 | N, N, N, N, L, L, S, S, S, S, L, L, L, L, L, L, L, S, S, S, S, N, N, N | 170 | 187 | 740 | [7 empty] | 1 | 0 | 1
11011 | bayview11011 | 83.0, 66.7, 18.7, 50.2, 79.5, 78.8, 40.8, 93.8, 126.5, 187.2, 233.3, 160.8, 180.7, 102.1, 97.1, 144.0, 115.9, 180.6, 128.3, 110.5, 97.2, 85.3, 61.7, 39.5 | N, N, N, N, L, L, S, S, S, S, L, L, L, L, L, L, L, S, S, S, S, N, N, N | 180 | 198 | 740 | [7 empty] | 1 | 0 | 1
11012 | bayview11012 | 83.0, 66.7, 18.7, 50.2, 79.5, 78.8, 40.8, 93.8, 126.5, 187.2, 233.3, 160.8, 180.7, 102.1, 97.1, 144.0, 115.9, 180.6, 128.3, 110.5, 97.2, 85.3, 61.7, 39.5 | N, N, N, N, L, L, S, S, S, S, L, L, L, L, L, L, L, S, S, S, S, N, N, N | 190 | 209 | 740 | [7 empty] | 1 | 0 | 1
11013 | bayview11013 | 83.0, 66.7, 18.7, 50.2, 79.5, 78.8, 40.8, 93.8, 126.5, 187.2, 233.3, 160.8, 180.7, 102.1, 97.1, 144.0, 115.9, 180.6, 128.3, 110.5, 97.2, 85.3, 61.7, 39.5 | N, N, N, N, L, L, S, S, S, S, L, L, L, L, L, L, L, S, S, S, S, N, N, N | 200 | 220 | 740 | [7 empty] | 1 | 0 | 1
11014 | bayview11014 | 83.0, 66.7, 18.7, 50.2, 79.5, 78.8, 40.8, 93.8, 126.5, 187.2, 233.3, 160.8, 180.7, 102.1, 97.1, 144.0, 115.9, 180.6, 128.3, 110.5, 97.2, 85.3, 61.7, 39.5 | N, N, N, N, L, L, S, S, S, S, L, L, L, L, L, L, L, S, S, S, S, N, N, N | 210 | 231 | 740 | [7 empty] | 1 | 0 | 1
11015 | bayview11015 | 83.0, 66.7, 18.7, 50.2, 79.5, 78.8, 40.8, 93.8, 126.5, 187.2, 233.3, 160.8, 180.7, 102.1, 97.1, 144.0, 115.9, 180.6, 128.3, 110.5, 97.2, 85.3, 61.7, 39.5 | N, N, N, N, L, L, S, S, S, S, L, L, L, L, L, L, L, S, S, S, S, N, N, N | 220 | 242 | 740 | [7 empty] | 1 | 0 | 1
11016 | bayview11016 | 83.0, 66.7, 18.7, 50.2, 79.5, 78.8, 40.8, 93.8, 126.5, 187.2, 233.3, 160.8, 180.7, 102.1, 97.1, 144.0, 115.9, 180.6, 128.3, 110.5, 97.2, 85.3, 61.7, 39.5 | N, N, N, N, L, L, S, S, S, S, L, L, L, L, L, L, L, S, S, S, S, N, N, N | 230 | 253 | 740 | [7 empty] | 1 | 0 | 1
11017 | bayview11017 | 83.0, 66.7, 18.7, 50.2, 79.5, 78.8, 40.8, 93.8, 126.5, 187.2, 233.3, 160.8, 180.7, 102.1, 97.1, 144.0, 115.9, 180.6, 128.3, 110.5, 97.2, 85.3, 61.7, 39.5 | N, N, N, N, L, L, S, S, S, S, L, L, L, L, L, L, L, S, S, S, S, N, N, N | 240 | 264 | 740 | [7 empty] | 1 | 0 | 1
11018 | bayview11018 | 83.0, 66.7, 18.7, 50.2, 79.5, 78.8, 40.8, 93.8, 126.5, 187.2, 233.3, 160.8, 180.7, 102.1, 97.1, 144.0, 115.9, 180.6, 128.3, 110.5, 97.2, 85.3, 61.7, 39.5 | N, N, N, N, L, L, S, S, S, S, L, L, L, L, L, L, L, S, S, S, S, N, N, N | 250 | 275 | 740 | [7 empty] | 1 | 0 | 1
11019 | bayview11019 | 83.0, 66.7, 18.7, 50.2, 79.5, 78.8, 40.8, 93.8, 126.5, 187.2, 233.3, 160.8, 180.7, 102.1, 97.1, 144.0, 115.9, 180.6, 128.3, 110.5, 97.2, 85.3, 61.7, 39.5 | N, N, N, N, L, L, S, S, S, S, L, L, L, L, L, L, L, S, S, S, S, N, N, N | 260 | 286 | 740 | [7 empty] | 1 | 0 | 1
11020 | bayview11020 | 83.0, 66.7, 18.7, 50.2, 79.5, 78.8, 40.8, 93.8, 126.5, 187.2, 233.3, 160.8, 180.7, 102.1, 97.1, 144.0, 115.9, 180.6, 128.3, 110.5, 97.2, 85.3, 61.7, 39.5 | N, N, N, N, L, L, S, S, S, S, L, L, L, L, L, L, L, S, S, S, S, N, N, N | 270 | 297 | 740 | [7 empty] | 1 | 0 | 1
11021 | bayview11021 | 83.0, 66.7, 18.7, 50.2, 79.5, 78.8, 40.8, 93.8, 126.5, 187.2, 233.3, 160.8, 180.7, 102.1, 97.1, 144.0, 115.9, 180.6, 128.3, 110.5, 97.2, 85.3, 61.7, 39.5 | N, N, N, N, L, L, S, S, S, S, L, L, L, L, L, L, L, S, S, S, S, N, N, N | 280 | 308 | 740 | [7 empty] | 1 | 0 | 1
11022 | bayview11022 | 83.0, 66.7, 18.7, 50.2, 79.5, 78.8, 40.8, 93.8, 126.5, 187.2, 233.3, 160.8, 180.7, 102.1, 97.1, 144.0, 115.9, 180.6, 128.3, 110.5, 97.2, 85.3, 61.7, 39.5 | N, N, N, N, L, L, S, S, S, S, L, L, L, L, L, L, L, S, S, S, S, N, N, N | 290 | 319 | 740 | [7 empty] | 1 | 0 | 1
11023 | bayview11023 | 83.0, 66.7, 18.7, 50.2, 79.5, 78.8, 40.8, 93.8, 126.5, 187.2, 233.3, 160.8, 180.7, 102.1, 97.1, 144.0, 115.9, 180.6, 128.3, 110.5, 97.2, 85.3, 61.7, 39.5 | N, N, N, N, L, L, S, S, S, S, L, L, L, L, L, L, L, S, S, S, S, N, N, N | 300 | 330 | 740 | [7 empty] | 1 | 0 | 1
11024 | bayview11024 | 83.0, 66.7, 18.7, 50.2, 79.5, 78.8, 40.8, 93.8, 126.5, 187.2, 233.3, 160.8, 180.7, 102.1, 97.1, 144.0, 115.9, 180.6, 128.3, 110.5, 97.2, 85.3, 61.7, 39.5 | N, N, N, N, L, L, S, S, S, S, L, L, L, L, L, L, L, S, S, S, S, N, N, N | 50 | 55 | 770 | [7 empty] | 0 | 240 | 0.75
11025 | bayview11025 | 83.0, 66.7, 18.7, 50.2, 79.5, 78.8, 40.8, 93.8, 126.5, 187.2, 233.3, 160.8, 180.7, 102.1, 97.1, 144.0, 115.9, 180.6, 128.3, 110.5, 97.2, 85.3, 61.7, 39.5 | N, N, N, N, L, L, S, S, S, S, L, L, L, L, L, L, L, S, S, S, S, N, N, N | 60 | 66 | 770 | [7 empty] | 0 | 240 | 0.75
11026 | bayview11026 | 83.0, 66.7, 18.7, 50.2, 79.5, 78.8, 40.8, 93.8, 126.5, 187.2, 233.3, 160.8, 180.7, 102.1, 97.1, 144.0, 115.9, 180.6, 128.3, 110.5, 97.2, 85.3, 61.7, 39.5 | N, N, N, N, L, L, S, S, S, S, L, L, L, L, L, L, L, S, S, S, S, N, N, N | 70 | 77 | 770 | [7 empty] | 0 | 240 | 0.75
11027 | bayview11027 | 83.0, 66.7, 18.7, 50.2, 79.5, 78.8, 40.8, 93.8, 126.5, 187.2, 233.3, 160.8, 180.7, 102.1, 97.1, 144.0, 115.9, 180.6, 128.3, 110.5, 97.2, 85.3, 61.7, 39.5 | N, N, N, N, L, L, S, S, S, S, L, L, L, L, L, L, L, S, S, S, S, N, N, N | 80 | 88 | 770 | [7 empty] | 0 | 204 | 0.7875
11028 | bayview11028 | 83.0, 66.7, 18.7, 50.2, 79.5, 78.8, 40.8, 93.8, 126.5, 187.2, 233.3, 160.8, 180.7, 102.1, 97.1, 144.0, 115.9, 180.6, 128.3, 110.5, 97.2, 85.3, 61.7, 39.5 | N, N, N, N, L, L, S, S, S, S, L, L, L, L, L, L, L, S, S, S, S, N, N, N | 90 | 99 | 770 | [7 empty] | 0 | 142 | 0.85208
11029 | bayview11029 | 83.0, 66.7, 18.7, 50.2, 79.5, 78.8, 40.8, 93.8, 126.5, 187.2, 233.3, 160.8, 180.7, 102.1, 97.1, 144.0, 115.9, 180.6, 128.3, 110.5, 97.2, 85.3, 61.7, 39.5 | N, N, N, N, L, L, S, S, S, S, L, L, L, L, L, L, L, S, S, S, S, N, N, N | 100 | 110 | 770 | [7 empty] | 0 | 63 | 0.93437
11030 | bayview11030 | 83.0, 66.7, 18.7, 50.2, 79.5, 78.8, 40.8, 93.8, 126.5, 187.2, 233.3, 160.8, 180.7, 102.1, 97.1, 144.0, 115.9, 180.6, 128.3, 110.5, 97.2, 85.3, 61.7, 39.5 | N, N, N, N, L, L, S, S, S, S, L, L, L, L, L, L, L, S, S, S, S, N, N, N | 110 | 121 | 770 | [7 empty] | 1 | 0 | 1
11031 | bayview11031 | 83.0, 66.7, 18.7, 50.2, 79.5, 78.8, 40.8, 93.8, 126.5, 187.2, 233.3, 160.8, 180.7, 102.1, 97.1, 144.0, 115.9, 180.6, 128.3, 110.5, 97.2, 85.3, 61.7, 39.5 | N, N, N, N, L, L, S, S, S, S, L, L, L, L, L, L, L, S, S, S, S, N, N, N | 120 | 132 | 770 | [7 empty] | 1 | 0 | 1
11032 | bayview11032 | 83.0, 66.7, 18.7, 50.2, 79.5, 78.8, 40.8, 93.8, 126.5, 187.2, 233.3, 160.8, 180.7, 102.1, 97.1, 144.0, 115.9, 180.6, 128.3, 110.5, 97.2, 85.3, 61.7, 39.5 | N, N, N, N, L, L, S, S, S, S, L, L, L, L, L, L, L, S, S, S, S, N, N, N | 130 | 143 | 770 | [7 empty] | 1 | 0 | 1
11033 | bayview11033 | 83.0, 66.7, 18.7, 50.2, 79.5, 78.8, 40.8, 93.8, 126.5, 187.2, 233.3, 160.8, 180.7, 102.1, 97.1, 144.0, 115.9, 180.6, 128.3, 110.5, 97.2, 85.3, 61.7, 39.5 | N, N, N, N, L, L, S, S, S, S, L, L, L, L, L, L, L, S, S, S, S, N, N, N | 140 | 154 | 770 | [7 empty] | 1 | 0 | 1
11034 | bayview11034 | 83.0, 66.7, 18.7, 50.2, 79.5, 78.8, 40.8, 93.8, 126.5, 187.2, 233.3, 160.8, 180.7, 102.1, 97.1, 144.0, 115.9, 180.6, 128.3, 110.5, 97.2, 85.3, 61.7, 39.5 | N, N, N, N, L, L, S, S, S, S, L, L, L, L, L, L, L, S, S, S, S, N, N, N | 150 | 165 | 770 | [7 empty] | 1 | 0 | 1
11035 | bayview11035 | 83.0, 66.7, 18.7, 50.2, 79.5, 78.8, 40.8, 93.8, 126.5, 187.2, 233.3, 160.8, 180.7, 102.1, 97.1, 144.0, 115.9, 180.6, 128.3, 110.5, 97.2, 85.3, 61.7, 39.5 | N, N, N, N, L, L, S, S, S, S, L, L, L, L, L, L, L, S, S, S, S, N, N, N | 160 | 176 | 770 | [7 empty] | 1 | 0 | 1
11036 | bayview11036 | 83.0, 66.7, 18.7, 50.2, 79.5, 78.8, 40.8, 93.8, 126.5, 187.2, 233.3, 160.8, 180.7, 102.1, 97.1, 144.0, 115.9, 180.6, 128.3, 110.5, 97.2, 85.3, 61.7, 39.5 | N, N, N, N, L, L, S, S, S, S, L, L, L, L, L, L, L, S, S, S, S, N, N, N | 170 | 187 | 770 | [7 empty] | 1 | 0 | 1
11037 | bayview11037 | 83.0, 66.7, 18.7, 50.2, 79.5, 78.8, 40.8, 93.8, 126.5, 187.2, 233.3, 160.8, 180.7, 102.1, 97.1, 144.0, 115.9, 180.6, 128.3, 110.5, 97.2, 85.3, 61.7, 39.5 | N, N, N, N, L, L, S, S, S, S, L, L, L, L, L, L, L, S, S, S, S, N, N, N | 180 | 198 | 770 | [7 empty] | 1 | 0 | 1
11038 | bayview11038 | 83.0, 66.7, 18.7, 50.2, 79.5, 78.8, 40.8, 93.8, 126.5, 187.2, 233.3, 160.8, 180.7, 102.1, 97.1, 144.0, 115.9, 180.6, 128.3, 110.5, 97.2, 85.3, 61.7, 39.5 | N, N, N, N, L, L, S, S, S, S, L, L, L, L, L, L, L, S, S, S, S, N, N, N | 190 | 209 | 770 | [7 empty] | 1 | 0 | 1
11039 | bayview11039 | 83.0, 66.7, 18.7, 50.2, 79.5, 78.8, 40.8, 93.8, 126.5, 187.2, 233.3, 160.8, 180.7, 102.1, 97.1, 144.0, 115.9, 180.6, 128.3, 110.5, 97.2, 85.3, 61.7, 39.5 | N, N, N, N, L, L, S, S, S, S, L, L, L, L, L, L, L, S, S, S, S, N, N, N | 200 | 220 | 770 | [7 empty] | 1 | 0 | 1
11040 | bayview11040 | 83.0, 66.7, 18.7, 50.2, 79.5, 78.8, 40.8, 93.8, 126.5, 187.2, 233.3, 160.8, 180.7, 102.1, 97.1, 144.0, 115.9, 180.6, 128.3, 110.5, 97.2, 85.3, 61.7, 39.5 | N, N, N, N, L, L, S, S, S, S, L, L, L, L, L, L, L, S, S, S, S, N, N, N | 210 | 231 | 770 | [7 empty] | 1 | 0 | 1
11041 | bayview11041 | 83.0, 66.7, 18.7, 50.2, 79.5, 78.8, 40.8, 93.8, 126.5, 187.2, 233.3, 160.8, 180.7, 102.1, 97.1, 144.0, 115.9, 180.6, 128.3, 110.5, 97.2, 85.3, 61.7, 39.5 | N, N, N, N, L, L, S, S, S, S, L, L, L, L, L, L, L, S, S, S, S, N, N, N | 220 | 242 | 770 | [7 empty] | 1 | 0 | 1
11042 | bayview11042 | 83.0, 66.7, 18.7, 50.2, 79.5, 78.8, 40.8, 93.8, 126.5, 187.2, 233.3, 160.8, 180.7, 102.1, 97.1, 144.0, 115.9, 180.6, 128.3, 110.5, 97.2, 85.3, 61.7, 39.5 | N, N, N, N, L, L, S, S, S, S, L, L, L, L, L, L, L, S, S, S, S, N, N, N | 230 | 253 | 770 | [7 empty] | 1 | 0 | 1
11043 | bayview11043 | 83.0, 66.7, 18.7, 50.2, 79.5, 78.8, 40.8, 93.8, 126.5, 187.2, 233.3, 160.8, 180.7, 102.1, 97.1, 144.0, 115.9, 180.6, 128.3, 110.5, 97.2, 85.3, 61.7, 39.5 | N, N, N, N, L, L, S, S, S, S, L, L, L, L, L, L, L, S, S, S, S, N, N, N | 240 | 264 | 770 | [7 empty] | 1 | 0 | 1
11044 | bayview11044 | 83.0, 66.7, 18.7, 50.2, 79.5, 78.8, 40.8, 93.8, 126.5, 187.2, 233.3, 160.8, 180.7, 102.1, 97.1, 144.0, 115.9, 180.6, 128.3, 110.5, 97.2, 85.3, 61.7, 39.5 | N, N, N, N, L, L, S, S, S, S, L, L, L, L, L, L, L, S, S, S, S, N, N, N | 250 | 275 | 770 | [7 empty] | 1 | 0 | 1
11045 | bayview11045 | 83.0, 66.7, 18.7, 50.2, 79.5, 78.8, 40.8, 93.8, 126.5, 187.2, 233.3, 160.8, 180.7, 102.1, 97.1, 144.0, 115.9, 180.6, 128.3, 110.5, 97.2, 85.3, 61.7, 39.5 | N, N, N, N, L, L, S, S, S, S, L, L, L, L, L, L, L, S, S, S, S, N, N, N | 260 | 286 | 770 | [7 empty] | 1 | 0 | 1
11046 | bayview11046 | 83.0, 66.7, 18.7, 50.2, 79.5, 78.8, 40.8, 93.8, 126.5, 187.2, 233.3, 160.8, 180.7, 102.1, 97.1, 144.0, 115.9, 180.6, 128.3, 110.5, 97.2, 85.3, 61.7, 39.5 | N, N, N, N, L, L, S, S, S, S, L, L, L, L, L, L, L, S, S, S, S, N, N, N | 270 | 297 | 770 | [7 empty] | 1 | 0 | 1
11047 | bayview11047 | 83.0, 66.7, 18.7, 50.2, 79.5, 78.8, 40.8, 93.8, 126.5, 187.2, 233.3, 160.8, 180.7, 102.1, 97.1, 144.0, 115.9, 180.6, 128.3, 110.5, 97.2, 85.3, 61.7, 39.5 | N, N, N, N, L, L, S, S, S, S, L, L, L, L, L, L, L, S, S, S, S, N, N, N | 280 | 308 | 770 | [7 empty] | 1 | 0 | 1
11048 | bayview11048 | 83.0, 66.7, 18.7, 50.2, 79.5, 78.8, 40.8, 93.8, 126.5, 187.2, 233.3, 160.8, 180.7, 102.1, 97.1, 144.0, 115.9, 180.6, 128.3, 110.5, 97.2, 85.3, 61.7, 39.5 | N, N, N, N, L, L, S, S, S, S, L, L, L, L, L, L, L, S, S, S, S, N, N, N | 290 | 319 | 770 | [7 empty] | 1 | 0 | 1
11049 | bayview11049 | 83.0, 66.7, 18.7, 50.2, 79.5, 78.8, 40.8, 93.8, 126.5, 187.2, 233.3, 160.8, 180.7, 102.1, 97.1, 144.0, 115.9, 180.6, 128.3, 110.5, 97.2, 85.3, 61.7, 39.5 | N, N, N, N, L, L, S, S, S, S, L, L, L, L, L, L, L, S, S, S, S, N, N, N | 300 | 330 | 770 | [7 empty] | 1 | 0 | 1
11050 | bayview11050 | 83.0, 66.7, 18.7, 50.2, 79.5, 78.8, 40.8, 93.8, 126.5, 187.2, 233.3, 160.8, 180.7, 102.1, 97.1, 144.0, 115.9, 180.6, 128.3, 110.5, 97.2, 85.3, 61.7, 39.5 | N, N, N, N, L, L, S, S, S, S, L, L, L, L, L, L, L, S, S, S, S, N, N, N | 50 | 55 | 800 | [7 empty] | 0 | 240 | 0.75
11051 | bayview11051 | 83.0, 66.7, 18.7, 50.2, 79.5, 78.8, 40.8, 93.8, 126.5, 187.2, 233.3, 160.8, 180.7, 102.1, 97.1, 144.0, 115.9, 180.6, 128.3, 110.5, 97.2, 85.3, 61.7, 39.5 | N, N, N, N, L, L, S, S, S, S, L, L, L, L, L, L, L, S, S, S, S, N, N, N | 60 | 66 | 800 | [7 empty] | 0 | 240 | 0.75
11052 | bayview11052 | 83.0, 66.7, 18.7, 50.2, 79.5, 78.8, 40.8, 93.8, 126.5, 187.2, 233.3, 160.8, 180.7, 102.1, 97.1, 144.0, 115.9, 180.6, 128.3, 110.5, 97.2, 85.3, 61.7, 39.5 | N, N, N, N, L, L, S, S, S, S, L, L, L, L, L, L, L, S, S, S, S, N, N, N | 70 | 77 | 800 | [7 empty] | 0 | 240 | 0.75
11053 | bayview11053 | 83.0, 66.7, 18.7, 50.2, 79.5, 78.8, 40.8, 93.8, 126.5, 187.2, 233.3, 160.8, 180.7, 102.1, 97.1, 144.0, 115.9, 180.6, 128.3, 110.5, 97.2, 85.3, 61.7, 39.5 | N, N, N, N, L, L, S, S, S, S, L, L, L, L, L, L, L, S, S, S, S, N, N, N | 80 | 88 | 800 | [7 empty] | 0 | 194 | 0.79792
11054 | bayview11054 | 83.0, 66.7, 18.7, 50.2, 79.5, 78.8, 40.8, 93.8, 126.5, 187.2, 233.3, 160.8, 180.7, 102.1, 97.1, 144.0, 115.9, 180.6, 128.3, 110.5, 97.2, 85.3, 61.7, 39.5 | N, N, N, N, L, L, S, S, S, S, L, L, L, L, L, L, L, S, S, S, S, N, N, N | 90 | 99 | 800 | [7 empty] | 0 | 127 | 0.86771
11055 | bayview11055 | 83.0, 66.7, 18.7, 50.2, 79.5, 78.8, 40.8, 93.8, 126.5, 187.2, 233.3, 160.8, 180.7, 102.1, 97.1, 144.0, 115.9, 180.6, 128.3, 110.5, 97.2, 85.3, 61.7, 39.5 | N, N, N, N, L, L, S, S, S, S, L, L, L, L, L, L, L, S, S, S, S, N, N, N | 100 | 110 | 800 | [7 empty] | 0 | 45 | 0.95312
11056 | bayview11056 | 83.0, 66.7, 18.7, 50.2, 79.5, 78.8, 40.8, 93.8, 126.5, 187.2, 233.3, 160.8, 180.7, 102.1, 97.1, 144.0, 115.9, 180.6, 128.3, 110.5, 97.2, 85.3, 61.7, 39.5 | N, N, N, N, L, L, S, S, S, S, L, L, L, L, L, L, L, S, S, S, S, N, N, N | 110 | 121 | 800 | [7 empty] | 1 | 0 | 1
11057 | bayview11057 | 83.0, 66.7, 18.7, 50.2, 79.5, 78.8, 40.8, 93.8, 126.5, 187.2, 233.3, 160.8, 180.7, 102.1, 97.1, 144.0, 115.9, 180.6, 128.3, 110.5, 97.2, 85.3, 61.7, 39.5 | N, N, N, N, L, L, S, S, S, S, L, L, L, L, L, L, L, S, S, S, S, N, N, N | 120 | 132 | 800 | [7 empty] | 1 | 0 | 1
11058 | bayview11058 | 83.0, 66.7, 18.7, 50.2, 79.5, 78.8, 40.8, 93.8, 126.5, 187.2, 233.3, 160.8, 180.7, 102.1, 97.1, 144.0, 115.9, 180.6, 128.3, 110.5, 97.2, 85.3, 61.7, 39.5 | N, N, N, N, L, L, S, S, S, S, L, L, L, L, L, L, L, S, S, S, S, N, N, N | 130 | 143 | 800 | [7 empty] | 1 | 0 | 1
11059 | bayview11059 | 83.0, 66.7, 18.7, 50.2, 79.5, 78.8, 40.8, 93.8, 126.5, 187.2, 233.3, 160.8, 180.7, 102.1, 97.1, 144.0, 115.9, 180.6, 128.3, 110.5, 97.2, 85.3, 61.7, 39.5 | N, N, N, N, L, L, S, S, S, S, L, L, L, L, L, L, L, S, S, S, S, N, N, N | 140 | 154 | 800 | [7 empty] | 1 | 0 | 1
11060 | bayview11060 | 83.0, 66.7, 18.7, 50.2, 79.5, 78.8, 40.8, 93.8, 126.5, 187.2, 233.3, 160.8, 180.7, 102.1, 97.1, 144.0, 115.9, 180.6, 128.3, 110.5, 97.2, 85.3, 61.7, 39.5 | N, N, N, N, L, L, S, S, S, S, L, L, L, L, L, L, L, S, S, S, S, N, N, N | 150 | 165 | 800 | [7 empty] | 1 | 0 | 1
11061 | bayview11061 | 83.0, 66.7, 18.7, 50.2, 79.5, 78.8, 40.8, 93.8, 126.5, 187.2, 233.3, 160.8, 180.7, 102.1, 97.1, 144.0, 115.9, 180.6, 128.3, 110.5, 97.2, 85.3, 61.7, 39.5 | N, N, N, N, L, L, S, S, S, S, L, L, L, L, L, L, L, S, S, S, S, N, N, N | 160 | 176 | 800 | [7 empty] | 1 | 0 | 1
11062 | bayview11062 | 83.0, 66.7, 18.7, 50.2, 79.5, 78.8, 40.8, 93.8, 126.5, 187.2, 233.3, 160.8, 180.7, 102.1, 97.1, 144.0, 115.9, 180.6, 128.3, 110.5, 97.2, 85.3, 61.7, 39.5 | N, N, N, N, L, L, S, S, S, S, L, L, L, L, L, L, L, S, S, S, S, N, N, N | 170 | 187 | 800 | [7 empty] | 1 | 0 | 1
11063 | bayview11063 | 83.0, 66.7, 18.7, 50.2, 79.5, 78.8, 40.8, 93.8, 126.5, 187.2, 233.3, 160.8, 180.7, 102.1, 97.1, 144.0, 115.9, 180.6, 128.3, 110.5, 97.2, 85.3, 61.7, 39.5 | N, N, N, N, L, L, S, S, S, S, L, L, L, L, L, L, L, S, S, S, S, N, N, N | 180 | 198 | 800 | [7 empty] | 1 | 0 | 1
11064 | bayview11064 | 83.0, 66.7, 18.7, 50.2, 79.5, 78.8, 40.8, 93.8, 126.5, 187.2, 233.3, 160.8, 180.7, 102.1, 97.1, 144.0, 115.9, 180.6, 128.3, 110.5, 97.2, 85.3, 61.7, 39.5 | N, N, N, N, L, L, S, S, S, S, L, L, L, L, L, L, L, S, S, S, S, N, N, N | 190 | 209 | 800 | [7 empty] | 1 | 0 | 1
11065 | bayview11065 | 83.0, 66.7, 18.7, 50.2, 79.5, 78.8, 40.8, 93.8, 126.5, 187.2, 233.3, 160.8, 180.7, 102.1, 97.1, 144.0, 115.9, 180.6, 128.3, 110.5, 97.2, 85.3, 61.7, 39.5 | N, N, N, N, L, L, S, S, S, S, L, L, L, L, L, L, L, S, S, S, S, N, N, N | 200 | 220 | 800 | [7 empty] | 1 | 0 | 1
11066 | bayview11066 | 83.0, 66.7, 18.7, 50.2, 79.5, 78.8, 40.8, 93.8, 126.5, 187.2, 233.3, 160.8, 180.7, 102.1, 97.1, 144.0, 115.9, 180.6, 128.3, 110.5, 97.2, 85.3, 61.7, 39.5 | N, N, N, N, L, L, S, S, S, S, L, L, L, L, L, L, L, S, S, S, S, N, N, N | 210 | 231 | 800 | [7 empty] | 1 | 0 | 1
11067 | bayview11067 | 83.0, 66.7, 18.7, 50.2, 79.5, 78.8, 40.8, 93.8, 126.5, 187.2, 233.3, 160.8, 180.7, 102.1, 97.1, 144.0, 115.9, 180.6, 128.3, 110.5, 97.2, 85.3, 61.7, 39.5 | N, N, N, N, L, L, S, S, S, S, L, L, L, L, L, L, L, S, S, S, S, N, N, N | 220 | 242 | 800 | [7 empty] | 1 | 0 | 1
11068 | bayview11068 | 83.0, 66.7, 18.7, 50.2, 79.5, 78.8, 40.8, 93.8, 126.5, 187.2, 233.3, 160.8, 180.7, 102.1, 97.1, 144.0, 115.9, 180.6, 128.3, 110.5, 97.2, 85.3, 61.7, 39.5 | N, N, N, N, L, L, S, S, S, S, L, L, L, L, L, L, L, S, S, S, S, N, N, N | 230 | 253 | 800 | [7 empty] | 1 | 0 | 1
11069 | bayview11069 | 83.0, 66.7, 18.7, 50.2, 79.5, 78.8, 40.8, 93.8, 126.5, 187.2, 233.3, 160.8, 180.7, 102.1, 97.1, 144.0, 115.9, 180.6, 128.3, 110.5, 97.2, 85.3, 61.7, 39.5 | N, N, N, N, L, L, S, S, S, S, L, L, L, L, L, L, L, S, S, S, S, N, N, N | 240 | 264 | 800 | [7 empty] | 1 | 0 | 1
11070 | bayview11070 | 83.0, 66.7, 18.7, 50.2, 79.5, 78.8, 40.8, 93.8, 126.5, 187.2, 233.3, 160.8, 180.7, 102.1, 97.1, 144.0, 115.9, 180.6, 128.3, 110.5, 97.2, 85.3, 61.7, 39.5 | N, N, N, N, L, L, S, S, S, S, L, L, L, L, L, L, L, S, S, S, S, N, N, N | 250 | 275 | 800 | [7 empty] | 1 | 0 | 1
11071 | bayview11071 | 83.0, 66.7, 18.7, 50.2, 79.5, 78.8, 40.8, 93.8, 126.5, 187.2, 233.3, 160.8, 180.7, 102.1, 97.1, 144.0, 115.9, 180.6, 128.3, 110.5, 97.2, 85.3, 61.7, 39.5 | N, N, N, N, L, L, S, S, S, S, L, L, L, L, L, L, L, S, S, S, S, N, N, N | 260 | 286 | 800 | [7 empty] | 1 | 0 | 1
11072 | bayview11072 | 83.0, 66.7, 18.7, 50.2, 79.5, 78.8, 40.8, 93.8, 126.5, 187.2, 233.3, 160.8, 180.7, 102.1, 97.1, 144.0, 115.9, 180.6, 128.3, 110.5, 97.2, 85.3, 61.7, 39.5 | N, N, N, N, L, L, S, S, S, S, L, L, L, L, L, L, L, S, S, S, S, N, N, N | 270 | 297 | 800 | [7 empty] | 1 | 0 | 1
11073 | bayview11073 | 83.0, 66.7, 18.7, 50.2, 79.5, 78.8, 40.8, 93.8, 126.5, 187.2, 233.3, 160.8, 180.7, 102.1, 97.1, 144.0, 115.9, 180.6, 128.3, 110.5, 97.2, 85.3, 61.7, 39.5 | N, N, N, N, L, L, S, S, S, S, L, L, L, L, L, L, L, S, S, S, S, N, N, N | 280 | 308 | 800 | [7 empty] | 1 | 0 | 1
11074 | bayview11074 | 83.0, 66.7, 18.7, 50.2, 79.5, 78.8, 40.8, 93.8, 126.5, 187.2, 233.3, 160.8, 180.7, 102.1, 97.1, 144.0, 115.9, 180.6, 128.3, 110.5, 97.2, 85.3, 61.7, 39.5 | N, N, N, N, L, L, S, S, S, S, L, L, L, L, L, L, L, S, S, S, S, N, N, N | 290 | 319 | 800 | [7 empty] | 1 | 0 | 1
11075 | bayview11075 | 83.0, 66.7, 18.7, 50.2, 79.5, 78.8, 40.8, 93.8, 126.5, 187.2, 233.3, 160.8, 180.7, 102.1, 97.1, 144.0, 115.9, 180.6, 128.3, 110.5, 97.2, 85.3, 61.7, 39.5 | N, N, N, N, L, L, S, S, S, S, L, L, L, L, L, L, L, S, S, S, S, N, N, N | 300 | 330 | 800 | [7 empty] | 1 | 0 | 1
11076 | bayview11076 | 83.0, 66.7, 18.7, 50.2, 79.5, 78.8, 40.8, 93.8, 126.5, 187.2, 233.3, 160.8, 180.7, 102.1, 97.1, 144.0, 115.9, 180.6, 128.3, 110.5, 97.2, 85.3, 61.7, 39.5 | N, N, N, N, L, L, S, S, S, S, L, L, L, L, L, L, L, S, S, S, S, N, N, N | 50 | 55 | 830 | [7 empty] | 0 | 240 | 0.75
11077 | bayview11077 | 83.0, 66.7, 18.7, 50.2, 79.5, 78.8, 40.8, 93.8, 126.5, 187.2, 233.3, 160.8, 180.7, 102.1, 97.1, 144.0, 115.9, 180.6, 128.3, 110.5, 97.2, 85.3, 61.7, 39.5 | N, N, N, N, L, L, S, S, S, S, L, L, L, L, L, L, L, S, S, S, S, N, N, N | 60 | 66 | 830 | [7 empty] | 0 | 240 | 0.75
11078 | bayview11078 | 83.0, 66.7, 18.7, 50.2, 79.5, 78.8, 40.8, 93.8, 126.5, 187.2, 233.3, 160.8, 180.7, 102.1, 97.1, 144.0, 115.9, 180.6, 128.3, 110.5, 97.2, 85.3, 61.7, 39.5 | N, N, N, N, L, L, S, S, S, S, L, L, L, L, L, L, L, S, S, S, S, N, N, N | 70 | 77 | 830 | [7 empty] | 0 | 234 | 0.75625
11079 | bayview11079 | 83.0, 66.7, 18.7, 50.2, 79.5, 78.8, 40.8, 93.8, 126.5, 187.2, 233.3, 160.8, 180.7, 102.1, 97.1, 144.0, 115.9, 180.6, 128.3, 110.5, 97.2, 85.3, 61.7, 39.5 | N, N, N, N, L, L, S, S, S, S, L, L, L, L, L, L, L, S, S, S, S, N, N, N | 80 | 88 | 830 | [7 empty] | 0 | 183 | 0.80937
11080 | bayview11080 | 83.0, 66.7, 18.7, 50.2, 79.5, 78.8, 40.8, 93.8, 126.5, 187.2, 233.3, 160.8, 180.7, 102.1, 97.1, 144.0, 115.9, 180.6, 128.3, 110.5, 97.2, 85.3, 61.7, 39.5 | N, N, N, N, L, L, S, S, S, S, L, L, L, L, L, L, L, S, S, S, S, N, N, N | 90 | 99 | 830 | [7 empty] | 0 | 112 | 0.88333
11081 | bayview11081 | 83.0, 66.7, 18.7, 50.2, 79.5, 78.8, 40.8, 93.8, 126.5, 187.2, 233.3, 160.8, 180.7, 102.1, 97.1, 144.0, 115.9, 180.6, 128.3, 110.5, 97.2, 85.3, 61.7, 39.5 | N, N, N, N, L, L, S, S, S, S, L, L, L, L, L, L, L, S, S, S, S, N, N, N | 100 | 110 | 830 | [7 empty] | 0 | 26 | 0.97292
11082 | bayview11082 | 83.0, 66.7, 18.7, 50.2, 79.5, 78.8, 40.8, 93.8, 126.5, 187.2, 233.3, 160.8, 180.7, 102.1, 97.1, 144.0, 115.9, 180.6, 128.3, 110.5, 97.2, 85.3, 61.7, 39.5 | N, N, N, N, L, L, S, S, S, S, L, L, L, L, L, L, L, S, S, S, S, N, N, N | 110 | 121 | 830 | [7 empty] | 1 | 0 | 1
11083 | bayview11083 | 83.0, 66.7, 18.7, 50.2, 79.5, 78.8, 40.8, 93.8, 126.5, 187.2, 233.3, 160.8, 180.7, 102.1, 97.1, 144.0, 115.9, 180.6, 128.3, 110.5, 97.2, 85.3, 61.7, 39.5 | N, N, N, N, L, L, S, S, S, S, L, L, L, L, L, L, L, S, S, S, S, N, N, N | 120 | 132 | 830 | [7 empty] | 1 | 0 | 1
11084 | bayview11084 | 83.0, 66.7, 18.7, 50.2, 79.5, 78.8, 40.8, 93.8, 126.5, 187.2, 233.3, 160.8, 180.7, 102.1, 97.1, 144.0, 115.9, 180.6, 128.3, 110.5, 97.2, 85.3, 61.7, 39.5 | N, N, N, N, L, L, S, S, S, S, L, L, L, L, L, L, L, S, S, S, S, N, N, N | 130 | 143 | 830 | [7 empty] | 1 | 0 | 1
11085 | bayview11085 | 83.0, 66.7, 18.7, 50.2, 79.5, 78.8, 40.8, 93.8, 126.5, 187.2, 233.3, 160.8, 180.7, 102.1, 97.1, 144.0, 115.9, 180.6, 128.3, 110.5, 97.2, 85.3, 61.7, 39.5 | N, N, N, N, L, L, S, S, S, S, L, L, L, L, L, L, L, S, S, S, S, N, N, N | 140 | 154 | 830 | [7 empty] | 1 | 0 | 1
11086 | bayview11086 | 83.0, 66.7, 18.7, 50.2, 79.5, 78.8, 40.8, 93.8, 126.5, 187.2, 233.3, 160.8, 180.7, 102.1, 97.1, 144.0, 115.9, 180.6, 128.3, 110.5, 97.2, 85.3, 61.7, 39.5 | N, N, N, N, L, L, S, S, S, S, L, L, L, L, L, L, L, S, S, S, S, N, N, N | 150 | 165 | 830 | [7 empty] | 1 | 0 | 1
11087 | bayview11087 | 83.0, 66.7, 18.7, 50.2, 79.5, 78.8, 40.8, 93.8, 126.5, 187.2, 233.3, 160.8, 180.7, 102.1, 97.1, 144.0, 115.9, 180.6, 128.3, 110.5, 97.2, 85.3, 61.7, 39.5 | N, N, N, N, L, L, S, S, S, S, L, L, L, L, L, L, L, S, S, S, S, N, N, N | 160 | 176 | 830 | [7 empty] | 1 | 0 | 1
11088 | bayview11088 | 83.0, 66.7, 18.7, 50.2, 79.5, 78.8, 40.8, 93.8, 126.5, 187.2, 233.3, 160.8, 180.7, 102.1, 97.1, 144.0, 115.9, 180.6, 128.3, 110.5, 97.2, 85.3, 61.7, 39.5 | N, N, N, N, L, L, S, S, S, S, L, L, L, L, L, L, L, S, S, S, S, N, N, N | 170 | 187 | 830 | [7 empty] | 1 | 0 | 1
11089 | bayview11089 | 83.0, 66.7, 18.7, 50.2, 79.5, 78.8, 40.8, 93.8, 126.5, 187.2, 233.3, 160.8, 180.7, 102.1, 97.1, 144.0, 115.9, 180.6, 128.3, 110.5, 97.2, 85.3, 61.7, 39.5 | N, N, N, N, L, L, S, S, S, S, L, L, L, L, L, L, L, S, S, S, S, N, N, N | 180 | 198 | 830 | [7 empty] | 1 | 0 | 1
11090 | bayview11090 | 83.0, 66.7, 18.7, 50.2, 79.5, 78.8, 40.8, 93.8, 126.5, 187.2, 233.3, 160.8, 180.7, 102.1, 97.1, 144.0, 115.9, 180.6, 128.3, 110.5, 97.2, 85.3, 61.7, 39.5 | N, N, N, N, L, L, S, S, S, S, L, L, L, L, L, L, L, S, S, S, S, N, N, N | 190 | 209 | 830 | [7 empty] | 1 | 0 | 1
11091 | bayview11091 | 83.0, 66.7, 18.7, 50.2, 79.5, 78.8, 40.8, 93.8, 126.5, 187.2, 233.3, 160.8, 180.7, 102.1, 97.1, 144.0, 115.9, 180.6, 128.3, 110.5, 97.2, 85.3, 61.7, 39.5 | N, N, N, N, L, L, S, S, S, S, L, L, L, L, L, L, L, S, S, S, S, N, N, N | 200 | 220 | 830 | [7 empty] | 1 | 0 | 1
11092 | bayview11092 | 83.0, 66.7, 18.7, 50.2, 79.5, 78.8, 40.8, 93.8, 126.5, 187.2, 233.3, 160.8, 180.7, 102.1, 97.1, 144.0, 115.9, 180.6, 128.3, 110.5, 97.2, 85.3, 61.7, 39.5 | N, N, N, N, L, L, S, S, S, S, L, L, L, L, L, L, L, S, S, S, S, N, N, N | 210 | 231 | 830 | [7 empty] | 1 | 0 | 1
11093 | bayview11093 | 83.0, 66.7, 18.7, 50.2, 79.5, 78.8, 40.8, 93.8, 126.5, 187.2, 233.3, 160.8, 180.7, 102.1, 97.1, 144.0, 115.9, 180.6, 128.3, 110.5, 97.2, 85.3, 61.7, 39.5 | N, N, N, N, L, L, S, S, S, S, L, L, L, L, L, L, L, S, S, S, S, N, N, N | 220 | 242 | 830 | [7 empty] | 1 | 0 | 1
11094 | bayview11094 | 83.0, 66.7, 18.7, 50.2, 79.5, 78.8, 40.8, 93.8, 126.5, 187.2, 233.3, 160.8, 180.7, 102.1, 97.1, 144.0, 115.9, 180.6, 128.3, 110.5, 97.2, 85.3, 61.7, 39.5 | N, N, N, N, L, L, S, S, S, S, L, L, L, L, L, L, L, S, S, S, S, N, N, N | 230 | 253 | 830 | [7 empty] | 1 | 0 | 1
11095 | bayview11095 | 83.0, 66.7, 18.7, 50.2, 79.5, 78.8, 40.8, 93.8, 126.5, 187.2, 233.3, 160.8, 180.7, 102.1, 97.1, 144.0, 115.9, 180.6, 128.3, 110.5, 97.2, 85.3, 61.7, 39.5 | N, N, N, N, L, L, S, S, S, S, L, L, L, L, L, L, L, S, S, S, S, N, N, N | 240 | 264 | 830 | [7 empty] | 1 | 0 | 1
11096 | bayview11096 | 83.0, 66.7, 18.7, 50.2, 79.5, 78.8, 40.8, 93.8, 126.5, 187.2, 233.3, 160.8, 180.7, 102.1, 97.1, 144.0, 115.9, 180.6, 128.3, 110.5, 97.2, 85.3, 61.7, 39.5 | N, N, N, N, L, L, S, S, S, S, L, L, L, L, L, L, L, S, S, S, S, N, N, N | 250 | 275 | 830 | [7 empty] | 1 | 0 | 1
11097 | bayview11097 | 83.0, 66.7, 18.7, 50.2, 79.5, 78.8, 40.8, 93.8, 126.5, 187.2, 233.3, 160.8, 180.7, 102.1, 97.1, 144.0, 115.9, 180.6, 128.3, 110.5, 97.2, 85.3, 61.7, 39.5 | N, N, N, N, L, L, S, S, S, S, L, L, L, L, L, L, L, S, S, S, S, N, N, N | 260 | 286 | 830 | [7 empty] | 1 | 0 | 1
11098 | bayview11098 | 83.0, 66.7, 18.7, 50.2, 79.5, 78.8, 40.8, 93.8, 126.5, 187.2, 233.3, 160.8, 180.7, 102.1, 97.1, 144.0, 115.9, 180.6, 128.3, 110.5, 97.2, 85.3, 61.7, 39.5 | N, N, N, N, L, L, S, S, S, S, L, L, L, L, L, L, L, S, S, S, S, N, N, N | 270 | 297 | 830 | [7 empty] | 1 | 0 | 1
11099 | bayview11099 | 83.0, 66.7, 18.7, 50.2, 79.5, 78.8, 40.8, 93.8, 126.5, 187.2, 233.3, 160.8, 180.7, 102.1, 97.1, 144.0, 115.9, 180.6, 128.3, 110.5, 97.2, 85.3, 61.7, 39.5 | N, N, N, N, L, L, S, S, S, S, L, L, L, L, L, L, L, S, S, S, S, N, N, N | 280 | 308 | 830 | [7 empty] | 1 | 0 | 1
11100 | bayview11100 | 83.0, 66.7, 18.7, 50.2, 79.5, 78.8, 40.8, 93.8, 126.5, 187.2, 233.3, 160.8, 180.7, 102.1, 97.1, 144.0, 115.9, 180.6, 128.3, 110.5, 97.2, 85.3, 61.7, 39.5 | N, N, N, N, L, L, S, S, S, S, L, L, L, L, L, L, L, S, S, S, S, N, N, N | 290 | 319 | 830 | [7 empty] | 1 | 0 | 1
11101 | bayview11101 | 83.0, 66.7, 18.7, 50.2, 79.5, 78.8, 40.8, 93.8, 126.5, 187.2, 233.3, 160.8, 180.7, 102.1, 97.1, 144.0, 115.9, 180.6, 128.3, 110.5, 97.2, 85.3, 61.7, 39.5 | N, N, N, N, L, L, S, S, S, S, L, L, L, L, L, L, L, S, S, S, S, N, N, N | 300 | 330 | 830 | [7 empty] | 1 | 0 | 1
11102 | bayview11102 | 83.0, 66.7, 18.7, 50.2, 79.5, 78.8, 40.8, 93.8, 126.5, 187.2, 233.3, 160.8, 180.7, 102.1, 97.1, 144.0, 115.9, 180.6, 128.3, 110.5, 97.2, 85.3, 61.7, 39.5 | N, N, N, N, L, L, S, S, S, S, L, L, L, L, L, L, L, S, S, S, S, N, N, N | 50 | 55 | 860 | [7 empty] | 0 | 240 | 0.75
11103 | bayview11103 | 83.0, 66.7, 18.7, 50.2, 79.5, 78.8, 40.8, 93.8, 126.5, 187.2, 233.3, 160.8, 180.7, 102.1, 97.1, 144.0, 115.9, 180.6, 128.3, 110.5, 97.2, 85.3, 61.7, 39.5 | N, N, N, N, L, L, S, S, S, S, L, L, L, L, L, L, L, S, S, S, S, N, N, N | 60 | 66 | 860 | [7 empty] | 0 | 240 | 0.75
11104 | bayview11104 | 83.0, 66.7, 18.7, 50.2, 79.5, 78.8, 40.8, 93.8, 126.5, 187.2, 233.3, 160.8, 180.7, 102.1, 97.1, 144.0, 115.9, 180.6, 128.3, 110.5, 97.2, 85.3, 61.7, 39.5 | N, N, N, N, L, L, S, S, S, S, L, L, L, L, L, L, L, S, S, S, S, N, N, N | 70 | 77 | 860 | [7 empty] | 0 | 224 | 0.76667
11105 | bayview11105 | 83.0, 66.7, 18.7, 50.2, 79.5, 78.8, 40.8, 93.8, 126.5, 187.2, 233.3, 160.8, 180.7, 102.1, 97.1, 144.0, 115.9, 180.6, 128.3, 110.5, 97.2, 85.3, 61.7, 39.5 | N, N, N, N, L, L, S, S, S, S, L, L, L, L, L, L, L, S, S, S, S, N, N, N | 80 | 88 | 860 | [7 empty] | 0 | 170 | 0.82292
11106 | bayview11106 | 83.0, 66.7, 18.7, 50.2, 79.5, 78.8, 40.8, 93.8, 126.5, 187.2, 233.3, 160.8, 180.7, 102.1, 97.1, 144.0, 115.9, 180.6, 128.3, 110.5, 97.2, 85.3, 61.7, 39.5 | N, N, N, N, L, L, S, S, S, S, L, L, L, L, L, L, L, S, S, S, S, N, N, N | 90 | 99 | 860 | [7 empty] | 0 | 95 | 0.90104
11107 | bayview11107 | 83.0, 66.7, 18.7, 50.2, 79.5, 78.8, 40.8, 93.8, 126.5, 187.2, 233.3, 160.8, 180.7, 102.1, 97.1, 144.0, 115.9, 180.6, 128.3, 110.5, 97.2, 85.3, 61.7, 39.5 | N, N, N, N, L, L, S, S, S, S, L, L, L, L, L, L, L, S, S, S, S, N, N, N | 100 | 110 | 860 | [7 empty] | 0 | 8 | 0.99167
11108 | bayview11108 | 83.0, 66.7, 18.7, 50.2, 79.5, 78.8, 40.8, 93.8, 126.5, 187.2, 233.3, 160.8, 180.7, 102.1, 97.1, 144.0, 115.9, 180.6, 128.3, 110.5, 97.2, 85.3, 61.7, 39.5 | N, N, N, N, L, L, S, S, S, S, L, L, L, L, L, L, L, S, S, S, S, N, N, N | 110 | 121 | 860 | [7 empty] | 1 | 0 | 1
11109 | bayview11109 | 83.0, 66.7, 18.7, 50.2, 79.5, 78.8, 40.8, 93.8, 126.5, 187.2, 233.3, 160.8, 180.7, 102.1, 97.1, 144.0, 115.9, 180.6, 128.3, 110.5, 97.2, 85.3, 61.7, 39.5 | N, N, N, N, L, L, S, S, S, S, L, L, L, L, L, L, L, S, S, S, S, N, N, N | 120 | 132 | 860 | [7 empty] | 1 | 0 | 1
11110 | bayview11110 | 83.0, 66.7, 18.7, 50.2, 79.5, 78.8, 40.8, 93.8, 126.5, 187.2, 233.3, 160.8, 180.7, 102.1, 97.1, 144.0, 115.9, 180.6, 128.3, 110.5, 97.2, 85.3, 61.7, 39.5 | N, N, N, N, L, L, S, S, S, S, L, L, L, L, L, L, L, S, S, S, S, N, N, N | 130 | 143 | 860 | [7 empty] | 1 | 0 | 1
11111 | bayview11111 | 83.0, 66.7, 18.7, 50.2, 79.5, 78.8, 40.8, 93.8, 126.5, 187.2, 233.3, 160.8, 180.7, 102.1, 97.1, 144.0, 115.9, 180.6, 128.3, 110.5, 97.2, 85.3, 61.7, 39.5 | N, N, N, N, L, L, S, S, S, S, L, L, L, L, L, L, L, S, S, S, S, N, N, N | 140 | 154 | 860 | [7 empty] | 1 | 0 | 1
11112 | bayview11112 | 83.0, 66.7, 18.7, 50.2, 79.5, 78.8, 40.8, 93.8, 126.5, 187.2, 233.3, 160.8, 180.7, 102.1, 97.1, 144.0, 115.9, 180.6, 128.3, 110.5, 97.2, 85.3, 61.7, 39.5 | N, N, N, N, L, L, S, S, S, S, L, L, L, L, L, L, L, S, S, S, S, N, N, N | 150 | 165 | 860 | [7 empty] | 1 | 0 | 1
11113 | bayview11113 | 83.0, 66.7, 18.7, 50.2, 79.5, 78.8, 40.8, 93.8, 126.5, 187.2, 233.3, 160.8, 180.7, 102.1, 97.1, 144.0, 115.9, 180.6, 128.3, 110.5, 97.2, 85.3, 61.7, 39.5 | N, N, N, N, L, L, S, S, S, S, L, L, L, L, L, L, L, S, S, S, S, N, N, N | 160 | 176 | 860 | [7 empty] | 1 | 0 | 1
11114 | bayview11114 | 83.0, 66.7, 18.7, 50.2, 79.5, 78.8, 40.8, 93.8, 126.5, 187.2, 233.3, 160.8, 180.7, 102.1, 97.1, 144.0, 115.9, 180.6, 128.3, 110.5, 97.2, 85.3, 61.7, 39.5 | N, N, N, N, L, L, S, S, S, S, L, L, L, L, L, L, L, S, S, S, S, N, N, N | 170 | 187 | 860 | [7 empty] | 1 | 0 | 1
11115 | bayview11115 | 83.0, 66.7, 18.7, 50.2, 79.5, 78.8, 40.8, 93.8, 126.5, 187.2, 233.3, 160.8, 180.7, 102.1, 97.1, 144.0, 115.9, 180.6, 128.3, 110.5, 97.2, 85.3, 61.7, 39.5 | N, N, N, N, L, L, S, S, S, S, L, L, L, L, L, L, L, S, S, S, S, N, N, N | 180 | 198 | 860 | [7 empty] | 1 | 0 | 1
11116 | bayview11116 | 83.0, 66.7, 18.7, 50.2, 79.5, 78.8, 40.8, 93.8, 126.5, 187.2, 233.3, 160.8, 180.7, 102.1, 97.1, 144.0, 115.9, 180.6, 128.3, 110.5, 97.2, 85.3, 61.7, 39.5 | N, N, N, N, L, L, S, S, S, S, L, L, L, L, L, L, L, S, S, S, S, N, N, N | 190 | 209 | 860 | [7 empty] | 1 | 0 | 1
11117 | bayview11117 | 83.0, 66.7, 18.7, 50.2, 79.5, 78.8, 40.8, 93.8, 126.5, 187.2, 233.3, 160.8, 180.7, 102.1, 97.1, 144.0, 115.9, 180.6, 128.3, 110.5, 97.2, 85.3, 61.7, 39.5 | N, N, N, N, L, L, S, S, S, S, L, L, L, L, L, L, L, S, S, S, S, N, N, N | 200 | 220 | 860 | [7 empty] | 1 | 0 | 1
11118 | bayview11118 | 83.0, 66.7, 18.7, 50.2, 79.5, 78.8, 40.8, 93.8, 126.5, 187.2, 233.3, 160.8, 180.7, 102.1, 97.1, 144.0, 115.9, 180.6, 128.3, 110.5, 97.2, 85.3, 61.7, 39.5 | N, N, N, N, L, L, S, S, S, S, L, L, L, L, L, L, L, S, S, S, S, N, N, N | 210 | 231 | 860 | [7 empty] | 1 | 0 | 1
11119 | bayview11119 | 83.0, 66.7, 18.7, 50.2, 79.5, 78.8, 40.8, 93.8, 126.5, 187.2, 233.3, 160.8, 180.7, 102.1, 97.1, 144.0, 115.9, 180.6, 128.3, 110.5, 97.2, 85.3, 61.7, 39.5 | N, N, N, N, L, L, S, S, S, S, L, L, L, L, L, L, L, S, S, S, S, N, N, N | 220 | 242 | 860 | [7 empty] | 1 | 0 | 1
11120 | bayview11120 | 83.0, 66.7, 18.7, 50.2, 79.5, 78.8, 40.8, 93.8, 126.5, 187.2, 233.3, 160.8, 180.7, 102.1, 97.1, 144.0, 115.9, 180.6, 128.3, 110.5, 97.2, 85.3, 61.7, 39.5 | N, N, N, N, L, L, S, S, S, S, L, L, L, L, L, L, L, S, S, S, S, N, N, N | 230 | 253 | 860 | [7 empty] | 1 | 0 | 1
11121 | bayview11121 | 83.0, 66.7, 18.7, 50.2, 79.5, 78.8, 40.8, 93.8, 126.5, 187.2, 233.3, 160.8, 180.7, 102.1, 97.1, 144.0, 115.9, 180.6, 128.3, 110.5, 97.2, 85.3, 61.7, 39.5 | N, N, N, N, L, L, S, S, S, S, L, L, L, L, L, L, L, S, S, S, S, N, N, N | 240 | 264 | 860 | [7 empty] | 1 | 0 | 1
11122 | bayview11122 | 83.0, 66.7, 18.7, 50.2, 79.5, 78.8, 40.8, 93.8, 126.5, 187.2, 233.3, 160.8, 180.7, 102.1, 97.1, 144.0, 115.9, 180.6, 128.3, 110.5, 97.2, 85.3, 61.7, 39.5 | N, N, N, N, L, L, S, S, S, S, L, L, L, L, L, L, L, S, S, S, S, N, N, N | 250 | 275 | 860 | [7 empty] | 1 | 0 | 1
11123 | bayview11123 | 83.0, 66.7, 18.7, 50.2, 79.5, 78.8, 40.8, 93.8, 126.5, 187.2, 233.3, 160.8, 180.7, 102.1, 97.1, 144.0, 115.9, 180.6, 128.3, 110.5, 97.2, 85.3, 61.7, 39.5 | N, N, N, N, L, L, S, S, S, S, L, L, L, L, L, L, L, S, S, S, S, N, N, N | 260 | 286 | 860 | [7 empty] | 1 | 0 | 1
11124 | bayview11124 | 83.0, 66.7, 18.7, 50.2, 79.5, 78.8, 40.8, 93.8, 126.5, 187.2, 233.3, 160.8, 180.7, 102.1, 97.1, 144.0, 115.9, 180.6, 128.3, 110.5, 97.2, 85.3, 61.7, 39.5 | N, N, N, N, L, L, S, S, S, S, L, L, L, L, L, L, L, S, S, S, S, N, N, N | 270 | 297 | 860 | [7 empty] | 1 | 0 | 1
11125 | bayview11125 | 83.0, 66.7, 18.7, 50.2, 79.5, 78.8, 40.8, 93.8, 126.5, 187.2, 233.3, 160.8, 180.7, 102.1, 97.1, 144.0, 115.9, 180.6, 128.3, 110.5, 97.2, 85.3, 61.7, 39.5 | N, N, N, N, L, L, S, S, S, S, L, L, L, L, L, L, L, S, S, S, S, N, N, N | 280 | 308 | 860 | [7 empty] | 1 | 0 | 1
11126 | bayview11126 | 83.0, 66.7, 18.7, 50.2, 79.5, 78.8, 40.8, 93.8, 126.5, 187.2, 233.3, 160.8, 180.7, 102.1, 97.1, 144.0, 115.9, 180.6, 128.3, 110.5, 97.2, 85.3, 61.7, 39.5 | N, N, N, N, L, L, S, S, S, S, L, L, L, L, L, L, L, S, S, S, S, N, N, N | 290 | 319 | 860 | [7 empty] | 1 | 0 | 1
11127 | bayview11127 | 83.0, 66.7, 18.7, 50.2, 79.5, 78.8, 40.8, 93.8, 126.5, 187.2, 233.3, 160.8, 180.7, 102.1, 97.1, 144.0, 115.9, 180.6, 128.3, 110.5, 97.2, 85.3, 61.7, 39.5 | N, N, N, N, L, L, S, S, S, S, L, L, L, L, L, L, L, S, S, S, S, N, N, N | 300 | 330 | 860 | [7 empty] | 1 | 0 | 1
11128 | bayview11128 | 83.0, 66.7, 18.7, 50.2, 79.5, 78.8, 40.8, 93.8, 126.5, 187.2, 233.3, 160.8, 180.7, 102.1, 97.1, 144.0, 115.9, 180.6, 128.3, 110.5, 97.2, 85.3, 61.7, 39.5 | N, N, N, N, L, L, S, S, S, S, L, L, L, L, L, L, L, S, S, S, S, N, N, N | 50 | 55 | 890 | [7 empty] | 0 | 240 | 0.75
11129 | bayview11129 | 83.0, 66.7, 18.7, 50.2, 79.5, 78.8, 40.8, 93.8, 126.5, 187.2, 233.3, 160.8, 180.7, 102.1, 97.1, 144.0, 115.9, 180.6, 128.3, 110.5, 97.2, 85.3, 61.7, 39.5 | N, N, N, N, L, L, S, S, S, S, L, L, L, L, L, L, L, S, S, S, S, N, N, N | 60 | 66 | 890 | [7 empty] | 0 | 240 | 0.75
11130 | bayview11130 | 83.0, 66.7, 18.7, 50.2, 79.5, 78.8, 40.8, 93.8, 126.5, 187.2, 233.3, 160.8, 180.7, 102.1, 97.1, 144.0, 115.9, 180.6, 128.3, 110.5, 97.2, 85.3, 61.7, 39.5 | N, N, N, N, L, L, S, S, S, S, L, L, L, L, L, L, L, S, S, S, S, N, N, N | 70 | 77 | 890 | [7 empty] | 0 | 214 | 0.77708
11131 | bayview11131 | 83.0, 66.7, 18.7, 50.2, 79.5, 78.8, 40.8, 93.8, 126.5, 187.2, 233.3, 160.8, 180.7, 102.1, 97.1, 144.0, 115.9, 180.6, 128.3, 110.5, 97.2, 85.3, 61.7, 39.5 | N, N, N, N, L, L, S, S, S, S, L, L, L, L, L, L, L, S, S, S, S, N, N, N | 80 | 88 | 890 | [7 empty] | 0 | 156 | 0.8375
11132 | bayview11132 | 83.0, 66.7, 18.7, 50.2, 79.5, 78.8, 40.8, 93.8, 126.5, 187.2, 233.3, 160.8, 180.7, 102.1, 97.1, 144.0, 115.9, 180.6, 128.3, 110.5, 97.2, 85.3, 61.7, 39.5 | N, N, N, N, L, L, S, S, S, S, L, L, L, L, L, L, L, S, S, S, S, N, N, N | 90 | 99 | 890 | [7 empty] | 0 | 80 | 0.91667
11133 | bayview11133 | 83.0, 66.7, 18.7, 50.2, 79.5, 78.8, 40.8, 93.8, 126.5, 187.2, 233.3, 160.8, 180.7, 102.1, 97.1, 144.0, 115.9, 180.6, 128.3, 110.5, 97.2, 85.3, 61.7, 39.5 | N, N, N, N, L, L, S, S, S, S, L, L, L, L, L, L, L, S, S, S, S, N, N, N | 100 | 110 | 890 | [7 empty] | 1 | 0 | 1
11134 | bayview11134 | 83.0, 66.7, 18.7, 50.2, 79.5, 78.8, 40.8, 93.8, 126.5, 187.2, 233.3, 160.8, 180.7, 102.1, 97.1, 144.0, 115.9, 180.6, 128.3, 110.5, 97.2, 85.3, 61.7, 39.5 | N, N, N, N, L, L, S, S, S, S, L, L, L, L, L, L, L, S, S, S, S, N, N, N | 110 | 121 | 890 | [7 empty] | 1 | 0 | 1
11135 | bayview11135 | 83.0, 66.7, 18.7, 50.2, 79.5, 78.8, 40.8, 93.8, 126.5, 187.2, 233.3, 160.8, 180.7, 102.1, 97.1, 144.0, 115.9, 180.6, 128.3, 110.5, 97.2, 85.3, 61.7, 39.5 | N, N, N, N, L, L, S, S, S, S, L, L, L, L, L, L, L, S, S, S, S, N, N, N | 120 | 132 | 890 | [7 empty] | 1 | 0 | 1
11136 | bayview11136 | 83.0, 66.7, 18.7, 50.2, 79.5, 78.8, 40.8, 93.8, 126.5, 187.2, 233.3, 160.8, 180.7, 102.1, 97.1, 144.0, 115.9, 180.6, 128.3, 110.5, 97.2, 85.3, 61.7, 39.5 | N, N, N, N, L, L, S, S, S, S, L, L, L, L, L, L, L, S, S, S, S, N, N, N | 130 | 143 | 890 | [7 empty] | 1 | 0 | 1
11137 | bayview11137 | 83.0, 66.7, 18.7, 50.2, 79.5, 78.8, 40.8, 93.8, 126.5, 187.2, 233.3, 160.8, 180.7, 102.1, 97.1, 144.0, 115.9, 180.6, 128.3, 110.5, 97.2, 85.3, 61.7, 39.5 | N, N, N, N, L, L, S, S, S, S, L, L, L, L, L, L, L, S, S, S, S, N, N, N | 140 | 154 | 890 | [7 empty] | 1 | 0 | 1
11138 | bayview11138 | 83.0, 66.7, 18.7, 50.2, 79.5, 78.8, 40.8, 93.8, 126.5, 187.2, 233.3, 160.8, 180.7, 102.1, 97.1, 144.0, 115.9, 180.6, 128.3, 110.5, 97.2, 85.3, 61.7, 39.5 | N, N, N, N, L, L, S, S, S, S, L, L, L, L, L, L, L, S, S, S, S, N, N, N | 150 | 165 | 890 | [7 empty] | 1 | 0 | 1
11139 | bayview11139 | 83.0, 66.7, 18.7, 50.2, 79.5, 78.8, 40.8, 93.8, 126.5, 187.2, 233.3, 160.8, 180.7, 102.1, 97.1, 144.0, 115.9, 180.6, 128.3, 110.5, 97.2, 85.3, 61.7, 39.5 | N, N, N, N, L, L, S, S, S, S, L, L, L, L, L, L, L, S, S, S, S, N, N, N | 160 | 176 | 890 | [7 empty] | 1 | 0 | 1
11140 | bayview11140 | 83.0, 66.7, 18.7, 50.2, 79.5, 78.8, 40.8, 93.8, 126.5, 187.2, 233.3, 160.8, 180.7, 102.1, 97.1, 144.0, 115.9, 180.6, 128.3, 110.5, 97.2, 85.3, 61.7, 39.5 | N, N, N, N, L, L, S, S, S, S, L, L, L, L, L, L, L, S, S, S, S, N, N, N | 170 | 187 | 890 | [7 empty] | 1 | 0 | 1
11141 | bayview11141 | 83.0, 66.7, 18.7, 50.2, 79.5, 78.8, 40.8, 93.8, 126.5, 187.2, 233.3, 160.8, 180.7, 102.1, 97.1, 144.0, 115.9, 180.6, 128.3, 110.5, 97.2, 85.3, 61.7, 39.5 | N, N, N, N, L, L, S, S, S, S, L, L, L, L, L, L, L, S, S, S, S, N, N, N | 180 | 198 | 890 | [7 empty] | 1 | 0 | 1
11142 | bayview11142 | 83.0, 66.7, 18.7, 50.2, 79.5, 78.8, 40.8, 93.8, 126.5, 187.2, 233.3, 160.8, 180.7, 102.1, 97.1, 144.0, 115.9, 180.6, 128.3, 110.5, 97.2, 85.3, 61.7, 39.5 | N, N, N, N, L, L, S, S, S, S, L, L, L, L, L, L, L, S, S, S, S, N, N, N | 190 | 209 | 890 | [7 empty] | 1 | 0 | 1
11143 | bayview11143 | 83.0, 66.7, 18.7, 50.2, 79.5, 78.8, 40.8, 93.8, 126.5, 187.2, 233.3, 160.8, 180.7, 102.1, 97.1, 144.0, 115.9, 180.6, 128.3, 110.5, 97.2, 85.3, 61.7, 39.5 | N, N, N, N, L, L, S, S, S, S, L, L, L, L, L, L, L, S, S, S, S, N, N, N | 200 | 220 | 890 | [7 empty] | 1 | 0 | 1
11144 | bayview11144 | 83.0, 66.7, 18.7, 50.2, 79.5, 78.8, 40.8, 93.8, 126.5, 187.2, 233.3, 160.8, 180.7, 102.1, 97.1, 144.0, 115.9, 180.6, 128.3, 110.5, 97.2, 85.3, 61.7, 39.5 | N, N, N, N, L, L, S, S, S, S, L, L, L, L, L, L, L, S, S, S, S, N, N, N | 210 | 231 | 890 | [7 empty] | 1 | 0 | 1
11145 | bayview11145 | 83.0, 66.7, 18.7, 50.2, 79.5, 78.8, 40.8, 93.8, 126.5, 187.2, 233.3, 160.8, 180.7, 102.1, 97.1, 144.0, 115.9, 180.6, 128.3, 110.5, 97.2, 85.3, 61.7, 39.5 | N, N, N, N, L, L, S, S, S, S, L, L, L, L, L, L, L, S, S, S, S, N, N, N | 220 | 242 | 890 | [7 empty] | 1 | 0 | 1
11146 | bayview11146 | 83.0, 66.7, 18.7, 50.2, 79.5, 78.8, 40.8, 93.8, 126.5, 187.2, 233.3, 160.8, 180.7, 102.1, 97.1, 144.0, 115.9, 180.6, 128.3, 110.5, 97.2, 85.3, 61.7, 39.5 | N, N, N, N, L, L, S, S, S, S, L, L, L, L, L, L, L, S, S, S, S, N, N, N | 230 | 253 | 890 | [7 empty] | 1 | 0 | 1
11147 | bayview11147 | 83.0, 66.7, 18.7, 50.2, 79.5, 78.8, 40.8, 93.8, 126.5, 187.2, 233.3, 160.8, 180.7, 102.1, 97.1, 144.0, 115.9, 180.6, 128.3, 110.5, 97.2, 85.3, 61.7, 39.5 | N, N, N, N, L, L, S, S, S, S, L, L, L, L, L, L, L, S, S, S, S, N, N, N | 240 | 264 | 890 | [7 empty] | 1 | 0 | 1
11148 | bayview11148 | 83.0, 66.7, 18.7, 50.2, 79.5, 78.8, 40.8, 93.8, 126.5, 187.2, 233.3, 160.8, 180.7, 102.1, 97.1, 144.0, 115.9, 180.6, 128.3, 110.5, 97.2, 85.3, 61.7, 39.5 | N, N, N, N, L, L, S, S, S, S, L, L, L, L, L, L, L, S, S, S, S, N, N, N | 250 | 275 | 890 | [7 empty] | 1 | 0 | 1
11149 | bayview11149 | 83.0, 66.7, 18.7, 50.2, 79.5, 78.8, 40.8, 93.8, 126.5, 187.2, 233.3, 160.8, 180.7, 102.1, 97.1, 144.0, 115.9, 180.6, 128.3, 110.5, 97.2, 85.3, 61.7, 39.5 | N, N, N, N, L, L, S, S, S, S, L, L, L, L, L, L, L, S, S, S, S, N, N, N | 260 | 286 | 890 | [7 empty] | 1 | 0 | 1
11150 | bayview11150 | 83.0, 66.7, 18.7, 50.2, 79.5, 78.8, 40.8, 93.8, 126.5, 187.2, 233.3, 160.8, 180.7, 102.1, 97.1, 144.0, 115.9, 180.6, 128.3, 110.5, 97.2, 85.3, 61.7, 39.5 | N, N, N, N, L, L, S, S, S, S, L, L, L, L, L, L, L, S, S, S, S, N, N, N | 270 | 297 | 890 | [7 empty] | 1 | 0 | 1
11151 | bayview11151 | 83.0, 66.7, 18.7, 50.2, 79.5, 78.8, 40.8, 93.8, 126.5, 187.2, 233.3, 160.8, 180.7, 102.1, 97.1, 144.0, 115.9, 180.6, 128.3, 110.5, 97.2, 85.3, 61.7, 39.5 | N, N, N, N, L, L, S, S, S, S, L, L, L, L, L, L, L, S, S, S, S, N, N, N | 280 | 308 | 890 | [7 empty] | 1 | 0 | 1
11152 | bayview11152 | 83.0, 66.7, 18.7, 50.2, 79.5, 78.8, 40.8, 93.8, 126.5, 187.2, 233.3, 160.8, 180.7, 102.1, 97.1, 144.0, 115.9, 180.6, 128.3, 110.5, 97.2, 85.3, 61.7, 39.5 | N, N, N, N, L, L, S, S, S, S, L, L, L, L, L, L, L, S, S, S, S, N, N, N | 290 | 319 | 890 | [7 empty] | 1 | 0 | 1
11153 | bayview11153 | 83.0, 66.7, 18.7, 50.2, 79.5, 78.8, 40.8, 93.8, 126.5, 187.2, 233.3, 160.8, 180.7, 102.1, 97.1, 144.0, 115.9, 180.6, 128.3, 110.5, 97.2, 85.3, 61.7, 39.5 | N, N, N, N, L, L, S, S, S, S, L, L, L, L, L, L, L, S, S, S, S, N, N, N | 300 | 330 | 890 | [7 empty] | 1 | 0 | 1
11154 | bayview11154 | 83.0, 66.7, 18.7, 50.2, 79.5, 78.8, 40.8, 93.8, 126.5, 187.2, 233.3, 160.8, 180.7, 102.1, 97.1, 144.0, 115.9, 180.6, 128.3, 110.5, 97.2, 85.3, 61.7, 39.5 | N, N, N, N, L, L, S, S, S, S, L, L, L, L, L, L, L, S, S, S, S, N, N, N | 50 | 55 | 920 | [7 empty] | 0 | 240 | 0.75
11155 | bayview11155 | 83.0, 66.7, 18.7, 50.2, 79.5, 78.8, 40.8, 93.8, 126.5, 187.2, 233.3, 160.8, 180.7, 102.1, 97.1, 144.0, 115.9, 180.6, 128.3, 110.5, 97.2, 85.3, 61.7, 39.5 | N, N, N, N, L, L, S, S, S, S, L, L, L, L, L, L, L, S, S, S, S, N, N, N | 60 | 66 | 920 | [7 empty] | 0 | 240 | 0.75
11156 | bayview11156 | 83.0, 66.7, 18.7, 50.2, 79.5, 78.8, 40.8, 93.8, 126.5, 187.2, 233.3, 160.8, 180.7, 102.1, 97.1, 144.0, 115.9, 180.6, 128.3, 110.5, 97.2, 85.3, 61.7, 39.5 | N, N, N, N, L, L, S, S, S, S, L, L, L, L, L, L, L, S, S, S, S, N, N, N | 70 | 77 | 920 | [7 empty] | 0 | 207 | 0.78438
11157 | bayview11157 | 83.0, 66.7, 18.7, 50.2, 79.5, 78.8, 40.8, 93.8, 126.5, 187.2, 233.3, 160.8, 180.7, 102.1, 97.1, 144.0, 115.9, 180.6, 128.3, 110.5, 97.2, 85.3, 61.7, 39.5 | N, N, N, N, L, L, S, S, S, S, L, L, L, L, L, L, L, S, S, S, S, N, N, N | 80 | 88 | 920 | [7 empty] | 0 | 147 | 0.84688
11158 | bayview11158 | 83.0, 66.7, 18.7, 50.2, 79.5, 78.8, 40.8, 93.8, 126.5, 187.2, 233.3, 160.8, 180.7, 102.1, 97.1, 144.0, 115.9, 180.6, 128.3, 110.5, 97.2, 85.3, 61.7, 39.5 | N, N, N, N, L, L, S, S, S, S, L, L, L, L, L, L, L, S, S, S, S, N, N, N | 90 | 99 | 920 | [7 empty] | 0 | 70 | 0.92708
11159 | bayview11159 | 83.0, 66.7, 18.7, 50.2, 79.5, 78.8, 40.8, 93.8, 126.5, 187.2, 233.3, 160.8, 180.7, 102.1, 97.1, 144.0, 115.9, 180.6, 128.3, 110.5, 97.2, 85.3, 61.7, 39.5 | N, N, N, N, L, L, S, S, S, S, L, L, L, L, L, L, L, S, S, S, S, N, N, N | 100 | 110 | 920 | [7 empty] | 1 | 0 | 1
11160 | bayview11160 | 83.0, 66.7, 18.7, 50.2, 79.5, 78.8, 40.8, 93.8, 126.5, 187.2, 233.3, 160.8, 180.7, 102.1, 97.1, 144.0, 115.9, 180.6, 128.3, 110.5, 97.2, 85.3, 61.7, 39.5 | N, N, N, N, L, L, S, S, S, S, L, L, L, L, L, L, L, S, S, S, S, N, N, N | 110 | 121 | 920 | [7 empty] | 1 | 0 | 1
11161 | bayview11161 | 83.0, 66.7, 18.7, 50.2, 79.5, 78.8, 40.8, 93.8, 126.5, 187.2, 233.3, 160.8, 180.7, 102.1, 97.1, 144.0, 115.9, 180.6, 128.3, 110.5, 97.2, 85.3, 61.7, 39.5 | N, N, N, N, L, L, S, S, S, S, L, L, L, L, L, L, L, S, S, S, S, N, N, N | 120 | 132 | 920 | [7 empty] | 1 | 0 | 1
11162 | bayview11162 | 83.0, 66.7, 18.7, 50.2, 79.5, 78.8, 40.8, 93.8, 126.5, 187.2, 233.3, 160.8, 180.7, 102.1, 97.1, 144.0, 115.9, 180.6, 128.3, 110.5, 97.2, 85.3, 61.7, 39.5 | N, N, N, N, L, L, S, S, S, S, L, L, L, L, L, L, L, S, S, S, S, N, N, N | 130 | 143 | 920 | [7 empty] | 1 | 0 | 1
11163 | bayview11163 | 83.0, 66.7, 18.7, 50.2, 79.5, 78.8, 40.8, 93.8, 126.5, 187.2, 233.3, 160.8, 180.7, 102.1, 97.1, 144.0, 115.9, 180.6, 128.3, 110.5, 97.2, 85.3, 61.7, 39.5 | N, N, N, N, L, L, S, S, S, S, L, L, L, L, L, L, L, S, S, S, S, N, N, N | 140 | 154 | 920 | [7 empty] | 1 | 0 | 1
11164 | bayview11164 | 83.0, 66.7, 18.7, 50.2, 79.5, 78.8, 40.8, 93.8, 126.5, 187.2, 233.3, 160.8, 180.7, 102.1, 97.1, 144.0, 115.9, 180.6, 128.3, 110.5, 97.2, 85.3, 61.7, 39.5 | N, N, N, N, L, L, S, S, S, S, L, L, L, L, L, L, L, S, S, S, S, N, N, N | 150 | 165 | 920 | [7 empty] | 1 | 0 | 1
11165 | bayview11165 | 83.0, 66.7, 18.7, 50.2, 79.5, 78.8, 40.8, 93.8, 126.5, 187.2, 233.3, 160.8, 180.7, 102.1, 97.1, 144.0, 115.9, 180.6, 128.3, 110.5, 97.2, 85.3, 61.7, 39.5 | N, N, N, N, L, L, S, S, S, S, L, L, L, L, L, L, L, S, S, S, S, N, N, N | 160 | 176 | 920 | [7 empty] | 1 | 0 | 1
11166 | bayview11166 | 83.0, 66.7, 18.7, 50.2, 79.5, 78.8, 40.8, 93.8, 126.5, 187.2, 233.3, 160.8, 180.7, 102.1, 97.1, 144.0, 115.9, 180.6, 128.3, 110.5, 97.2, 85.3, 61.7, 39.5 | N, N, N, N, L, L, S, S, S, S, L, L, L, L, L, L, L, S, S, S, S, N, N, N | 170 | 187 | 920 | [7 empty] | 1 | 0 | 1
11167 | bayview11167 | 83.0, 66.7, 18.7, 50.2, 79.5, 78.8, 40.8, 93.8, 126.5, 187.2, 233.3, 160.8, 180.7, 102.1, 97.1, 144.0, 115.9, 180.6, 128.3, 110.5, 97.2, 85.3, 61.7, 39.5 | N, N, N, N, L, L, S, S, S, S, L, L, L, L, L, L, L, S, S, S, S, N, N, N | 180 | 198 | 920 | [7 empty] | 1 | 0 | 1
11168 | bayview11168 | 83.0, 66.7, 18.7, 50.2, 79.5, 78.8, 40.8, 93.8, 126.5, 187.2, 233.3, 160.8, 180.7, 102.1, 97.1, 144.0, 115.9, 180.6, 128.3, 110.5, 97.2, 85.3, 61.7, 39.5 | N, N, N, N, L, L, S, S, S, S, L, L, L, L, L, L, L, S, S, S, S, N, N, N | 190 | 209 | 920 | [7 empty] | 1 | 0 | 1
11169 | bayview11169 | 83.0, 66.7, 18.7, 50.2, 79.5, 78.8, 40.8, 93.8, 126.5, 187.2, 233.3, 160.8, 180.7, 102.1, 97.1, 144.0, 115.9, 180.6, 128.3, 110.5, 97.2, 85.3, 61.7, 39.5 | N, N, N, N, L, L, S, S, S, S, L, L, L, L, L, L, L, S, S, S, S, N, N, N | 200 | 220 | 920 | [7 empty] | 1 | 0 | 1
11170 | bayview11170 | 83.0, 66.7, 18.7, 50.2, 79.5, 78.8, 40.8, 93.8, 126.5, 187.2, 233.3, 160.8, 180.7, 102.1, 97.1, 144.0, 115.9, 180.6, 128.3, 110.5, 97.2, 85.3, 61.7, 39.5 | N, N, N, N, L, L, S, S, S, S, L, L, L, L, L, L, L, S, S, S, S, N, N, N | 210 | 231 | 920 | [7 empty] | 1 | 0 | 1
11171 | bayview11171 | 83.0, 66.7, 18.7, 50.2, 79.5, 78.8, 40.8, 93.8, 126.5, 187.2, 233.3, 160.8, 180.7, 102.1, 97.1, 144.0, 115.9, 180.6, 128.3, 110.5, 97.2, 85.3, 61.7, 39.5 | N, N, N, N, L, L, S, S, S, S, L, L, L, L, L, L, L, S, S, S, S, N, N, N | 220 | 242 | 920 | [7 empty] | 1 | 0 | 1
11172 | bayview11172 | 83.0, 66.7, 18.7, 50.2, 79.5, 78.8, 40.8, 93.8, 126.5, 187.2, 233.3, 160.8, 180.7, 102.1, 97.1, 144.0, 115.9, 180.6, 128.3, 110.5, 97.2, 85.3, 61.7, 39.5 | N, N, N, N, L, L, S, S, S, S, L, L, L, L, L, L, L, S, S, S, S, N, N, N | 230 | 253 | 920 | [7 empty] | 1 | 0 | 1
11173 | bayview11173 | 83.0, 66.7, 18.7, 50.2, 79.5, 78.8, 40.8, 93.8, 126.5, 187.2, 233.3, 160.8, 180.7, 102.1, 97.1, 144.0, 115.9, 180.6, 128.3, 110.5, 97.2, 85.3, 61.7, 39.5 | N, N, N, N, L, L, S, S, S, S, L, L, L, L, L, L, L, S, S, S, S, N, N, N | 240 | 264 | 920 | [7 empty] | 1 | 0 | 1
11174 | bayview11174 | 83.0, 66.7, 18.7, 50.2, 79.5, 78.8, 40.8, 93.8, 126.5, 187.2, 233.3, 160.8, 180.7, 102.1, 97.1, 144.0, 115.9, 180.6, 128.3, 110.5, 97.2, 85.3, 61.7, 39.5 | N, N, N, N, L, L, S, S, S, S, L, L, L, L, L, L, L, S, S, S, S, N, N, N | 250 | 275 | 920 | [7 empty] | 1 | 0 | 1
11175 | bayview11175 | 83.0, 66.7, 18.7, 50.2, 79.5, 78.8, 40.8, 93.8, 126.5, 187.2, 233.3, 160.8, 180.7, 102.1, 97.1, 144.0, 115.9, 180.6, 128.3, 110.5, 97.2, 85.3, 61.7, 39.5 | N, N, N, N, L, L, S, S, S, S, L, L, L, L, L, L, L, S, S, S, S, N, N, N | 260 | 286 | 920 | [7 empty] | 1 | 0 | 1
11176 | bayview11176 | 83.0, 66.7, 18.7, 50.2, 79.5, 78.8, 40.8, 93.8, 126.5, 187.2, 233.3, 160.8, 180.7, 102.1, 97.1, 144.0, 115.9, 180.6, 128.3, 110.5, 97.2, 85.3, 61.7, 39.5 | N, N, N, N, L, L, S, S, S, S, L, L, L, L, L, L, L, S, S, S, S, N, N, N | 270 | 297 | 920 | [7 empty] | 1 | 0 | 1
11177 | bayview11177 | 83.0, 66.7, 18.7, 50.2, 79.5, 78.8, 40.8, 93.8, 126.5, 187.2, 233.3, 160.8, 180.7, 102.1, 97.1, 144.0, 115.9, 180.6, 128.3, 110.5, 97.2, 85.3, 61.7, 39.5 | N, N, N, N, L, L, S, S, S, S, L, L, L, L, L, L, L, S, S, S, S, N, N, N | 280 | 308 | 920 | [7 empty] | 1 | 0 | 1
11178 | bayview11178 | 83.0, 66.7, 18.7, 50.2, 79.5, 78.8, 40.8, 93.8, 126.5, 187.2, 233.3, 160.8, 180.7, 102.1, 97.1, 144.0, 115.9, 180.6, 128.3, 110.5, 97.2, 85.3, 61.7, 39.5 | N, N, N, N, L, L, S, S, S, S, L, L, L, L, L, L, L, S, S, S, S, N, N, N | 290 | 319 | 920 | [7 empty] | 1 | 0 | 1
11179 | bayview11179 | 83.0, 66.7, 18.7, 50.2, 79.5, 78.8, 40.8, 93.8, 126.5, 187.2, 233.3, 160.8, 180.7, 102.1, 97.1, 144.0, 115.9, 180.6, 128.3, 110.5, 97.2, 85.3, 61.7, 39.5 | N, N, N, N, L, L, S, S, S, S, L, L, L, L, L, L, L, S, S, S, S, N, N, N | 300 | 330 | 920 | [7 empty] | 1 | 0 | 1
11180 | bayview11180 | 83.0, 66.7, 18.7, 50.2, 79.5, 78.8, 40.8, 93.8, 126.5, 187.2, 233.3, 160.8, 180.7, 102.1, 97.1, 144.0, 115.9, 180.6, 128.3, 110.5, 97.2, 85.3, 61.7, 39.5 | N, N, N, N, L, L, S, S, S, S, L, L, L, L, L, L, L, S, S, S, S, N, N, N | 50 | 55 | 950 | [7 empty] | 0 | 240 | 0.75
11181 | bayview11181 | 83.0, 66.7, 18.7, 50.2, 79.5, 78.8, 40.8, 93.8, 126.5, 187.2, 233.3, 160.8, 180.7, 102.1, 97.1, 144.0, 115.9, 180.6, 128.3, 110.5, 97.2, 85.3, 61.7, 39.5 | N, N, N, N, L, L, S, S, S, S, L, L, L, L, L, L, L, S, S, S, S, N, N, N | 60 | 66 | 950 | [7 empty] | 0 | 240 | 0.75
11182 | bayview11182 | 83.0, 66.7, 18.7, 50.2, 79.5, 78.8, 40.8, 93.8, 126.5, 187.2, 233.3, 160.8, 180.7, 102.1, 97.1, 144.0, 115.9, 180.6, 128.3, 110.5, 97.2, 85.3, 61.7, 39.5 | N, N, N, N, L, L, S, S, S, S, L, L, L, L, L, L, L, S, S, S, S, N, N, N | 70 | 77 | 950 | [7 empty] | 0 | 200 | 0.79167
11183 | bayview11183 | 83.0, 66.7, 18.7, 50.2, 79.5, 78.8, 40.8, 93.8, 126.5, 187.2, 233.3, 160.8, 180.7, 102.1, 97.1, 144.0, 115.9, 180.6, 128.3, 110.5, 97.2, 85.3, 61.7, 39.5 | N, N, N, N, L, L, S, S, S, S, L, L, L, L, L, L, L, S, S, S, S, N, N, N | 80 | 88 | 950 | [7 empty] | 0 | 138 | 0.85625
11184 | bayview11184 | 83.0, 66.7, 18.7, 50.2, 79.5, 78.8, 40.8, 93.8, 126.5, 187.2, 233.3, 160.8, 180.7, 102.1, 97.1, 144.0, 115.9, 180.6, 128.3, 110.5, 97.2, 85.3, 61.7, 39.5 | N, N, N, N, L, L, S, S, S, S, L, L, L, L, L, L, L, S, S, S, S, N, N, N | 90 | 99 | 950 | [7 empty] | 0 | 60 | 0.9375
11185 | bayview11185 | 83.0, 66.7, 18.7, 50.2, 79.5, 78.8, 40.8, 93.8, 126.5, 187.2, 233.3, 160.8, 180.7, 102.1, 97.1, 144.0, 115.9, 180.6, 128.3, 110.5, 97.2, 85.3, 61.7, 39.5 | N, N, N, N, L, L, S, S, S, S, L, L, L, L, L, L, L, S, S, S, S, N, N, N | 100 | 110 | 950 | [7 empty] | 1 | 0 | 1
11186 | bayview11186 | 83.0, 66.7, 18.7, 50.2, 79.5, 78.8, 40.8, 93.8, 126.5, 187.2, 233.3, 160.8, 180.7, 102.1, 97.1, 144.0, 115.9, 180.6, 128.3, 110.5, 97.2, 85.3, 61.7, 39.5 | N, N, N, N, L, L, S, S, S, S, L, L, L, L, L, L, L, S, S, S, S, N, N, N | 110 | 121 | 950 | [7 empty] | 1 | 0 | 1
11187 | bayview11187 | 83.0, 66.7, 18.7, 50.2, 79.5, 78.8, 40.8, 93.8, 126.5, 187.2, 233.3, 160.8, 180.7, 102.1, 97.1, 144.0, 115.9, 180.6, 128.3, 110.5, 97.2, 85.3, 61.7, 39.5 | N, N, N, N, L, L, S, S, S, S, L, L, L, L, L, L, L, S, S, S, S, N, N, N | 120 | 132 | 950 | [7 empty] | 1 | 0 | 1
11188 | bayview11188 | 83.0, 66.7, 18.7, 50.2, 79.5, 78.8, 40.8, 93.8, 126.5, 187.2, 233.3, 160.8, 180.7, 102.1, 97.1, 144.0, 115.9, 180.6, 128.3, 110.5, 97.2, 85.3, 61.7, 39.5 | N, N, N, N, L, L, S, S, S, S, L, L, L, L, L, L, L, S, S, S, S, N, N, N | 130 | 143 | 950 | [7 empty] | 1 | 0 | 1
11189 | bayview11189 | 83.0, 66.7, 18.7, 50.2, 79.5, 78.8, 40.8, 93.8, 126.5, 187.2, 233.3, 160.8, 180.7, 102.1, 97.1, 144.0, 115.9, 180.6, 128.3, 110.5, 97.2, 85.3, 61.7, 39.5 | N, N, N, N, L, L, S, S, S, S, L, L, L, L, L, L, L, S, S, S, S, N, N, N | 140 | 154 | 950 | [7 empty] | 1 | 0 | 1
11190 | bayview11190 | 83.0, 66.7, 18.7, 50.2, 79.5, 78.8, 40.8, 93.8, 126.5, 187.2, 233.3, 160.8, 180.7, 102.1, 97.1, 144.0, 115.9, 180.6, 128.3, 110.5, 97.2, 85.3, 61.7, 39.5 | N, N, N, N, L, L, S, S, S, S, L, L, L, L, L, L, L, S, S, S, S, N, N, N | 150 | 165 | 950 | [7 empty] | 1 | 0 | 1
11191 | bayview11191 | 83.0, 66.7, 18.7, 50.2, 79.5, 78.8, 40.8, 93.8, 126.5, 187.2, 233.3, 160.8, 180.7, 102.1, 97.1, 144.0, 115.9, 180.6, 128.3, 110.5, 97.2, 85.3, 61.7, 39.5 | N, N, N, N, L, L, S, S, S, S, L, L, L, L, L, L, L, S, S, S, S, N, N, N | 160 | 176 | 950 | [7 empty] | 1 | 0 | 1
11192 | bayview11192 | 83.0, 66.7, 18.7, 50.2, 79.5, 78.8, 40.8, 93.8, 126.5, 187.2, 233.3, 160.8, 180.7, 102.1, 97.1, 144.0, 115.9, 180.6, 128.3, 110.5, 97.2, 85.3, 61.7, 39.5 | N, N, N, N, L, L, S, S, S, S, L, L, L, L, L, L, L, S, S, S, S, N, N, N | 170 | 187 | 950 | [7 empty] | 1 | 0 | 1
11193 | bayview11193 | 83.0, 66.7, 18.7, 50.2, 79.5, 78.8, 40.8, 93.8, 126.5, 187.2, 233.3, 160.8, 180.7, 102.1, 97.1, 144.0, 115.9, 180.6, 128.3, 110.5, 97.2, 85.3, 61.7, 39.5 | N, N, N, N, L, L, S, S, S, S, L, L, L, L, L, L, L, S, S, S, S, N, N, N | 180 | 198 | 950 | [7 empty] | 1 | 0 | 1
11194 | bayview11194 | 83.0, 66.7, 18.7, 50.2, 79.5, 78.8, 40.8, 93.8, 126.5, 187.2, 233.3, 160.8, 180.7, 102.1, 97.1, 144.0, 115.9, 180.6, 128.3, 110.5, 97.2, 85.3, 61.7, 39.5 | N, N, N, N, L, L, S, S, S, S, L, L, L, L, L, L, L, S, S, S, S, N, N, N | 190 | 209 | 950 | [7 empty] | 1 | 0 | 1
11195 | bayview11195 | 83.0, 66.7, 18.7, 50.2, 79.5, 78.8, 40.8, 93.8, 126.5, 187.2, 233.3, 160.8, 180.7, 102.1, 97.1, 144.0, 115.9, 180.6, 128.3, 110.5, 97.2, 85.3, 61.7, 39.5 | N, N, N, N, L, L, S, S, S, S, L, L, L, L, L, L, L, S, S, S, S, N, N, N | 200 | 220 | 950 | [7 empty] | 1 | 0 | 1
11196 | bayview11196 | 83.0, 66.7, 18.7, 50.2, 79.5, 78.8, 40.8, 93.8, 126.5, 187.2, 233.3, 160.8, 180.7, 102.1, 97.1, 144.0, 115.9, 180.6, 128.3, 110.5, 97.2, 85.3, 61.7, 39.5 | N, N, N, N, L, L, S, S, S, S, L, L, L, L, L, L, L, S, S, S, S, N, N, N | 210 | 231 | 950 | [7 empty] | 1 | 0 | 1
11197 | bayview11197 | 83.0, 66.7, 18.7, 50.2, 79.5, 78.8, 40.8, 93.8, 126.5, 187.2, 233.3, 160.8, 180.7, 102.1, 97.1, 144.0, 115.9, 180.6, 128.3, 110.5, 97.2, 85.3, 61.7, 39.5 | N, N, N, N, L, L, S, S, S, S, L, L, L, L, L, L, L, S, S, S, S, N, N, N | 220 | 242 | 950 | [7 empty] | 1 | 0 | 1
11198 | bayview11198 | 83.0, 66.7, 18.7, 50.2, 79.5, 78.8, 40.8, 93.8, 126.5, 187.2, 233.3, 160.8, 180.7, 102.1, 97.1, 144.0, 115.9, 180.6, 128.3, 110.5, 97.2, 85.3, 61.7, 39.5 | N, N, N, N, L, L, S, S, S, S, L, L, L, L, L, L, L, S, S, S, S, N, N, N | 230 | 253 | 950 | [7 empty] | 1 | 0 | 1
11199 | bayview11199 | 83.0, 66.7, 18.7, 50.2, 79.5, 78.8, 40.8, 93.8, 126.5, 187.2, 233.3, 160.8, 180.7, 102.1, 97.1, 144.0, 115.9, 180.6, 128.3, 110.5, 97.2, 85.3, 61.7, 39.5 | N, N, N, N, L, L, S, S, S, S, L, L, L, L, L, L, L, S, S, S, S, N, N, N | 240 | 264 | 950 | [7 empty] | 1 | 0 | 1
11200 | bayview11200 | 83.0, 66.7, 18.7, 50.2, 79.5, 78.8, 40.8, 93.8, 126.5, 187.2, 233.3, 160.8, 180.7, 102.1, 97.1, 144.0, 115.9, 180.6, 128.3, 110.5, 97.2, 85.3, 61.7, 39.5 | N, N, N, N, L, L, S, S, S, S, L, L, L, L, L, L, L, S, S, S, S, N, N, N | 250 | 275 | 950 | [7 empty] | 1 | 0 | 1
11201 | bayview11201 | 83.0, 66.7, 18.7, 50.2, 79.5, 78.8, 40.8, 93.8, 126.5, 187.2, 233.3, 160.8, 180.7, 102.1, 97.1, 144.0, 115.9, 180.6, 128.3, 110.5, 97.2, 85.3, 61.7, 39.5 | N, N, N, N, L, L, S, S, S, S, L, L, L, L, L, L, L, S, S, S, S, N, N, N | 260 | 286 | 950 | [7 empty] | 1 | 0 | 1
11202 | bayview11202 | 83.0, 66.7, 18.7, 50.2, 79.5, 78.8, 40.8, 93.8, 126.5, 187.2, 233.3, 160.8, 180.7, 102.1, 97.1, 144.0, 115.9, 180.6, 128.3, 110.5, 97.2, 85.3, 61.7, 39.5 | N, N, N, N, L, L, S, S, S, S, L, L, L, L, L, L, L, S, S, S, S, N, N, N | 270 | 297 | 950 | [7 empty] | 1 | 0 | 1
11203 | bayview11203 | 83.0, 66.7, 18.7, 50.2, 79.5, 78.8, 40.8, 93.8, 126.5, 187.2, 233.3, 160.8, 180.7, 102.1, 97.1, 144.0, 115.9, 180.6, 128.3, 110.5, 97.2, 85.3, 61.7, 39.5 | N, N, N, N, L, L, S, S, S, S, L, L, L, L, L, L, L, S, S, S, S, N, N, N | 280 | 308 | 950 | [7 empty] | 1 | 0 | 1
11204 | bayview11204 | 83.0, 66.7, 18.7, 50.2, 79.5, 78.8, 40.8, 93.8, 126.5, 187.2, 233.3, 160.8, 180.7, 102.1, 97.1, 144.0, 115.9, 180.6, 128.3, 110.5, 97.2, 85.3, 61.7, 39.5 | N, N, N, N, L, L, S, S, S, S, L, L, L, L, L, L, L, S, S, S, S, N, N, N | 290 | 319 | 950 | [7 empty] | 1 | 0 | 1
11205 | bayview11205 | 83.0, 66.7, 18.7, 50.2, 79.5, 78.8, 40.8, 93.8, 126.5, 187.2, 233.3, 160.8, 180.7, 102.1, 97.1, 144.0, 115.9, 180.6, 128.3, 110.5, 97.2, 85.3, 61.7, 39.5 | N, N, N, N, L, L, S, S, S, S, L, L, L, L, L, L, L, S, S, S, S, N, N, N | 300 | 330 | 950 | [7 empty] | 1 | 0 | 1
11206 | bayview11206 | 83.0, 66.7, 18.7, 50.2, 79.5, 78.8, 40.8, 93.8, 126.5, 187.2, 233.3, 160.8, 180.7, 102.1, 97.1, 144.0, 115.9, 180.6, 128.3, 110.5, 97.2, 85.3, 61.7, 39.5 | N, N, N, N, L, L, S, S, S, S, L, L, L, L, L, L, L, S, S, S, S, N, N, N | 50 | 55 | 980 | [7 empty] | 0 | 240 | 0.75
11207 | bayview11207 | 83.0, 66.7, 18.7, 50.2, 79.5, 78.8, 40.8, 93.8, 126.5, 187.2, 233.3, 160.8, 180.7, 102.1, 97.1, 144.0, 115.9, 180.6, 128.3, 110.5, 97.2, 85.3, 61.7, 39.5 | N, N, N, N, L, L, S, S, S, S, L, L, L, L, L, L, L, S, S, S, S, N, N, N | 60 | 66 | 980 | [7 empty] | 0 | 240 | 0.75
11208 | bayview11208 | 83.0, 66.7, 18.7, 50.2, 79.5, 78.8, 40.8, 93.8, 126.5, 187.2, 233.3, 160.8, 180.7, 102.1, 97.1, 144.0, 115.9, 180.6, 128.3, 110.5, 97.2, 85.3, 61.7, 39.5 | N, N, N, N, L, L, S, S, S, S, L, L, L, L, L, L, L, S, S, S, S, N, N, N | 70 | 77 | 980 | [7 empty] | 0 | 193 | 0.79896
11209 | bayview11209 | 83.0, 66.7, 18.7, 50.2, 79.5, 78.8, 40.8, 93.8, 126.5, 187.2, 233.3, 160.8, 180.7, 102.1, 97.1, 144.0, 115.9, 180.6, 128.3, 110.5, 97.2, 85.3, 61.7, 39.5 | N, N, N, N, L, L, S, S, S, S, L, L, L, L, L, L, L, S, S, S, S, N, N, N | 80 | 88 | 980 | [7 empty] | 0 | 129 | 0.86562
11210 | bayview11210 | 83.0, 66.7, 18.7, 50.2, 79.5, 78.8, 40.8, 93.8, 126.5, 187.2, 233.3, 160.8, 180.7, 102.1, 97.1, 144.0, 115.9, 180.6, 128.3, 110.5, 97.2, 85.3, 61.7, 39.5 | N, N, N, N, L, L, S, S, S, S, L, L, L, L, L, L, L, S, S, S, S, N, N, N | 90 | 99 | 980 | [7 empty] | 0 | 50 | 0.94792
11211 | bayview11211 | 83.0, 66.7, 18.7, 50.2, 79.5, 78.8, 40.8, 93.8, 126.5, 187.2, 233.3, 160.8, 180.7, 102.1, 97.1, 144.0, 115.9, 180.6, 128.3, 110.5, 97.2, 85.3, 61.7, 39.5 | N, N, N, N, L, L, S, S, S, S, L, L, L, L, L, L, L, S, S, S, S, N, N, N | 100 | 110 | 980 | [7 empty] | 1 | 0 | 1
11212 | bayview11212 | 83.0, 66.7, 18.7, 50.2, 79.5, 78.8, 40.8, 93.8, 126.5, 187.2, 233.3, 160.8, 180.7, 102.1, 97.1, 144.0, 115.9, 180.6, 128.3, 110.5, 97.2, 85.3, 61.7, 39.5 | N, N, N, N, L, L, S, S, S, S, L, L, L, L, L, L, L, S, S, S, S, N, N, N | 110 | 121 | 980 | [7 empty] | 1 | 0 | 1
11213 | bayview11213 | 83.0, 66.7, 18.7, 50.2, 79.5, 78.8, 40.8, 93.8, 126.5, 187.2, 233.3, 160.8, 180.7, 102.1, 97.1, 144.0, 115.9, 180.6, 128.3, 110.5, 97.2, 85.3, 61.7, 39.5 | N, N, N, N, L, L, S, S, S, S, L, L, L, L, L, L, L, S, S, S, S, N, N, N | 120 | 132 | 980 | [7 empty] | 1 | 0 | 1
11214 | bayview11214 | 83.0, 66.7, 18.7, 50.2, 79.5, 78.8, 40.8, 93.8, 126.5, 187.2, 233.3, 160.8, 180.7, 102.1, 97.1, 144.0, 115.9, 180.6, 128.3, 110.5, 97.2, 85.3, 61.7, 39.5 | N, N, N, N, L, L, S, S, S, S, L, L, L, L, L, L, L, S, S, S, S, N, N, N | 130 | 143 | 980 | [7 empty] | 1 | 0 | 1
11215 | bayview11215 | 83.0, 66.7, 18.7, 50.2, 79.5, 78.8, 40.8, 93.8, 126.5, 187.2, 233.3, 160.8, 180.7, 102.1, 97.1, 144.0, 115.9, 180.6, 128.3, 110.5, 97.2, 85.3, 61.7, 39.5 | N, N, N, N, L, L, S, S, S, S, L, L, L, L, L, L, L, S, S, S, S, N, N, N | 140 | 154 | 980 | [7 empty] | 1 | 0 | 1
11216 | bayview11216 | 83.0, 66.7, 18.7, 50.2, 79.5, 78.8, 40.8, 93.8, 126.5, 187.2, 233.3, 160.8, 180.7, 102.1, 97.1, 144.0, 115.9, 180.6, 128.3, 110.5, 97.2, 85.3, 61.7, 39.5 | N, N, N, N, L, L, S, S, S, S, L, L, L, L, L, L, L, S, S, S, S, N, N, N | 150 | 165 | 980 | [7 empty] | 1 | 0 | 1
11217 | bayview11217 | 83.0, 66.7, 18.7, 50.2, 79.5, 78.8, 40.8, 93.8, 126.5, 187.2, 233.3, 160.8, 180.7, 102.1, 97.1, 144.0, 115.9, 180.6, 128.3, 110.5, 97.2, 85.3, 61.7, 39.5 | N, N, N, N, L, L, S, S, S, S, L, L, L, L, L, L, L, S, S, S, S, N, N, N | 160 | 176 | 980 | [7 empty] | 1 | 0 | 1
11218 | bayview11218 | 83.0, 66.7, 18.7, 50.2, 79.5, 78.8, 40.8, 93.8, 126.5, 187.2, 233.3, 160.8, 180.7, 102.1, 97.1, 144.0, 115.9, 180.6, 128.3, 110.5, 97.2, 85.3, 61.7, 39.5 | N, N, N, N, L, L, S, S, S, S, L, L, L, L, L, L, L, S, S, S, S, N, N, N | 170 | 187 | 980 | [7 empty] | 1 | 0 | 1
11219 | bayview11219 | 83.0, 66.7, 18.7, 50.2, 79.5, 78.8, 40.8, 93.8, 126.5, 187.2, 233.3, 160.8, 180.7, 102.1, 97.1, 144.0, 115.9, 180.6, 128.3, 110.5, 97.2, 85.3, 61.7, 39.5 | N, N, N, N, L, L, S, S, S, S, L, L, L, L, L, L, L, S, S, S, S, N, N, N | 180 | 198 | 980 | [7 empty] | 1 | 0 | 1
11220 | bayview11220 | 83.0, 66.7, 18.7, 50.2, 79.5, 78.8, 40.8, 93.8, 126.5, 187.2, 233.3, 160.8, 180.7, 102.1, 97.1, 144.0, 115.9, 180.6, 128.3, 110.5, 97.2, 85.3, 61.7, 39.5 | N, N, N, N, L, L, S, S, S, S, L, L, L, L, L, L, L, S, S, S, S, N, N, N | 190 | 209 | 980 | [7 empty] | 1 | 0 | 1
11221 | bayview11221 | 83.0, 66.7, 18.7, 50.2, 79.5, 78.8, 40.8, 93.8, 126.5, 187.2, 233.3, 160.8, 180.7, 102.1, 97.1, 144.0, 115.9, 180.6, 128.3, 110.5, 97.2, 85.3, 61.7, 39.5 | N, N, N, N, L, L, S, S, S, S, L, L, L, L, L, L, L, S, S, S, S, N, N, N | 200 | 220 | 980 | [7 empty] | 1 | 0 | 1
11222 | bayview11222 | 83.0, 66.7, 18.7, 50.2, 79.5, 78.8, 40.8, 93.8, 126.5, 187.2, 233.3, 160.8, 180.7, 102.1, 97.1, 144.0, 115.9, 180.6, 128.3, 110.5, 97.2, 85.3, 61.7, 39.5 | N, N, N, N, L, L, S, S, S, S, L, L, L, L, L, L, L, S, S, S, S, N, N, N | 210 | 231 | 980 | [7 empty] | 1 | 0 | 1
11223 | bayview11223 | 83.0, 66.7, 18.7, 50.2, 79.5, 78.8, 40.8, 93.8, 126.5, 187.2, 233.3, 160.8, 180.7, 102.1, 97.1, 144.0, 115.9, 180.6, 128.3, 110.5, 97.2, 85.3, 61.7, 39.5 | N, N, N, N, L, L, S, S, S, S, L, L, L, L, L, L, L, S, S, S, S, N, N, N | 220 | 242 | 980 | [7 empty] | 1 | 0 | 1
11224 | bayview11224 | 83.0, 66.7, 18.7, 50.2, 79.5, 78.8, 40.8, 93.8, 126.5, 187.2, 233.3, 160.8, 180.7, 102.1, 97.1, 144.0, 115.9, 180.6, 128.3, 110.5, 97.2, 85.3, 61.7, 39.5 | N, N, N, N, L, L, S, S, S, S, L, L, L, L, L, L, L, S, S, S, S, N, N, N | 230 | 253 | 980 | [7 empty] | 1 | 0 | 1
11225 | bayview11225 | 83.0, 66.7, 18.7, 50.2, 79.5, 78.8, 40.8, 93.8, 126.5, 187.2, 233.3, 160.8, 180.7, 102.1, 97.1, 144.0, 115.9, 180.6, 128.3, 110.5, 97.2, 85.3, 61.7, 39.5 | N, N, N, N, L, L, S, S, S, S, L, L, L, L, L, L, L, S, S, S, S, N, N, N | 240 | 264 | 980 | [7 empty] | 1 | 0 | 1
11226 | bayview11226 | 83.0, 66.7, 18.7, 50.2, 79.5, 78.8, 40.8, 93.8, 126.5, 187.2, 233.3, 160.8, 180.7, 102.1, 97.1, 144.0, 115.9, 180.6, 128.3, 110.5, 97.2, 85.3, 61.7, 39.5 | N, N, N, N, L, L, S, S, S, S, L, L, L, L, L, L, L, S, S, S, S, N, N, N | 250 | 275 | 980 | [7 empty] | 1 | 0 | 1
11227 | bayview11227 | 83.0, 66.7, 18.7, 50.2, 79.5, 78.8, 40.8, 93.8, 126.5, 187.2, 233.3, 160.8, 180.7, 102.1, 97.1, 144.0, 115.9, 180.6, 128.3, 110.5, 97.2, 85.3, 61.7, 39.5 | N, N, N, N, L, L, S, S, S, S, L, L, L, L, L, L, L, S, S, S, S, N, N, N | 260 | 286 | 980 | [7 empty] | 1 | 0 | 1
11228 | bayview11228 | 83.0, 66.7, 18.7, 50.2, 79.5, 78.8, 40.8, 93.8, 126.5, 187.2, 233.3, 160.8, 180.7, 102.1, 97.1, 144.0, 115.9, 180.6, 128.3, 110.5, 97.2, 85.3, 61.7, 39.5 | N, N, N, N, L, L, S, S, S, S, L, L, L, L, L, L, L, S, S, S, S, N, N, N | 270 | 297 | 980 | [7 empty] | 1 | 0 | 1
11229 | bayview11229 | 83.0, 66.7, 18.7, 50.2, 79.5, 78.8, 40.8, 93.8, 126.5, 187.2, 233.3, 160.8, 180.7, 102.1, 97.1, 144.0, 115.9, 180.6, 128.3, 110.5, 97.2, 85.3, 61.7, 39.5 | N, N, N, N, L, L, S, S, S, S, L, L, L, L, L, L, L, S, S, S, S, N, N, N | 280 | 308 | 980 | [7 empty] | 1 | 0 | 1
11230 | bayview11230 | 83.0, 66.7, 18.7, 50.2, 79.5, 78.8, 40.8, 93.8, 126.5, 187.2, 233.3, 160.8, 180.7, 102.1, 97.1, 144.0, 115.9, 180.6, 128.3, 110.5, 97.2, 85.3, 61.7, 39.5 | N, N, N, N, L, L, S, S, S, S, L, L, L, L, L, L, L, S, S, S, S, N, N, N | 290 | 319 | 980 | [7 empty] | 1 | 0 | 1
11231 | bayview11231 | 83.0, 66.7, 18.7, 50.2, 79.5, 78.8, 40.8, 93.8, 126.5, 187.2, 233.3, 160.8, 180.7, 102.1, 97.1, 144.0, 115.9, 180.6, 128.3, 110.5, 97.2, 85.3, 61.7, 39.5 | N, N, N, N, L, L, S, S, S, S, L, L, L, L, L, L, L, S, S, S, S, N, N, N | 300 | 330 | 980 | [7 empty] | 1 | 0 | 1
11232 | bayview11232 | 89.8, 67.4, 43.4, 39.9, 79.5, 134.0, 73.8, 74.1, 104.3, 156.4, 141.5, 147.0, 116.5, 148.9, 145.3, 151.7, 220.5, 147.0, 129.9, 112.0, 141.7, 131.9, 102.7, 75.7 | N, N, N, N, L, L, S, S, S, S, L, L, L, L, L, L, L, S, S, S, S, N, N, N | 50 | 55 | 200 | [7 empty] | 0 | 399 | 0.58437
11233 | bayview11233 | 89.8, 67.4, 43.4, 39.9, 79.5, 134.0, 73.8, 74.1, 104.3, 156.4, 141.5, 147.0, 116.5, 148.9, 145.3, 151.7, 220.5, 147.0, 129.9, 112.0, 141.7, 131.9, 102.7, 75.7 | N, N, N, N, L, L, S, S, S, S, L, L, L, L, L, L, L, S, S, S, S, N, N, N | 60 | 66 | 200 | [7 empty] | 0 | 387 | 0.59688
11234 | bayview11234 | 89.8, 67.4, 43.4, 39.9, 79.5, 134.0, 73.8, 74.1, 104.3, 156.4, 141.5, 147.0, 116.5, 148.9, 145.3, 151.7, 220.5, 147.0, 129.9, 112.0, 141.7, 131.9, 102.7, 75.7 | N, N, N, N, L, L, S, S, S, S, L, L, L, L, L, L, L, S, S, S, S, N, N, N | 70 | 77 | 200 | [7 empty] | 0 | 361 | 0.62396
11235 | bayview11235 | 89.8, 67.4, 43.4, 39.9, 79.5, 134.0, 73.8, 74.1, 104.3, 156.4, 141.5, 147.0, 116.5, 148.9, 145.3, 151.7, 220.5, 147.0, 129.9, 112.0, 141.7, 131.9, 102.7, 75.7 | N, N, N, N, L, L, S, S, S, S, L, L, L, L, L, L, L, S, S, S, S, N, N, N | 80 | 88 | 200 | [7 empty] | 0 | 343 | 0.64271
11236 | bayview11236 | 89.8, 67.4, 43.4, 39.9, 79.5, 134.0, 73.8, 74.1, 104.3, 156.4, 141.5, 147.0, 116.5, 148.9, 145.3, 151.7, 220.5, 147.0, 129.9, 112.0, 141.7, 131.9, 102.7, 75.7 | N, N, N, N, L, L, S, S, S, S, L, L, L, L, L, L, L, S, S, S, S, N, N, N | 90 | 99 | 200 | [7 empty] | 0 | 357 | 0.62813
11237 | bayview11237 | 89.8, 67.4, 43.4, 39.9, 79.5, 134.0, 73.8, 74.1, 104.3, 156.4, 141.5, 147.0, 116.5, 148.9, 145.3, 151.7, 220.5, 147.0, 129.9, 112.0, 141.7, 131.9, 102.7, 75.7 | N, N, N, N, L, L, S, S, S, S, L, L, L, L, L, L, L, S, S, S, S, N, N, N | 100 | 110 | 200 | [7 empty] | 0 | 288 | 0.7
11238 | bayview11238 | 89.8, 67.4, 43.4, 39.9, 79.5, 134.0, 73.8, 74.1, 104.3, 156.4, 141.5, 147.0, 116.5, 148.9, 145.3, 151.7, 220.5, 147.0, 129.9, 112.0, 141.7, 131.9, 102.7, 75.7 | N, N, N, N, L, L, S, S, S, S, L, L, L, L, L, L, L, S, S, S, S, N, N, N | 110 | 121 | 200 | [7 empty] | 0 | 274 | 0.71458
11239 | bayview11239 | 89.8, 67.4, 43.4, 39.9, 79.5, 134.0, 73.8, 74.1, 104.3, 156.4, 141.5, 147.0, 116.5, 148.9, 145.3, 151.7, 220.5, 147.0, 129.9, 112.0, 141.7, 131.9, 102.7, 75.7 | N, N, N, N, L, L, S, S, S, S, L, L, L, L, L, L, L, S, S, S, S, N, N, N | 120 | 132 | 200 | [7 empty] | 0 | 275 | 0.71354
11240 | bayview11240 | 89.8, 67.4, 43.4, 39.9, 79.5, 134.0, 73.8, 74.1, 104.3, 156.4, 141.5, 147.0, 116.5, 148.9, 145.3, 151.7, 220.5, 147.0, 129.9, 112.0, 141.7, 131.9, 102.7, 75.7 | N, N, N, N, L, L, S, S, S, S, L, L, L, L, L, L, L, S, S, S, S, N, N, N | 130 | 143 | 200 | [7 empty] | 0 | 265 | 0.72396
11241 | bayview11241 | 89.8, 67.4, 43.4, 39.9, 79.5, 134.0, 73.8, 74.1, 104.3, 156.4, 141.5, 147.0, 116.5, 148.9, 145.3, 151.7, 220.5, 147.0, 129.9, 112.0, 141.7, 131.9, 102.7, 75.7 | N, N, N, N, L, L, S, S, S, S, L, L, L, L, L, L, L, S, S, S, S, N, N, N | 140 | 154 | 200 | [7 empty] | 0 | 257 | 0.73229
11242 | bayview11242 | 89.8, 67.4, 43.4, 39.9, 79.5, 134.0, 73.8, 74.1, 104.3, 156.4, 141.5, 147.0, 116.5, 148.9, 145.3, 151.7, 220.5, 147.0, 129.9, 112.0, 141.7, 131.9, 102.7, 75.7 | N, N, N, N, L, L, S, S, S, S, L, L, L, L, L, L, L, S, S, S, S, N, N, N | 150 | 165 | 200 | [7 empty] | 0 | 231 | 0.75938
11243 | bayview11243 | 89.8, 67.4, 43.4, 39.9, 79.5, 134.0, 73.8, 74.1, 104.3, 156.4, 141.5, 147.0, 116.5, 148.9, 145.3, 151.7, 220.5, 147.0, 129.9, 112.0, 141.7, 131.9, 102.7, 75.7 | N, N, N, N, L, L, S, S, S, S, L, L, L, L, L, L, L, S, S, S, S, N, N, N | 160 | 176 | 200 | [7 empty] | 0 | 205 | 0.78646
11244 | bayview11244 | 89.8, 67.4, 43.4, 39.9, 79.5, 134.0, 73.8, 74.1, 104.3, 156.4, 141.5, 147.0, 116.5, 148.9, 145.3, 151.7, 220.5, 147.0, 129.9, 112.0, 141.7, 131.9, 102.7, 75.7 | N, N, N, N, L, L, S, S, S, S, L, L, L, L, L, L, L, S, S, S, S, N, N, N | 170 | 187 | 200 | [7 empty] | 0 | 182 | 0.81042
11245 | bayview11245 | 89.8, 67.4, 43.4, 39.9, 79.5, 134.0, 73.8, 74.1, 104.3, 156.4, 141.5, 147.0, 116.5, 148.9, 145.3, 151.7, 220.5, 147.0, 129.9, 112.0, 141.7, 131.9, 102.7, 75.7 | N, N, N, N, L, L, S, S, S, S, L, L, L, L, L, L, L, S, S, S, S, N, N, N | 180 | 198 | 200 | [7 empty] | 0 | 162 | 0.83125
11246 | bayview11246 | 89.8, 67.4, 43.4, 39.9, 79.5, 134.0, 73.8, 74.1, 104.3, 156.4, 141.5, 147.0, 116.5, 148.9, 145.3, 151.7, 220.5, 147.0, 129.9, 112.0, 141.7, 131.9, 102.7, 75.7 | N, N, N, N, L, L, S, S, S, S, L, L, L, L, L, L, L, S, S, S, S, N, N, N | 190 | 209 | 200 | [7 empty] | 0 | 144 | 0.85
11247 | bayview11247 | 89.8, 67.4, 43.4, 39.9, 79.5, 134.0, 73.8, 74.1, 104.3, 156.4, 141.5, 147.0, 116.5, 148.9, 145.3, 151.7, 220.5, 147.0, 129.9, 112.0, 141.7, 131.9, 102.7, 75.7 | N, N, N, N, L, L, S, S, S, S, L, L, L, L, L, L, L, S, S, S, S, N, N, N | 200 | 220 | 200 | [7 empty] | 0 | 146 | 0.84792
11248 | bayview11248 | 89.8, 67.4, 43.4, 39.9, 79.5, 134.0, 73.8, 74.1, 104.3, 156.4, 141.5, 147.0, 116.5, 148.9, 145.3, 151.7, 220.5, 147.0, 129.9, 112.0, 141.7, 131.9, 102.7, 75.7 | N, N, N, N, L, L, S, S, S, S, L, L, L, L, L, L, L, S, S, S, S, N, N, N | 210 | 231 | 200 | [7 empty] | 0 | 123 | 0.87187
11249 | bayview11249 | 89.8, 67.4, 43.4, 39.9, 79.5, 134.0, 73.8, 74.1, 104.3, 156.4, 141.5, 147.0, 116.5, 148.9, 145.3, 151.7, 220.5, 147.0, 129.9, 112.0, 141.7, 131.9, 102.7, 75.7 | N, N, N, N, L, L, S, S, S, S, L, L, L, L, L, L, L, S, S, S, S, N, N, N | 220 | 242 | 200 | [7 empty] | 0 | 134 | 0.86042
11250 | bayview11250 | 89.8, 67.4, 43.4, 39.9, 79.5, 134.0, 73.8, 74.1, 104.3, 156.4, 141.5, 147.0, 116.5, 148.9, 145.3, 151.7, 220.5, 147.0, 129.9, 112.0, 141.7, 131.9, 102.7, 75.7 | N, N, N, N, L, L, S, S, S, S, L, L, L, L, L, L, L, S, S, S, S, N, N, N | 230 | 253 | 200 | [7 empty] | 0 | 116 | 0.87917
11251 | bayview11251 | 89.8, 67.4, 43.4, 39.9, 79.5, 134.0, 73.8, 74.1, 104.3, 156.4, 141.5, 147.0, 116.5, 148.9, 145.3, 151.7, 220.5, 147.0, 129.9, 112.0, 141.7, 131.9, 102.7, 75.7 | N, N, N, N, L, L, S, S, S, S, L, L, L, L, L, L, L, S, S, S, S, N, N, N | 240 | 264 | 200 | [7 empty] | 0 | 107 | 0.88854
11252 | bayview11252 | 89.8, 67.4, 43.4, 39.9, 79.5, 134.0, 73.8, 74.1, 104.3, 156.4, 141.5, 147.0, 116.5, 148.9, 145.3, 151.7, 220.5, 147.0, 129.9, 112.0, 141.7, 131.9, 102.7, 75.7 | N, N, N, N, L, L, S, S, S, S, L, L, L, L, L, L, L, S, S, S, S, N, N, N | 250 | 275 | 200 | [7 empty] | 0 | 111 | 0.88438
11253 | bayview11253 | 89.8, 67.4, 43.4, 39.9, 79.5, 134.0, 73.8, 74.1, 104.3, 156.4, 141.5, 147.0, 116.5, 148.9, 145.3, 151.7, 220.5, 147.0, 129.9, 112.0, 141.7, 131.9, 102.7, 75.7 | N, N, N, N, L, L, S, S, S, S, L, L, L, L, L, L, L, S, S, S, S, N, N, N | 260 | 286 | 200 | [7 empty] | 0 | 115 | 0.88021
11254 | bayview11254 | 89.8, 67.4, 43.4, 39.9, 79.5, 134.0, 73.8, 74.1, 104.3, 156.4, 141.5, 147.0, 116.5, 148.9, 145.3, 151.7, 220.5, 147.0, 129.9, 112.0, 141.7, 131.9, 102.7, 75.7 | N, N, N, N, L, L, S, S, S, S, L, L, L, L, L, L, L, S, S, S, S, N, N, N | 270 | 297 | 200 | [7 empty] | 0 | 111 | 0.88438
11255 | bayview11255 | 89.8, 67.4, 43.4, 39.9, 79.5, 134.0, 73.8, 74.1, 104.3, 156.4, 141.5, 147.0, 116.5, 148.9, 145.3, 151.7, 220.5, 147.0, 129.9, 112.0, 141.7, 131.9, 102.7, 75.7 | N, N, N, N, L, L, S, S, S, S, L, L, L, L, L, L, L, S, S, S, S, N, N, N | 280 | 308 | 200 | [7 empty] | 0 | 93 | 0.90312
11256 | bayview11256 | 89.8, 67.4, 43.4, 39.9, 79.5, 134.0, 73.8, 74.1, 104.3, 156.4, 141.5, 147.0, 116.5, 148.9, 145.3, 151.7, 220.5, 147.0, 129.9, 112.0, 141.7, 131.9, 102.7, 75.7 | N, N, N, N, L, L, S, S, S, S, L, L, L, L, L, L, L, S, S, S, S, N, N, N | 290 | 319 | 200 | [7 empty] | 0 | 102 | 0.89375
11257 | bayview11257 | 89.8, 67.4, 43.4, 39.9, 79.5, 134.0, 73.8, 74.1, 104.3, 156.4, 141.5, 147.0, 116.5, 148.9, 145.3, 151.7, 220.5, 147.0, 129.9, 112.0, 141.7, 131.9, 102.7, 75.7 | N, N, N, N, L, L, S, S, S, S, L, L, L, L, L, L, L, S, S, S, S, N, N, N | 300 | 330 | 200 | [7 empty] | 0 | 109 | 0.88646
11258 | bayview11258 | 89.8, 67.4, 43.4, 39.9, 79.5, 134.0, 73.8, 74.1, 104.3, 156.4, 141.5, 147.0, 116.5, 148.9, 145.3, 151.7, 220.5, 147.0, 129.9, 112.0, 141.7, 131.9, 102.7, 75.7 | N, N, N, N, L, L, S, S, S, S, L, L, L, L, L, L, L, S, S, S, S, N, N, N | 50 | 55 | 230 | [7 empty] | 0 | 389 | 0.59479
11259 | bayview11259 | 89.8, 67.4, 43.4, 39.9, 79.5, 134.0, 73.8, 74.1, 104.3, 156.4, 141.5, 147.0, 116.5, 148.9, 145.3, 151.7, 220.5, 147.0, 129.9, 112.0, 141.7, 131.9, 102.7, 75.7 | N, N, N, N, L, L, S, S, S, S, L, L, L, L, L, L, L, S, S, S, S, N, N, N | 60 | 66 | 230 | [7 empty] | 0 | 342 | 0.64375
11260 | bayview11260 | 89.8, 67.4, 43.4, 39.9, 79.5, 134.0, 73.8, 74.1, 104.3, 156.4, 141.5, 147.0, 116.5, 148.9, 145.3, 151.7, 220.5, 147.0, 129.9, 112.0, 141.7, 131.9, 102.7, 75.7 | N, N, N, N, L, L, S, S, S, S, L, L, L, L, L, L, L, S, S, S, S, N, N, N | 70 | 77 | 230 | [7 empty] | 0 | 353 | 0.63229
11261 | bayview11261 | 89.8, 67.4, 43.4, 39.9, 79.5, 134.0, 73.8, 74.1, 104.3, 156.4, 141.5, 147.0, 116.5, 148.9, 145.3, 151.7, 220.5, 147.0, 129.9, 112.0, 141.7, 131.9, 102.7, 75.7 | N, N, N, N, L, L, S, S, S, S, L, L, L, L, L, L, L, S, S, S, S, N, N, N | 80 | 88 | 230 | [7 empty] | 0 | 334 | 0.65208
11262 | bayview11262 | 89.8, 67.4, 43.4, 39.9, 79.5, 134.0, 73.8, 74.1, 104.3, 156.4, 141.5, 147.0, 116.5, 148.9, 145.3, 151.7, 220.5, 147.0, 129.9, 112.0, 141.7, 131.9, 102.7, 75.7 | N, N, N, N, L, L, S, S, S, S, L, L, L, L, L, L, L, S, S, S, S, N, N, N | 90 | 99 | 230 | [7 empty] | 0 | 345 | 0.64062
11263 | bayview11263 | 89.8, 67.4, 43.4, 39.9, 79.5, 134.0, 73.8, 74.1, 104.3, 156.4, 141.5, 147.0, 116.5, 148.9, 145.3, 151.7, 220.5, 147.0, 129.9, 112.0, 141.7, 131.9, 102.7, 75.7 | N, N, N, N, L, L, S, S, S, S, L, L, L, L, L, L, L, S, S, S, S, N, N, N | 100 | 110 | 230 | [7 empty] | 0 | 278 | 0.71042
11264 | bayview11264 | 89.8, 67.4, 43.4, 39.9, 79.5, 134.0, 73.8, 74.1, 104.3, 156.4, 141.5, 147.0, 116.5, 148.9, 145.3, 151.7, 220.5, 147.0, 129.9, 112.0, 141.7, 131.9, 102.7, 75.7 | N, N, N, N, L, L, S, S, S, S, L, L, L, L, L, L, L, S, S, S, S, N, N, N | 110 | 121 | 230 | [7 empty] | 0 | 243 | 0.74687
11265 | bayview11265 | 89.8, 67.4, 43.4, 39.9, 79.5, 134.0, 73.8, 74.1, 104.3, 156.4, 141.5, 147.0, 116.5, 148.9, 145.3, 151.7, 220.5, 147.0, 129.9, 112.0, 141.7, 131.9, 102.7, 75.7 | N, N, N, N, L, L, S, S, S, S, L, L, L, L, L, L, L, S, S, S, S, N, N, N | 120 | 132 | 230 | [7 empty] | 0 | 251 | 0.73854
11266 | bayview11266 | 89.8, 67.4, 43.4, 39.9, 79.5, 134.0, 73.8, 74.1, 104.3, 156.4, 141.5, 147.0, 116.5, 148.9, 145.3, 151.7, 220.5, 147.0, 129.9, 112.0, 141.7, 131.9, 102.7, 75.7 | N, N, N, N, L, L, S, S, S, S, L, L, L, L, L, L, L, S, S, S, S, N, N, N | 130 | 143 | 230 | [7 empty] | 0 | 247 | 0.74271
11267 | bayview11267 | 89.8, 67.4, 43.4, 39.9, 79.5, 134.0, 73.8, 74.1, 104.3, 156.4, 141.5, 147.0, 116.5, 148.9, 145.3, 151.7, 220.5, 147.0, 129.9, 112.0, 141.7, 131.9, 102.7, 75.7 | N, N, N, N, L, L, S, S, S, S, L, L, L, L, L, L, L, S, S, S, S, N, N, N | 140 | 154 | 230 | [7 empty] | 0 | 241 | 0.74896
11268 | bayview11268 | 89.8, 67.4, 43.4, 39.9, 79.5, 134.0, 73.8, 74.1, 104.3, 156.4, 141.5, 147.0, 116.5, 148.9, 145.3, 151.7, 220.5, 147.0, 129.9, 112.0, 141.7, 131.9, 102.7, 75.7 | N, N, N, N, L, L, S, S, S, S, L, L, L, L, L, L, L, S, S, S, S, N, N, N | 150 | 165 | 230 | [7 empty] | 0 | 240 | 0.75
11269 | bayview11269 | 89.8, 67.4, 43.4, 39.9, 79.5, 134.0, 73.8, 74.1, 104.3, 156.4, 141.5, 147.0, 116.5, 148.9, 145.3, 151.7, 220.5, 147.0, 129.9, 112.0, 141.7, 131.9, 102.7, 75.7 | N, N, N, N, L, L, S, S, S, S, L, L, L, L, L, L, L, S, S, S, S, N, N, N | 160 | 176 | 230 | [7 empty] | 0 | 220 | 0.77083
11270 | bayview11270 | 89.8, 67.4, 43.4, 39.9, 79.5, 134.0, 73.8, 74.1, 104.3, 156.4, 141.5, 147.0, 116.5, 148.9, 145.3, 151.7, 220.5, 147.0, 129.9, 112.0, 141.7, 131.9, 102.7, 75.7 | N, N, N, N, L, L, S, S, S, S, L, L, L, L, L, L, L, S, S, S, S, N, N, N | 170 | 187 | 230 | [7 empty] | 0 | 201 | 0.79063
11271 | bayview11271 | 89.8, 67.4, 43.4, 39.9, 79.5, 134.0, 73.8, 74.1, 104.3, 156.4, 141.5, 147.0, 116.5, 148.9, 145.3, 151.7, 220.5, 147.0, 129.9, 112.0, 141.7, 131.9, 102.7, 75.7 | N, N, N, N, L, L, S, S, S, S, L, L, L, L, L, L, L, S, S, S, S, N, N, N | 180 | 198 | 230 | [7 empty] | 0 | 183 | 0.80937
11272 | bayview11272 | 89.8, 67.4, 43.4, 39.9, 79.5, 134.0, 73.8, 74.1, 104.3, 156.4, 141.5, 147.0, 116.5, 148.9, 145.3, 151.7, 220.5, 147.0, 129.9, 112.0, 141.7, 131.9, 102.7, 75.7 | N, N, N, N, L, L, S, S, S, S, L, L, L, L, L, L, L, S, S, S, S, N, N, N | 190 | 209 | 230 | [7 empty] | 0 | 171 | 0.82188
11273 | bayview11273 | 89.8, 67.4, 43.4, 39.9, 79.5, 134.0, 73.8, 74.1, 104.3, 156.4, 141.5, 147.0, 116.5, 148.9, 145.3, 151.7, 220.5, 147.0, 129.9, 112.0, 141.7, 131.9, 102.7, 75.7 | N, N, N, N, L, L, S, S, S, S, L, L, L, L, L, L, L, S, S, S, S, N, N, N | 200 | 220 | 230 | [7 empty] | 0 | 155 | 0.83854
11274 | bayview11274 | 89.8, 67.4, 43.4, 39.9, 79.5, 134.0, 73.8, 74.1, 104.3, 156.4, 141.5, 147.0, 116.5, 148.9, 145.3, 151.7, 220.5, 147.0, 129.9, 112.0, 141.7, 131.9, 102.7, 75.7 | N, N, N, N, L, L, S, S, S, S, L, L, L, L, L, L, L, S, S, S, S, N, N, N | 210 | 231 | 230 | [7 empty] | 0 | 148 | 0.84583
11275 | bayview11275 | 89.8, 67.4, 43.4, 39.9, 79.5, 134.0, 73.8, 74.1, 104.3, 156.4, 141.5, 147.0, 116.5, 148.9, 145.3, 151.7, 220.5, 147.0, 129.9, 112.0, 141.7, 131.9, 102.7, 75.7 | N, N, N, N, L, L, S, S, S, S, L, L, L, L, L, L, L, S, S, S, S, N, N, N | 220 | 242 | 230 | [7 empty] | 0 | 136 | 0.85833
11276 | bayview11276 | 89.8, 67.4, 43.4, 39.9, 79.5, 134.0, 73.8, 74.1, 104.3, 156.4, 141.5, 147.0, 116.5, 148.9, 145.3, 151.7, 220.5, 147.0, 129.9, 112.0, 141.7, 131.9, 102.7, 75.7 | N, N, N, N, L, L, S, S, S, S, L, L, L, L, L, L, L, S, S, S, S, N, N, N | 230 | 253 | 230 | [7 empty] | 0 | 127 | 0.86771
11277 | bayview11277 | 89.8, 67.4, 43.4, 39.9, 79.5, 134.0, 73.8, 74.1, 104.3, 156.4, 141.5, 147.0, 116.5, 148.9, 145.3, 151.7, 220.5, 147.0, 129.9, 112.0, 141.7, 131.9, 102.7, 75.7 | N, N, N, N, L, L, S, S, S, S, L, L, L, L, L, L, L, S, S, S, S, N, N, N | 240 | 264 | 230 | [7 empty] | 0 | 115 | 0.88021
11278 | bayview11278 | 89.8, 67.4, 43.4, 39.9, 79.5, 134.0, 73.8, 74.1, 104.3, 156.4, 141.5, 147.0, 116.5, 148.9, 145.3, 151.7, 220.5, 147.0, 129.9, 112.0, 141.7, 131.9, 102.7, 75.7 | N, N, N, N, L, L, S, S, S, S, L, L, L, L, L, L, L, S, S, S, S, N, N, N | 250 | 275 | 230 | [7 empty] | 0 | 108 | 0.8875
11279 | bayview11279 | 89.8, 67.4, 43.4, 39.9, 79.5, 134.0, 73.8, 74.1, 104.3, 156.4, 141.5, 147.0, 116.5, 148.9, 145.3, 151.7, 220.5, 147.0, 129.9, 112.0, 141.7, 131.9, 102.7, 75.7 | N, N, N, N, L, L, S, S, S, S, L, L, L, L, L, L, L, S, S, S, S, N, N, N | 260 | 286 | 230 | [7 empty] | 0 | 101 | 0.89479
11280 | bayview11280 | 89.8, 67.4, 43.4, 39.9, 79.5, 134.0, 73.8, 74.1, 104.3, 156.4, 141.5, 147.0, 116.5, 148.9, 145.3, 151.7, 220.5, 147.0, 129.9, 112.0, 141.7, 131.9, 102.7, 75.7 | N, N, N, N, L, L, S, S, S, S, L, L, L, L, L, L, L, S, S, S, S, N, N, N | 270 | 297 | 230 | [7 empty] | 0 | 95 | 0.90104
11281 | bayview11281 | 89.8, 67.4, 43.4, 39.9, 79.5, 134.0, 73.8, 74.1, 104.3, 156.4, 141.5, 147.0, 116.5, 148.9, 145.3, 151.7, 220.5, 147.0, 129.9, 112.0, 141.7, 131.9, 102.7, 75.7 | N, N, N, N, L, L, S, S, S, S, L, L, L, L, L, L, L, S, S, S, S, N, N, N | 280 | 308 | 230 | [7 empty] | 0 | 95 | 0.90104
11282 | bayview11282 | 89.8, 67.4, 43.4, 39.9, 79.5, 134.0, 73.8, 74.1, 104.3, 156.4, 141.5, 147.0, 116.5, 148.9, 145.3, 151.7, 220.5, 147.0, 129.9, 112.0, 141.7, 131.9, 102.7, 75.7 | N, N, N, N, L, L, S, S, S, S, L, L, L, L, L, L, L, S, S, S, S, N, N, N | 290 | 319 | 230 | [7 empty] | 0 | 93 | 0.90312
11283 | bayview11283 | 89.8, 67.4, 43.4, 39.9, 79.5, 134.0, 73.8, 74.1, 104.3, 156.4, 141.5, 147.0, 116.5, 148.9, 145.3, 151.7, 220.5, 147.0, 129.9, 112.0, 141.7, 131.9, 102.7, 75.7 | N, N, N, N, L, L, S, S, S, S, L, L, L, L, L, L, L, S, S, S, S, N, N, N | 300 | 330 | 230 | [7 empty] | 0 | 85 | 0.91146
11284 | bayview11284 | 89.8, 67.4, 43.4, 39.9, 79.5, 134.0, 73.8, 74.1, 104.3, 156.4, 141.5, 147.0, 116.5, 148.9, 145.3, 151.7, 220.5, 147.0, 129.9, 112.0, 141.7, 131.9, 102.7, 75.7 | N, N, N, N, L, L, S, S, S, S, L, L, L, L, L, L, L, S, S, S, S, N, N, N | 50 | 55 | 260 | [7 empty] | 0 | 378 | 0.60625
11285 | bayview11285 | 89.8, 67.4, 43.4, 39.9, 79.5, 134.0, 73.8, 74.1, 104.3, 156.4, 141.5, 147.0, 116.5, 148.9, 145.3, 151.7, 220.5, 147.0, 129.9, 112.0, 141.7, 131.9, 102.7, 75.7 | N, N, N, N, L, L, S, S, S, S, L, L, L, L, L, L, L, S, S, S, S, N, N, N | 60 | 66 | 260 | [7 empty] | 0 | 336 | 0.65
11286 | bayview11286 | 89.8, 67.4, 43.4, 39.9, 79.5, 134.0, 73.8, 74.1, 104.3, 156.4, 141.5, 147.0, 116.5, 148.9, 145.3, 151.7, 220.5, 147.0, 129.9, 112.0, 141.7, 131.9, 102.7, 75.7 | N, N, N, N, L, L, S, S, S, S, L, L, L, L, L, L, L, S, S, S, S, N, N, N | 70 | 77 | 260 | [7 empty] | 0 | 346 | 0.63958
11287 | bayview11287 | 89.8, 67.4, 43.4, 39.9, 79.5, 134.0, 73.8, 74.1, 104.3, 156.4, 141.5, 147.0, 116.5, 148.9, 145.3, 151.7, 220.5, 147.0, 129.9, 112.0, 141.7, 131.9, 102.7, 75.7 | N, N, N, N, L, L, S, S, S, S, L, L, L, L, L, L, L, S, S, S, S, N, N, N | 80 | 88 | 260 | [7 empty] | 0 | 327 | 0.65938
11288 | bayview11288 | 89.8, 67.4, 43.4, 39.9, 79.5, 134.0, 73.8, 74.1, 104.3, 156.4, 141.5, 147.0, 116.5, 148.9, 145.3, 151.7, 220.5, 147.0, 129.9, 112.0, 141.7, 131.9, 102.7, 75.7 | N, N, N, N, L, L, S, S, S, S, L, L, L, L, L, L, L, S, S, S, S, N, N, N | 90 | 99 | 260 | [7 empty] | 0 | 308 | 0.67917
11289 | bayview11289 | 89.8, 67.4, 43.4, 39.9, 79.5, 134.0, 73.8, 74.1, 104.3, 156.4, 141.5, 147.0, 116.5, 148.9, 145.3, 151.7, 220.5, 147.0, 129.9, 112.0, 141.7, 131.9, 102.7, 75.7 | N, N, N, N, L, L, S, S, S, S, L, L, L, L, L, L, L, S, S, S, S, N, N, N | 100 | 110 | 260 | [7 empty] | 0 | 276 | 0.7125
11290 | bayview11290 | 89.8, 67.4, 43.4, 39.9, 79.5, 134.0, 73.8, 74.1, 104.3, 156.4, 141.5, 147.0, 116.5, 148.9, 145.3, 151.7, 220.5, 147.0, 129.9, 112.0, 141.7, 131.9, 102.7, 75.7 | N, N, N, N, L, L, S, S, S, S, L, L, L, L, L, L, L, S, S, S, S, N, N, N | 110 | 121 | 260 | [7 empty] | 0 | 241 | 0.74896
11291 | bayview11291 | 89.8, 67.4, 43.4, 39.9, 79.5, 134.0, 73.8, 74.1, 104.3, 156.4, 141.5, 147.0, 116.5, 148.9, 145.3, 151.7, 220.5, 147.0, 129.9, 112.0, 141.7, 131.9, 102.7, 75.7 | N, N, N, N, L, L, S, S, S, S, L, L, L, L, L, L, L, S, S, S, S, N, N, N | 120 | 132 | 260 | [7 empty] | 0 | 216 | 0.775
11292 | bayview11292 | 89.8, 67.4, 43.4, 39.9, 79.5, 134.0, 73.8, 74.1, 104.3, 156.4, 141.5, 147.0, 116.5, 148.9, 145.3, 151.7, 220.5, 147.0, 129.9, 112.0, 141.7, 131.9, 102.7, 75.7 | N, N, N, N, L, L, S, S, S, S, L, L, L, L, L, L, L, S, S, S, S, N, N, N | 130 | 143 | 260 | [7 empty] | 0 | 211 | 0.78021
11293 | bayview11293 | 89.8, 67.4, 43.4, 39.9, 79.5, 134.0, 73.8, 74.1, 104.3, 156.4, 141.5, 147.0, 116.5, 148.9, 145.3, 151.7, 220.5, 147.0, 129.9, 112.0, 141.7, 131.9, 102.7, 75.7 | N, N, N, N, L, L, S, S, S, S, L, L, L, L, L, L, L, S, S, S, S, N, N, N | 140 | 154 | 260 | [7 empty] | 0 | 216 | 0.775
11294 | bayview11294 | 89.8, 67.4, 43.4, 39.9, 79.5, 134.0, 73.8, 74.1, 104.3, 156.4, 141.5, 147.0, 116.5, 148.9, 145.3, 151.7, 220.5, 147.0, 129.9, 112.0, 141.7, 131.9, 102.7, 75.7 | N, N, N, N, L, L, S, S, S, S, L, L, L, L, L, L, L, S, S, S, S, N, N, N | 150 | 165 | 260 | [7 empty] | 0 | 222 | 0.76875
11295 | bayview11295 | 89.8, 67.4, 43.4, 39.9, 79.5, 134.0, 73.8, 74.1, 104.3, 156.4, 141.5, 147.0, 116.5, 148.9, 145.3, 151.7, 220.5, 147.0, 129.9, 112.0, 141.7, 131.9, 102.7, 75.7 | N, N, N, N, L, L, S, S, S, S, L, L, L, L, L, L, L, S, S, S, S, N, N, N | 160 | 176 | 260 | [7 empty] | 0 | 222 | 0.76875
11296 | bayview11296 | 89.8, 67.4, 43.4, 39.9, 79.5, 134.0, 73.8, 74.1, 104.3, 156.4, 141.5, 147.0, 116.5, 148.9, 145.3, 151.7, 220.5, 147.0, 129.9, 112.0, 141.7, 131.9, 102.7, 75.7 | N, N, N, N, L, L, S, S, S, S, L, L, L, L, L, L, L, S, S, S, S, N, N, N | 170 | 187 | 260 | [7 empty] | 0 | 213 | 0.77812
11297 | bayview11297 | 89.8, 67.4, 43.4, 39.9, 79.5, 134.0, 73.8, 74.1, 104.3, 156.4, 141.5, 147.0, 116.5, 148.9, 145.3, 151.7, 220.5, 147.0, 129.9, 112.0, 141.7, 131.9, 102.7, 75.7 | N, N, N, N, L, L, S, S, S, S, L, L, L, L, L, L, L, S, S, S, S, N, N, N | 180 | 198 | 260 | [7 empty] | 0 | 195 | 0.79688
11298 | bayview11298 | 89.8, 67.4, 43.4, 39.9, 79.5, 134.0, 73.8, 74.1, 104.3, 156.4, 141.5, 147.0, 116.5, 148.9, 145.3, 151.7, 220.5, 147.0, 129.9, 112.0, 141.7, 131.9, 102.7, 75.7 | N, N, N, N, L, L, S, S, S, S, L, L, L, L, L, L, L, S, S, S, S, N, N, N | 190 | 209 | 260 | [7 empty] | 0 | 178 | 0.81458
11299 | bayview11299 | 89.8, 67.4, 43.4, 39.9, 79.5, 134.0, 73.8, 74.1, 104.3, 156.4, 141.5, 147.0, 116.5, 148.9, 145.3, 151.7, 220.5, 147.0, 129.9, 112.0, 141.7, 131.9, 102.7, 75.7 | N, N, N, N, L, L, S, S, S, S, L, L, L, L, L, L, L, S, S, S, S, N, N, N | 200 | 220 | 260 | [7 empty] | 0 | 162 | 0.83125
11300 | bayview11300 | 89.8, 67.4, 43.4, 39.9, 79.5, 134.0, 73.8, 74.1, 104.3, 156.4, 141.5, 147.0, 116.5, 148.9, 145.3, 151.7, 220.5, 147.0, 129.9, 112.0, 141.7, 131.9, 102.7, 75.7 | N, N, N, N, L, L, S, S, S, S, L, L, L, L, L, L, L, S, S, S, S, N, N, N | 210 | 231 | 260 | [7 empty] | 0 | 153 | 0.84062
11301 | bayview11301 | 89.8, 67.4, 43.4, 39.9, 79.5, 134.0, 73.8, 74.1, 104.3, 156.4, 141.5, 147.0, 116.5, 148.9, 145.3, 151.7, 220.5, 147.0, 129.9, 112.0, 141.7, 131.9, 102.7, 75.7 | N, N, N, N, L, L, S, S, S, S, L, L, L, L, L, L, L, S, S, S, S, N, N, N | 220 | 242 | 260 | [7 empty] | 0 | 138 | 0.85625
11302 | bayview11302 | 89.8, 67.4, 43.4, 39.9, 79.5, 134.0, 73.8, 74.1, 104.3, 156.4, 141.5, 147.0, 116.5, 148.9, 145.3, 151.7, 220.5, 147.0, 129.9, 112.0, 141.7, 131.9, 102.7, 75.7 | N, N, N, N, L, L, S, S, S, S, L, L, L, L, L, L, L, S, S, S, S, N, N, N | 230 | 253 | 260 | [7 empty] | 0 | 129 | 0.86562
11303 | bayview11303 | 89.8, 67.4, 43.4, 39.9, 79.5, 134.0, 73.8, 74.1, 104.3, 156.4, 141.5, 147.0, 116.5, 148.9, 145.3, 151.7, 220.5, 147.0, 129.9, 112.0, 141.7, 131.9, 102.7, 75.7 | N, N, N, N, L, L, S, S, S, S, L, L, L, L, L, L, L, S, S, S, S, N, N, N | 240 | 264 | 260 | [7 empty] | 0 | 126 | 0.86875
11304 | bayview11304 | 89.8, 67.4, 43.4, 39.9, 79.5, 134.0, 73.8, 74.1, 104.3, 156.4, 141.5, 147.0, 116.5, 148.9, 145.3, 151.7, 220.5, 147.0, 129.9, 112.0, 141.7, 131.9, 102.7, 75.7 | N, N, N, N, L, L, S, S, S, S, L, L, L, L, L, L, L, S, S, S, S, N, N, N | 250 | 275 | 260 | [7 empty] | 0 | 125 | 0.86979
11305 | bayview11305 | 89.8, 67.4, 43.4, 39.9, 79.5, 134.0, 73.8, 74.1, 104.3, 156.4, 141.5, 147.0, 116.5, 148.9, 145.3, 151.7, 220.5, 147.0, 129.9, 112.0, 141.7, 131.9, 102.7, 75.7 | N, N, N, N, L, L, S, S, S, S, L, L, L, L, L, L, L, S, S, S, S, N, N, N | 260 | 286 | 260 | [7 empty] | 0 | 121 | 0.87396
11306 | bayview11306 | 89.8, 67.4, 43.4, 39.9, 79.5, 134.0, 73.8, 74.1, 104.3, 156.4, 141.5, 147.0, 116.5, 148.9, 145.3, 151.7, 220.5, 147.0, 129.9, 112.0, 141.7, 131.9, 102.7, 75.7 | N, N, N, N, L, L, S, S, S, S, L, L, L, L, L, L, L, S, S, S, S, N, N, N | 270 | 297 | 260 | [7 empty] | 0 | 113 | 0.88229
11307 | bayview11307 | 89.8, 67.4, 43.4, 39.9, 79.5, 134.0, 73.8, 74.1, 104.3, 156.4, 141.5, 147.0, 116.5, 148.9, 145.3, 151.7, 220.5, 147.0, 129.9, 112.0, 141.7, 131.9, 102.7, 75.7 | N, N, N, N, L, L, S, S, S, S, L, L, L, L, L, L, L, S, S, S, S, N, N, N | 280 | 308 | 260 | [7 empty] | 0 | 107 | 0.88854
11308 | bayview11308 | 89.8, 67.4, 43.4, 39.9, 79.5, 134.0, 73.8, 74.1, 104.3, 156.4, 141.5, 147.0, 116.5, 148.9, 145.3, 151.7, 220.5, 147.0, 129.9, 112.0, 141.7, 131.9, 102.7, 75.7 | N, N, N, N, L, L, S, S, S, S, L, L, L, L, L, L, L, S, S, S, S, N, N, N | 290 | 319 | 260 | [7 empty] | 0 | 102 | 0.89375
11309 | bayview11309 | 89.8, 67.4, 43.4, 39.9, 79.5, 134.0, 73.8, 74.1, 104.3, 156.4, 141.5, 147.0, 116.5, 148.9, 145.3, 151.7, 220.5, 147.0, 129.9, 112.0, 141.7, 131.9, 102.7, 75.7 | N, N, N, N, L, L, S, S, S, S, L, L, L, L, L, L, L, S, S, S, S, N, N, N | 300 | 330 | 260 | [7 empty] | 0 | 95 | 0.90104
11310 | bayview11310 | 89.8, 67.4, 43.4, 39.9, 79.5, 134.0, 73.8, 74.1, 104.3, 156.4, 141.5, 147.0, 116.5, 148.9, 145.3, 151.7, 220.5, 147.0, 129.9, 112.0, 141.7, 131.9, 102.7, 75.7 | N, N, N, N, L, L, S, S, S, S, L, L, L, L, L, L, L, S, S, S, S, N, N, N | 50 | 55 | 290 | [7 empty] | 0 | 368 | 0.61667
11311 | bayview11311 | 89.8, 67.4, 43.4, 39.9, 79.5, 134.0, 73.8, 74.1, 104.3, 156.4, 141.5, 147.0, 116.5, 148.9, 145.3, 151.7, 220.5, 147.0, 129.9, 112.0, 141.7, 131.9, 102.7, 75.7 | N, N, N, N, L, L, S, S, S, S, L, L, L, L, L, L, L, S, S, S, S, N, N, N | 60 | 66 | 290 | [7 empty] | 0 | 330 | 0.65625
11312 | bayview11312 | 89.8, 67.4, 43.4, 39.9, 79.5, 134.0, 73.8, 74.1, 104.3, 156.4, 141.5, 147.0, 116.5, 148.9, 145.3, 151.7, 220.5, 147.0, 129.9, 112.0, 141.7, 131.9, 102.7, 75.7 | N, N, N, N, L, L, S, S, S, S, L, L, L, L, L, L, L, S, S, S, S, N, N, N | 70 | 77 | 290 | [7 empty] | 0 | 330 | 0.65625
11313 | bayview11313 | 89.8, 67.4, 43.4, 39.9, 79.5, 134.0, 73.8, 74.1, 104.3, 156.4, 141.5, 147.0, 116.5, 148.9, 145.3, 151.7, 220.5, 147.0, 129.9, 112.0, 141.7, 131.9, 102.7, 75.7 | N, N, N, N, L, L, S, S, S, S, L, L, L, L, L, L, L, S, S, S, S, N, N, N | 80 | 88 | 290 | [7 empty] | 0 | 321 | 0.66563
11314 | bayview11314 | 89.8, 67.4, 43.4, 39.9, 79.5, 134.0, 73.8, 74.1, 104.3, 156.4, 141.5, 147.0, 116.5, 148.9, 145.3, 151.7, 220.5, 147.0, 129.9, 112.0, 141.7, 131.9, 102.7, 75.7 | N, N, N, N, L, L, S, S, S, S, L, L, L, L, L, L, L, S, S, S, S, N, N, N | 90 | 99 | 290 | [7 empty] | 0 | 304 | 0.68333
11315 | bayview11315 | 89.8, 67.4, 43.4, 39.9, 79.5, 134.0, 73.8, 74.1, 104.3, 156.4, 141.5, 147.0, 116.5, 148.9, 145.3, 151.7, 220.5, 147.0, 129.9, 112.0, 141.7, 131.9, 102.7, 75.7 | N, N, N, N, L, L, S, S, S, S, L, L, L, L, L, L, L, S, S, S, S, N, N, N | 100 | 110 | 290 | [7 empty] | 0 | 243 | 0.74687
11316 | bayview11316 | 89.8, 67.4, 43.4, 39.9, 79.5, 134.0, 73.8, 74.1, 104.3, 156.4, 141.5, 147.0, 116.5, 148.9, 145.3, 151.7, 220.5, 147.0, 129.9, 112.0, 141.7, 131.9, 102.7, 75.7 | N, N, N, N, L, L, S, S, S, S, L, L, L, L, L, L, L, S, S, S, S, N, N, N | 110 | 121 | 290 | [7 empty] | 0 | 204 | 0.7875
11317 | bayview11317 | 89.8, 67.4, 43.4, 39.9, 79.5, 134.0, 73.8, 74.1, 104.3, 156.4, 141.5, 147.0, 116.5, 148.9, 145.3, 151.7, 220.5, 147.0, 129.9, 112.0, 141.7, 131.9, 102.7, 75.7 | N, N, N, N, L, L, S, S, S, S, L, L, L, L, L, L, L, S, S, S, S, N, N, N | 120 | 132 | 290 | [7 empty] | 0 | 213 | 0.77812
11318 | bayview11318 | 89.8, 67.4, 43.4, 39.9, 79.5, 134.0, 73.8, 74.1, 104.3, 156.4, 141.5, 147.0, 116.5, 148.9, 145.3, 151.7, 220.5, 147.0, 129.9, 112.0, 141.7, 131.9, 102.7, 75.7 | N, N, N, N, L, L, S, S, S, S, L, L, L, L, L, L, L, S, S, S, S, N, N, N | 130 | 143 | 290 | [7 empty] | 0 | 167 | 0.82604
11319 | bayview11319 | 89.8, 67.4, 43.4, 39.9, 79.5, 134.0, 73.8, 74.1, 104.3, 156.4, 141.5, 147.0, 116.5, 148.9, 145.3, 151.7, 220.5, 147.0, 129.9, 112.0, 141.7, 131.9, 102.7, 75.7 | N, N, N, N, L, L, S, S, S, S, L, L, L, L, L, L, L, S, S, S, S, N, N, N | 140 | 154 | 290 | [7 empty] | 0 | 176 | 0.81667
11320 | bayview11320 | 89.8, 67.4, 43.4, 39.9, 79.5, 134.0, 73.8, 74.1, 104.3, 156.4, 141.5, 147.0, 116.5, 148.9, 145.3, 151.7, 220.5, 147.0, 129.9, 112.0, 141.7, 131.9, 102.7, 75.7 | N, N, N, N, L, L, S, S, S, S, L, L, L, L, L, L, L, S, S, S, S, N, N, N | 150 | 165 | 290 | [7 empty] | 0 | 182 | 0.81042
11321 | bayview11321 | 89.8, 67.4, 43.4, 39.9, 79.5, 134.0, 73.8, 74.1, 104.3, 156.4, 141.5, 147.0, 116.5, 148.9, 145.3, 151.7, 220.5, 147.0, 129.9, 112.0, 141.7, 131.9, 102.7, 75.7 | N, N, N, N, L, L, S, S, S, S, L, L, L, L, L, L, L, S, S, S, S, N, N, N | 160 | 176 | 290 | [7 empty] | 0 | 186 | 0.80625
11322 | bayview11322 | 89.8, 67.4, 43.4, 39.9, 79.5, 134.0, 73.8, 74.1, 104.3, 156.4, 141.5, 147.0, 116.5, 148.9, 145.3, 151.7, 220.5, 147.0, 129.9, 112.0, 141.7, 131.9, 102.7, 75.7 | N, N, N, N, L, L, S, S, S, S, L, L, L, L, L, L, L, S, S, S, S, N, N, N | 170 | 187 | 290 | [7 empty] | 0 | 199 | 0.79271
11323 | bayview11323 | 89.8, 67.4, 43.4, 39.9, 79.5, 134.0, 73.8, 74.1, 104.3, 156.4, 141.5, 147.0, 116.5, 148.9, 145.3, 151.7, 220.5, 147.0, 129.9, 112.0, 141.7, 131.9, 102.7, 75.7 | N, N, N, N, L, L, S, S, S, S, L, L, L, L, L, L, L, S, S, S, S, N, N, N | 180 | 198 | 290 | [7 empty] | 0 | 184 | 0.80833
11324 | bayview11324 | 89.8, 67.4, 43.4, 39.9, 79.5, 134.0, 73.8, 74.1, 104.3, 156.4, 141.5, 147.0, 116.5, 148.9, 145.3, 151.7, 220.5, 147.0, 129.9, 112.0, 141.7, 131.9, 102.7, 75.7 | N, N, N, N, L, L, S, S, S, S, L, L, L, L, L, L, L, S, S, S, S, N, N, N | 190 | 209 | 290 | [7 empty] | 0 | 185 | 0.80729
11325 | bayview11325 | 89.8, 67.4, 43.4, 39.9, 79.5, 134.0, 73.8, 74.1, 104.3, 156.4, 141.5, 147.0, 116.5, 148.9, 145.3, 151.7, 220.5, 147.0, 129.9, 112.0, 141.7, 131.9, 102.7, 75.7 | N, N, N, N, L, L, S, S, S, S, L, L, L, L, L, L, L, S, S, S, S, N, N, N | 200 | 220 | 290 | [7 empty] | 0 | 178 | 0.81458
11326 | bayview11326 | 89.8, 67.4, 43.4, 39.9, 79.5, 134.0, 73.8, 74.1, 104.3, 156.4, 141.5, 147.0, 116.5, 148.9, 145.3, 151.7, 220.5, 147.0, 129.9, 112.0, 141.7, 131.9, 102.7, 75.7 | N, N, N, N, L, L, S, S, S, S, L, L, L, L, L, L, L, S, S, S, S, N, N, N | 210 | 231 | 290 | [7 empty] | 0 | 162 | 0.83125
11327 | bayview11327 | 89.8, 67.4, 43.4, 39.9, 79.5, 134.0, 73.8, 74.1, 104.3, 156.4, 141.5, 147.0, 116.5, 148.9, 145.3, 151.7, 220.5, 147.0, 129.9, 112.0, 141.7, 131.9, 102.7, 75.7 | N, N, N, N, L, L, S, S, S, S, L, L, L, L, L, L, L, S, S, S, S, N, N, N | 220 | 242 | 290 | [7 empty] | 0 | 157 | 0.83646
11328 | bayview11328 | 89.8, 67.4, 43.4, 39.9, 79.5, 134.0, 73.8, 74.1, 104.3, 156.4, 141.5, 147.0, 116.5, 148.9, 145.3, 151.7, 220.5, 147.0, 129.9, 112.0, 141.7, 131.9, 102.7, 75.7 | N, N, N, N, L, L, S, S, S, S, L, L, L, L, L, L, L, S, S, S, S, N, N, N | 230 | 253 | 290 | [7 empty] | 0 | 139 | 0.85521
11329 | bayview11329 | 89.8, 67.4, 43.4, 39.9, 79.5, 134.0, 73.8, 74.1, 104.3, 156.4, 141.5, 147.0, 116.5, 148.9, 145.3, 151.7, 220.5, 147.0, 129.9, 112.0, 141.7, 131.9, 102.7, 75.7 | N, N, N, N, L, L, S, S, S, S, L, L, L, L, L, L, L, S, S, S, S, N, N, N | 240 | 264 | 290 | [7 empty] | 0 | 131 | 0.86354
11330 | bayview11330 | 89.8, 67.4, 43.4, 39.9, 79.5, 134.0, 73.8, 74.1, 104.3, 156.4, 141.5, 147.0, 116.5, 148.9, 145.3, 151.7, 220.5, 147.0, 129.9, 112.0, 141.7, 131.9, 102.7, 75.7 | N, N, N, N, L, L, S, S, S, S, L, L, L, L, L, L, L, S, S, S, S, N, N, N | 250 | 275 | 290 | [7 empty] | 0 | 123 | 0.87187
11331 | bayview11331 | 89.8, 67.4, 43.4, 39.9, 79.5, 134.0, 73.8, 74.1, 104.3, 156.4, 141.5, 147.0, 116.5, 148.9, 145.3, 151.7, 220.5, 147.0, 129.9, 112.0, 141.7, 131.9, 102.7, 75.7 | N, N, N, N, L, L, S, S, S, S, L, L, L, L, L, L, L, S, S, S, S, N, N, N | 260 | 286 | 290 | [7 empty] | 0 | 114 | 0.88125
11332 | bayview11332 | 89.8, 67.4, 43.4, 39.9, 79.5, 134.0, 73.8, 74.1, 104.3, 156.4, 141.5, 147.0, 116.5, 148.9, 145.3, 151.7, 220.5, 147.0, 129.9, 112.0, 141.7, 131.9, 102.7, 75.7 | N, N, N, N, L, L, S, S, S, S, L, L, L, L, L, L, L, S, S, S, S, N, N, N | 270 | 297 | 290 | [7 empty] | 0 | 109 | 0.88646
11333 | bayview11333 | 89.8, 67.4, 43.4, 39.9, 79.5, 134.0, 73.8, 74.1, 104.3, 156.4, 141.5, 147.0, 116.5, 148.9, 145.3, 151.7, 220.5, 147.0, 129.9, 112.0, 141.7, 131.9, 102.7, 75.7 | N, N, N, N, L, L, S, S, S, S, L, L, L, L, L, L, L, S, S, S, S, N, N, N | 280 | 308 | 290 | [7 empty] | 0 | 106 | 0.88958
11334 | bayview11334 | 89.8, 67.4, 43.4, 39.9, 79.5, 134.0, 73.8, 74.1, 104.3, 156.4, 141.5, 147.0, 116.5, 148.9, 145.3, 151.7, 220.5, 147.0, 129.9, 112.0, 141.7, 131.9, 102.7, 75.7 | N, N, N, N, L, L, S, S, S, S, L, L, L, L, L, L, L, S, S, S, S, N, N, N | 290 | 319 | 290 | [7 empty] | 0 | 106 | 0.88958
11335 | bayview11335 | 89.8, 67.4, 43.4, 39.9, 79.5, 134.0, 73.8, 74.1, 104.3, 156.4, 141.5, 147.0, 116.5, 148.9, 145.3, 151.7, 220.5, 147.0, 129.9, 112.0, 141.7, 131.9, 102.7, 75.7 | N, N, N, N, L, L, S, S, S, S, L, L, L, L, L, L, L, S, S, S, S, N, N, N | 300 | 330 | 290 | [7 empty] | 0 | 105 | 0.89062
11336 | bayview11336 | 89.8, 67.4, 43.4, 39.9, 79.5, 134.0, 73.8, 74.1, 104.3, 156.4, 141.5, 147.0, 116.5, 148.9, 145.3, 151.7, 220.5, 147.0, 129.9, 112.0, 141.7, 131.9, 102.7, 75.7 | N, N, N, N, L, L, S, S, S, S, L, L, L, L, L, L, L, S, S, S, S, N, N, N | 50 | 55 | 320 | [7 empty] | 0 | 362 | 0.62292
11337 | bayview11337 | 89.8, 67.4, 43.4, 39.9, 79.5, 134.0, 73.8, 74.1, 104.3, 156.4, 141.5, 147.0, 116.5, 148.9, 145.3, 151.7, 220.5, 147.0, 129.9, 112.0, 141.7, 131.9, 102.7, 75.7 | N, N, N, N, L, L, S, S, S, S, L, L, L, L, L, L, L, S, S, S, S, N, N, N | 60 | 66 | 320 | [7 empty] | 0 | 329 | 0.65729
11338 | bayview11338 | 89.8, 67.4, 43.4, 39.9, 79.5, 134.0, 73.8, 74.1, 104.3, 156.4, 141.5, 147.0, 116.5, 148.9, 145.3, 151.7, 220.5, 147.0, 129.9, 112.0, 141.7, 131.9, 102.7, 75.7 | N, N, N, N, L, L, S, S, S, S, L, L, L, L, L, L, L, S, S, S, S, N, N, N | 70 | 77 | 320 | [7 empty] | 0 | 297 | 0.69063
11339 | bayview11339 | 89.8, 67.4, 43.4, 39.9, 79.5, 134.0, 73.8, 74.1, 104.3, 156.4, 141.5, 147.0, 116.5, 148.9, 145.3, 151.7, 220.5, 147.0, 129.9, 112.0, 141.7, 131.9, 102.7, 75.7 | N, N, N, N, L, L, S, S, S, S, L, L, L, L, L, L, L, S, S, S, S, N, N, N | 80 | 88 | 320 | [7 empty] | 0 | 312 | 0.675
11340 | bayview11340 | 89.8, 67.4, 43.4, 39.9, 79.5, 134.0, 73.8, 74.1, 104.3, 156.4, 141.5, 147.0, 116.5, 148.9, 145.3, 151.7, 220.5, 147.0, 129.9, 112.0, 141.7, 131.9, 102.7, 75.7 | N, N, N, N, L, L, S, S, S, S, L, L, L, L, L, L, L, S, S, S, S, N, N, N | 90 | 99 | 320 | [7 empty] | 0 | 303 | 0.68437
11341 | bayview11341 | 89.8, 67.4, 43.4, 39.9, 79.5, 134.0, 73.8, 74.1, 104.3, 156.4, 141.5, 147.0, 116.5, 148.9, 145.3, 151.7, 220.5, 147.0, 129.9, 112.0, 141.7, 131.9, 102.7, 75.7 | N, N, N, N, L, L, S, S, S, S, L, L, L, L, L, L, L, S, S, S, S, N, N, N | 100 | 110 | 320 | [7 empty] | 0 | 243 | 0.74687
11342 | bayview11342 | 89.8, 67.4, 43.4, 39.9, 79.5, 134.0, 73.8, 74.1, 104.3, 156.4, 141.5, 147.0, 116.5, 148.9, 145.3, 151.7, 220.5, 147.0, 129.9, 112.0, 141.7, 131.9, 102.7, 75.7 | N, N, N, N, L, L, S, S, S, S, L, L, L, L, L, L, L, S, S, S, S, N, N, N | 110 | 121 | 320 | [7 empty] | 0 | 173 | 0.81979
11343 | bayview11343 | 89.8, 67.4, 43.4, 39.9, 79.5, 134.0, 73.8, 74.1, 104.3, 156.4, 141.5, 147.0, 116.5, 148.9, 145.3, 151.7, 220.5, 147.0, 129.9, 112.0, 141.7, 131.9, 102.7, 75.7 | N, N, N, N, L, L, S, S, S, S, L, L, L, L, L, L, L, S, S, S, S, N, N, N | 120 | 132 | 320 | [7 empty] | 0 | 180 | 0.8125
11344 | bayview11344 | 89.8, 67.4, 43.4, 39.9, 79.5, 134.0, 73.8, 74.1, 104.3, 156.4, 141.5, 147.0, 116.5, 148.9, 145.3, 151.7, 220.5, 147.0, 129.9, 112.0, 141.7, 131.9, 102.7, 75.7 | N, N, N, N, L, L, S, S, S, S, L, L, L, L, L, L, L, S, S, S, S, N, N, N | 130 | 143 | 320 | [7 empty] | 0 | 180 | 0.8125
11345 | bayview11345 | 89.8, 67.4, 43.4, 39.9, 79.5, 134.0, 73.8, 74.1, 104.3, 156.4, 141.5, 147.0, 116.5, 148.9, 145.3, 151.7, 220.5, 147.0, 129.9, 112.0, 141.7, 131.9, 102.7, 75.7 | N, N, N, N, L, L, S, S, S, S, L, L, L, L, L, L, L, S, S, S, S, N, N, N | 140 | 154 | 320 | [7 empty] | 0 | 178 | 0.81458
11346 | bayview11346 | 89.8, 67.4, 43.4, 39.9, 79.5, 134.0, 73.8, 74.1, 104.3, 156.4, 141.5, 147.0, 116.5, 148.9, 145.3, 151.7, 220.5, 147.0, 129.9, 112.0, 141.7, 131.9, 102.7, 75.7 | N, N, N, N, L, L, S, S, S, S, L, L, L, L, L, L, L, S, S, S, S, N, N, N | 150 | 165 | 320 | [7 empty] | 0 | 145 | 0.84896
11347 | bayview11347 | 89.8, 67.4, 43.4, 39.9, 79.5, 134.0, 73.8, 74.1, 104.3, 156.4, 141.5, 147.0, 116.5, 148.9, 145.3, 151.7, 220.5, 147.0, 129.9, 112.0, 141.7, 131.9, 102.7, 75.7 | N, N, N, N, L, L, S, S, S, S, L, L, L, L, L, L, L, S, S, S, S, N, N, N | 160 | 176 | 320 | [7 empty] | 0 | 154 | 0.83958
11348 | bayview11348 | 89.8, 67.4, 43.4, 39.9, 79.5, 134.0, 73.8, 74.1, 104.3, 156.4, 141.5, 147.0, 116.5, 148.9, 145.3, 151.7, 220.5, 147.0, 129.9, 112.0, 141.7, 131.9, 102.7, 75.7 | N, N, N, N, L, L, S, S, S, S, L, L, L, L, L, L, L, S, S, S, S, N, N, N | 170 | 187 | 320 | [7 empty] | 0 | 169 | 0.82396
11349 | bayview11349 | 89.8, 67.4, 43.4, 39.9, 79.5, 134.0, 73.8, 74.1, 104.3, 156.4, 141.5, 147.0, 116.5, 148.9, 145.3, 151.7, 220.5, 147.0, 129.9, 112.0, 141.7, 131.9, 102.7, 75.7 | N, N, N, N, L, L, S, S, S, S, L, L, L, L, L, L, L, S, S, S, S, N, N, N | 180 | 198 | 320 | [7 empty] | 0 | 140 | 0.85417
11350 | bayview11350 | 89.8, 67.4, 43.4, 39.9, 79.5, 134.0, 73.8, 74.1, 104.3, 156.4, 141.5, 147.0, 116.5, 148.9, 145.3, 151.7, 220.5, 147.0, 129.9, 112.0, 141.7, 131.9, 102.7, 75.7 | N, N, N, N, L, L, S, S, S, S, L, L, L, L, L, L, L, S, S, S, S, N, N, N | 190 | 209 | 320 | [7 empty] | 0 | 166 | 0.82708
11351 | bayview11351 | 89.8, 67.4, 43.4, 39.9, 79.5, 134.0, 73.8, 74.1, 104.3, 156.4, 141.5, 147.0, 116.5, 148.9, 145.3, 151.7, 220.5, 147.0, 129.9, 112.0, 141.7, 131.9, 102.7, 75.7 | N, N, N, N, L, L, S, S, S, S, L, L, L, L, L, L, L, S, S, S, S, N, N, N | 200 | 220 | 320 | [7 empty] | 0 | 143 | 0.85104
11352 | bayview11352 | 89.8, 67.4, 43.4, 39.9, 79.5, 134.0, 73.8, 74.1, 104.3, 156.4, 141.5, 147.0, 116.5, 148.9, 145.3, 151.7, 220.5, 147.0, 129.9, 112.0, 141.7, 131.9, 102.7, 75.7 | N, N, N, N, L, L, S, S, S, S, L, L, L, L, L, L, L, S, S, S, S, N, N, N | 210 | 231 | 320 | [7 empty] | 0 | 153 | 0.84062
11353 | bayview11353 | 89.8, 67.4, 43.4, 39.9, 79.5, 134.0, 73.8, 74.1, 104.3, 156.4, 141.5, 147.0, 116.5, 148.9, 145.3, 151.7, 220.5, 147.0, 129.9, 112.0, 141.7, 131.9, 102.7, 75.7 | N, N, N, N, L, L, S, S, S, S, L, L, L, L, L, L, L, S, S, S, S, N, N, N | 220 | 242 | 320 | [7 empty] | 0 | 148 | 0.84583
11354 | bayview11354 | 89.8, 67.4, 43.4, 39.9, 79.5, 134.0, 73.8, 74.1, 104.3, 156.4, 141.5, 147.0, 116.5, 148.9, 145.3, 151.7, 220.5, 147.0, 129.9, 112.0, 141.7, 131.9, 102.7, 75.7 | N, N, N, N, L, L, S, S, S, S, L, L, L, L, L, L, L, S, S, S, S, N, N, N | 230 | 253 | 320 | [7 empty] | 0 | 145 | 0.84896
11355 | bayview11355 | 89.8, 67.4, 43.4, 39.9, 79.5, 134.0, 73.8, 74.1, 104.3, 156.4, 141.5, 147.0, 116.5, 148.9, 145.3, 151.7, 220.5, 147.0, 129.9, 112.0, 141.7, 131.9, 102.7, 75.7 | N, N, N, N, L, L, S, S, S, S, L, L, L, L, L, L, L, S, S, S, S, N, N, N | 240 | 264 | 320 | [7 empty] | 0 | 139 | 0.85521
11356 | bayview11356 | 89.8, 67.4, 43.4, 39.9, 79.5, 134.0, 73.8, 74.1, 104.3, 156.4, 141.5, 147.0, 116.5, 148.9, 145.3, 151.7, 220.5, 147.0, 129.9, 112.0, 141.7, 131.9, 102.7, 75.7 | N, N, N, N, L, L, S, S, S, S, L, L, L, L, L, L, L, S, S, S, S, N, N, N | 250 | 275 | 320 | [7 empty] | 0 | 138 | 0.85625
11357 | bayview11357 | 89.8, 67.4, 43.4, 39.9, 79.5, 134.0, 73.8, 74.1, 104.3, 156.4, 141.5, 147.0, 116.5, 148.9, 145.3, 151.7, 220.5, 147.0, 129.9, 112.0, 141.7, 131.9, 102.7, 75.7 | N, N, N, N, L, L, S, S, S, S, L, L, L, L, L, L, L, S, S, S, S, N, N, N | 260 | 286 | 320 | [7 empty] | 0 | 137 | 0.85729
11358 | bayview11358 | 89.8, 67.4, 43.4, 39.9, 79.5, 134.0, 73.8, 74.1, 104.3, 156.4, 141.5, 147.0, 116.5, 148.9, 145.3, 151.7, 220.5, 147.0, 129.9, 112.0, 141.7, 131.9, 102.7, 75.7 | N, N, N, N, L, L, S, S, S, S, L, L, L, L, L, L, L, S, S, S, S, N, N, N | 270 | 297 | 320 | [7 empty] | 0 | 132 | 0.8625
11359 | bayview11359 | 89.8, 67.4, 43.4, 39.9, 79.5, 134.0, 73.8, 74.1, 104.3, 156.4, 141.5, 147.0, 116.5, 148.9, 145.3, 151.7, 220.5, 147.0, 129.9, 112.0, 141.7, 131.9, 102.7, 75.7 | N, N, N, N, L, L, S, S, S, S, L, L, L, L, L, L, L, S, S, S, S, N, N, N | 280 | 308 | 320 | [7 empty] | 0 | 131 | 0.86354
11360 | bayview11360 | 89.8, 67.4, 43.4, 39.9, 79.5, 134.0, 73.8, 74.1, 104.3, 156.4, 141.5, 147.0, 116.5, 148.9, 145.3, 151.7, 220.5, 147.0, 129.9, 112.0, 141.7, 131.9, 102.7, 75.7 | N, N, N, N, L, L, S, S, S, S, L, L, L, L, L, L, L, S, S, S, S, N, N, N | 290 | 319 | 320 | [7 empty] | 0 | 127 | 0.86771
11361 | bayview11361 | 89.8, 67.4, 43.4, 39.9, 79.5, 134.0, 73.8, 74.1, 104.3, 156.4, 141.5, 147.0, 116.5, 148.9, 145.3, 151.7, 220.5, 147.0, 129.9, 112.0, 141.7, 131.9, 102.7, 75.7 | N, N, N, N, L, L, S, S, S, S, L, L, L, L, L, L, L, S, S, S, S, N, N, N | 300 | 330 | 320 | [7 empty] | 0 | 122 | 0.87292
11362 | bayview11362 | 89.8, 67.4, 43.4, 39.9, 79.5, 134.0, 73.8, 74.1, 104.3, 156.4, 141.5, 147.0, 116.5, 148.9, 145.3, 151.7, 220.5, 147.0, 129.9, 112.0, 141.7, 131.9, 102.7, 75.7 | N, N, N, N, L, L, S, S, S, S, L, L, L, L, L, L, L, S, S, S, S, N, N, N | 50 | 55 | 350 | [7 empty] | 0 | 359 | 0.62604
11363 | bayview11363 | 89.8, 67.4, 43.4, 39.9, 79.5, 134.0, 73.8, 74.1, 104.3, 156.4, 141.5, 147.0, 116.5, 148.9, 145.3, 151.7, 220.5, 147.0, 129.9, 112.0, 141.7, 131.9, 102.7, 75.7 | N, N, N, N, L, L, S, S, S, S, L, L, L, L, L, L, L, S, S, S, S, N, N, N | 60 | 66 | 350 | [7 empty] | 0 | 329 | 0.65729
11364 | bayview11364 | 89.8, 67.4, 43.4, 39.9, 79.5, 134.0, 73.8, 74.1, 104.3, 156.4, 141.5, 147.0, 116.5, 148.9, 145.3, 151.7, 220.5, 147.0, 129.9, 112.0, 141.7, 131.9, 102.7, 75.7 | N, N, N, N, L, L, S, S, S, S, L, L, L, L, L, L, L, S, S, S, S, N, N, N | 70 | 77 | 350 | [7 empty] | 0 | 299 | 0.68854
11365 | bayview11365 | 89.8, 67.4, 43.4, 39.9, 79.5, 134.0, 73.8, 74.1, 104.3, 156.4, 141.5, 147.0, 116.5, 148.9, 145.3, 151.7, 220.5, 147.0, 129.9, 112.0, 141.7, 131.9, 102.7, 75.7 | N, N, N, N, L, L, S, S, S, S, L, L, L, L, L, L, L, S, S, S, S, N, N, N | 80 | 88 | 350 | [7 empty] | 0 | 278 | 0.71042
11366 | bayview11366 | 89.8, 67.4, 43.4, 39.9, 79.5, 134.0, 73.8, 74.1, 104.3, 156.4, 141.5, 147.0, 116.5, 148.9, 145.3, 151.7, 220.5, 147.0, 129.9, 112.0, 141.7, 131.9, 102.7, 75.7 | N, N, N, N, L, L, S, S, S, S, L, L, L, L, L, L, L, S, S, S, S, N, N, N | 90 | 99 | 350 | [7 empty] | 0 | 297 | 0.69063
11367 | bayview11367 | 89.8, 67.4, 43.4, 39.9, 79.5, 134.0, 73.8, 74.1, 104.3, 156.4, 141.5, 147.0, 116.5, 148.9, 145.3, 151.7, 220.5, 147.0, 129.9, 112.0, 141.7, 131.9, 102.7, 75.7 | N, N, N, N, L, L, S, S, S, S, L, L, L, L, L, L, L, S, S, S, S, N, N, N | 100 | 110 | 350 | [7 empty] | 0 | 243 | 0.74687
11368 | bayview11368 | 89.8, 67.4, 43.4, 39.9, 79.5, 134.0, 73.8, 74.1, 104.3, 156.4, 141.5, 147.0, 116.5, 148.9, 145.3, 151.7, 220.5, 147.0, 129.9, 112.0, 141.7, 131.9, 102.7, 75.7 | N, N, N, N, L, L, S, S, S, S, L, L, L, L, L, L, L, S, S, S, S, N, N, N | 110 | 121 | 350 | [7 empty] | 0 | 176 | 0.81667
11369 | bayview11369 | 89.8, 67.4, 43.4, 39.9, 79.5, 134.0, 73.8, 74.1, 104.3, 156.4, 141.5, 147.0, 116.5, 148.9, 145.3, 151.7, 220.5, 147.0, 129.9, 112.0, 141.7, 131.9, 102.7, 75.7 | N, N, N, N, L, L, S, S, S, S, L, L, L, L, L, L, L, S, S, S, S, N, N, N | 120 | 132 | 350 | [7 empty] | 0 | 159 | 0.83437
11370 | bayview11370 | 89.8, 67.4, 43.4, 39.9, 79.5, 134.0, 73.8, 74.1, 104.3, 156.4, 141.5, 147.0, 116.5, 148.9, 145.3, 151.7, 220.5, 147.0, 129.9, 112.0, 141.7, 131.9, 102.7, 75.7 | N, N, N, N, L, L, S, S, S, S, L, L, L, L, L, L, L, S, S, S, S, N, N, N | 130 | 143 | 350 | [7 empty] | 0 | 110 | 0.88542
11371 | bayview11371 | 89.8, 67.4, 43.4, 39.9, 79.5, 134.0, 73.8, 74.1, 104.3, 156.4, 141.5, 147.0, 116.5, 148.9, 145.3, 151.7, 220.5, 147.0, 129.9, 112.0, 141.7, 131.9, 102.7, 75.7 | N, N, N, N, L, L, S, S, S, S, L, L, L, L, L, L, L, S, S, S, S, N, N, N | 140 | 154 | 350 | [7 empty] | 0 | 125 | 0.86979
11372 | bayview11372 | 89.8, 67.4, 43.4, 39.9, 79.5, 134.0, 73.8, 74.1, 104.3, 156.4, 141.5, 147.0, 116.5, 148.9, 145.3, 151.7, 220.5, 147.0, 129.9, 112.0, 141.7, 131.9, 102.7, 75.7 | N, N, N, N, L, L, S, S, S, S, L, L, L, L, L, L, L, S, S, S, S, N, N, N | 150 | 165 | 350 | [7 empty] | 0 | 158 | 0.83542
11373 | bayview11373 | 89.8, 67.4, 43.4, 39.9, 79.5, 134.0, 73.8, 74.1, 104.3, 156.4, 141.5, 147.0, 116.5, 148.9, 145.3, 151.7, 220.5, 147.0, 129.9, 112.0, 141.7, 131.9, 102.7, 75.7 | N, N, N, N, L, L, S, S, S, S, L, L, L, L, L, L, L, S, S, S, S, N, N, N | 160 | 176 | 350 | [7 empty] | 0 | 177 | 0.81563
11374 | bayview11374 | 89.8, 67.4, 43.4, 39.9, 79.5, 134.0, 73.8, 74.1, 104.3, 156.4, 141.5, 147.0, 116.5, 148.9, 145.3, 151.7, 220.5, 147.0, 129.9, 112.0, 141.7, 131.9, 102.7, 75.7 | N, N, N, N, L, L, S, S, S, S, L, L, L, L, L, L, L, S, S, S, S, N, N, N | 170 | 187 | 350 | [7 empty] | 0 | 137 | 0.85729
11375 | bayview11375 | 89.8, 67.4, 43.4, 39.9, 79.5, 134.0, 73.8, 74.1, 104.3, 156.4, 141.5, 147.0, 116.5, 148.9, 145.3, 151.7, 220.5, 147.0, 129.9, 112.0, 141.7, 131.9, 102.7, 75.7 | N, N, N, N, L, L, S, S, S, S, L, L, L, L, L, L, L, S, S, S, S, N, N, N | 180 | 198 | 350 | [7 empty] | 0 | 143 | 0.85104
11376 | bayview11376 | 89.8, 67.4, 43.4, 39.9, 79.5, 134.0, 73.8, 74.1, 104.3, 156.4, 141.5, 147.0, 116.5, 148.9, 145.3, 151.7, 220.5, 147.0, 129.9, 112.0, 141.7, 131.9, 102.7, 75.7 | N, N, N, N, L, L, S, S, S, S, L, L, L, L, L, L, L, S, S, S, S, N, N, N | 190 | 209 | 350 | [7 empty] | 0 | 128 | 0.86667
11377 | bayview11377 | 89.8, 67.4, 43.4, 39.9, 79.5, 134.0, 73.8, 74.1, 104.3, 156.4, 141.5, 147.0, 116.5, 148.9, 145.3, 151.7, 220.5, 147.0, 129.9, 112.0, 141.7, 131.9, 102.7, 75.7 | N, N, N, N, L, L, S, S, S, S, L, L, L, L, L, L, L, S, S, S, S, N, N, N | 200 | 220 | 350 | [7 empty] | 0 | 111 | 0.88438
11378 | bayview11378 | 89.8, 67.4, 43.4, 39.9, 79.5, 134.0, 73.8, 74.1, 104.3, 156.4, 141.5, 147.0, 116.5, 148.9, 145.3, 151.7, 220.5, 147.0, 129.9, 112.0, 141.7, 131.9, 102.7, 75.7 | N, N, N, N, L, L, S, S, S, S, L, L, L, L, L, L, L, S, S, S, S, N, N, N | 210 | 231 | 350 | [7 empty] | 0 | 134 | 0.86042
11379 | bayview11379 | 89.8, 67.4, 43.4, 39.9, 79.5, 134.0, 73.8, 74.1, 104.3, 156.4, 141.5, 147.0, 116.5, 148.9, 145.3, 151.7, 220.5, 147.0, 129.9, 112.0, 141.7, 131.9, 102.7, 75.7 | N, N, N, N, L, L, S, S, S, S, L, L, L, L, L, L, L, S, S, S, S, N, N, N | 220 | 242 | 350 | [7 empty] | 0 | 133 | 0.86146
11380 | bayview11380 | 89.8, 67.4, 43.4, 39.9, 79.5, 134.0, 73.8, 74.1, 104.3, 156.4, 141.5, 147.0, 116.5, 148.9, 145.3, 151.7, 220.5, 147.0, 129.9, 112.0, 141.7, 131.9, 102.7, 75.7 | N, N, N, N, L, L, S, S, S, S, L, L, L, L, L, L, L, S, S, S, S, N, N, N | 230 | 253 | 350 | [7 empty] | 0 | 121 | 0.87396
11381 | bayview11381 | 89.8, 67.4, 43.4, 39.9, 79.5, 134.0, 73.8, 74.1, 104.3, 156.4, 141.5, 147.0, 116.5, 148.9, 145.3, 151.7, 220.5, 147.0, 129.9, 112.0, 141.7, 131.9, 102.7, 75.7 | N, N, N, N, L, L, S, S, S, S, L, L, L, L, L, L, L, S, S, S, S, N, N, N | 240 | 264 | 350 | [7 empty] | 0 | 123 | 0.87187
11382 | bayview11382 | 89.8, 67.4, 43.4, 39.9, 79.5, 134.0, 73.8, 74.1, 104.3, 156.4, 141.5, 147.0, 116.5, 148.9, 145.3, 151.7, 220.5, 147.0, 129.9, 112.0, 141.7, 131.9, 102.7, 75.7 | N, N, N, N, L, L, S, S, S, S, L, L, L, L, L, L, L, S, S, S, S, N, N, N | 250 | 275 | 350 | [7 empty] | 0 | 119 | 0.87604
11383 | bayview11383 | 89.8, 67.4, 43.4, 39.9, 79.5, 134.0, 73.8, 74.1, 104.3, 156.4, 141.5, 147.0, 116.5, 148.9, 145.3, 151.7, 220.5, 147.0, 129.9, 112.0, 141.7, 131.9, 102.7, 75.7 | N, N, N, N, L, L, S, S, S, S, L, L, L, L, L, L, L, S, S, S, S, N, N, N | 260 | 286 | 350 | [7 empty] | 0 | 118 | 0.87708
11384 | bayview11384 | 89.8, 67.4, 43.4, 39.9, 79.5, 134.0, 73.8, 74.1, 104.3, 156.4, 141.5, 147.0, 116.5, 148.9, 145.3, 151.7, 220.5, 147.0, 129.9, 112.0, 141.7, 131.9, 102.7, 75.7 | N, N, N, N, L, L, S, S, S, S, L, L, L, L, L, L, L, S, S, S, S, N, N, N | 270 | 297 | 350 | [7 empty] | 0 | 115 | 0.88021
11385 | bayview11385 | 89.8, 67.4, 43.4, 39.9, 79.5, 134.0, 73.8, 74.1, 104.3, 156.4, 141.5, 147.0, 116.5, 148.9, 145.3, 151.7, 220.5, 147.0, 129.9, 112.0, 141.7, 131.9, 102.7, 75.7 | N, N, N, N, L, L, S, S, S, S, L, L, L, L, L, L, L, S, S, S, S, N, N, N | 280 | 308 | 350 | [7 empty] | 0 | 111 | 0.88438
11386 | bayview11386 | 89.8, 67.4, 43.4, 39.9, 79.5, 134.0, 73.8, 74.1, 104.3, 156.4, 141.5, 147.0, 116.5, 148.9, 145.3, 151.7, 220.5, 147.0, 129.9, 112.0, 141.7, 131.9, 102.7, 75.7 | N, N, N, N, L, L, S, S, S, S, L, L, L, L, L, L, L, S, S, S, S, N, N, N | 290 | 319 | 350 | [7 empty] | 0 | 108 | 0.8875
11387 | bayview11387 | 89.8, 67.4, 43.4, 39.9, 79.5, 134.0, 73.8, 74.1, 104.3, 156.4, 141.5, 147.0, 116.5, 148.9, 145.3, 151.7, 220.5, 147.0, 129.9, 112.0, 141.7, 131.9, 102.7, 75.7 | N, N, N, N, L, L, S, S, S, S, L, L, L, L, L, L, L, S, S, S, S, N, N, N | 300 | 330 | 350 | [7 empty] | 0 | 107 | 0.88854
11388 | bayview11388 | 89.8, 67.4, 43.4, 39.9, 79.5, 134.0, 73.8, 74.1, 104.3, 156.4, 141.5, 147.0, 116.5, 148.9, 145.3, 151.7, 220.5, 147.0, 129.9, 112.0, 141.7, 131.9, 102.7, 75.7 | N, N, N, N, L, L, S, S, S, S, L, L, L, L, L, L, L, S, S, S, S, N, N, N | 50 | 55 | 380 | [7 empty] | 0 | 355 | 0.63021
11389 | bayview11389 | 89.8, 67.4, 43.4, 39.9, 79.5, 134.0, 73.8, 74.1, 104.3, 156.4, 141.5, 147.0, 116.5, 148.9, 145.3, 151.7, 220.5, 147.0, 129.9, 112.0, 141.7, 131.9, 102.7, 75.7 | N, N, N, N, L, L, S, S, S, S, L, L, L, L, L, L, L, S, S, S, S, N, N, N | 60 | 66 | 380 | [7 empty] | 0 | 328 | 0.65833
11390 | bayview11390 | 89.8, 67.4, 43.4, 39.9, 79.5, 134.0, 73.8, 74.1, 104.3, 156.4, 141.5, 147.0, 116.5, 148.9, 145.3, 151.7, 220.5, 147.0, 129.9, 112.0, 141.7, 131.9, 102.7, 75.7 | N, N, N, N, L, L, S, S, S, S, L, L, L, L, L, L, L, S, S, S, S, N, N, N | 70 | 77 | 380 | [7 empty] | 0 | 300 | 0.6875
11391 | bayview11391 | 89.8, 67.4, 43.4, 39.9, 79.5, 134.0, 73.8, 74.1, 104.3, 156.4, 141.5, 147.0, 116.5, 148.9, 145.3, 151.7, 220.5, 147.0, 129.9, 112.0, 141.7, 131.9, 102.7, 75.7 | N, N, N, N, L, L, S, S, S, S, L, L, L, L, L, L, L, S, S, S, S, N, N, N | 80 | 88 | 380 | [7 empty] | 0 | 281 | 0.70729
11392 | bayview11392 | 89.8, 67.4, 43.4, 39.9, 79.5, 134.0, 73.8, 74.1, 104.3, 156.4, 141.5, 147.0, 116.5, 148.9, 145.3, 151.7, 220.5, 147.0, 129.9, 112.0, 141.7, 131.9, 102.7, 75.7 | N, N, N, N, L, L, S, S, S, S, L, L, L, L, L, L, L, S, S, S, S, N, N, N | 90 | 99 | 380 | [7 empty] | 0 | 262 | 0.72708
11393 | bayview11393 | 89.8, 67.4, 43.4, 39.9, 79.5, 134.0, 73.8, 74.1, 104.3, 156.4, 141.5, 147.0, 116.5, 148.9, 145.3, 151.7, 220.5, 147.0, 129.9, 112.0, 141.7, 131.9, 102.7, 75.7 | N, N, N, N, L, L, S, S, S, S, L, L, L, L, L, L, L, S, S, S, S, N, N, N | 100 | 110 | 380 | [7 empty] | 0 | 239 | 0.75104
11394 | bayview11394 | 89.8, 67.4, 43.4, 39.9, 79.5, 134.0, 73.8, 74.1, 104.3, 156.4, 141.5, 147.0, 116.5, 148.9, 145.3, 151.7, 220.5, 147.0, 129.9, 112.0, 141.7, 131.9, 102.7, 75.7 | N, N, N, N, L, L, S, S, S, S, L, L, L, L, L, L, L, S, S, S, S, N, N, N | 110 | 121 | 380 | [7 empty] | 0 | 174 | 0.81875
11395 | bayview11395 | 89.8, 67.4, 43.4, 39.9, 79.5, 134.0, 73.8, 74.1, 104.3, 156.4, 141.5, 147.0, 116.5, 148.9, 145.3, 151.7, 220.5, 147.0, 129.9, 112.0, 141.7, 131.9, 102.7, 75.7 | N, N, N, N, L, L, S, S, S, S, L, L, L, L, L, L, L, S, S, S, S, N, N, N | 120 | 132 | 380 | [7 empty] | 0 | 102 | 0.89375
11396 | bayview11396 | 89.8, 67.4, 43.4, 39.9, 79.5, 134.0, 73.8, 74.1, 104.3, 156.4, 141.5, 147.0, 116.5, 148.9, 145.3, 151.7, 220.5, 147.0, 129.9, 112.0, 141.7, 131.9, 102.7, 75.7 | N, N, N, N, L, L, S, S, S, S, L, L, L, L, L, L, L, S, S, S, S, N, N, N | 130 | 143 | 380 | [7 empty] | 0 | 107 | 0.88854
11397 | bayview11397 | 89.8, 67.4, 43.4, 39.9, 79.5, 134.0, 73.8, 74.1, 104.3, 156.4, 141.5, 147.0, 116.5, 148.9, 145.3, 151.7, 220.5, 147.0, 129.9, 112.0, 141.7, 131.9, 102.7, 75.7 | N, N, N, N, L, L, S, S, S, S, L, L, L, L, L, L, L, S, S, S, S, N, N, N | 140 | 154 | 380 | [7 empty] | 0 | 115 | 0.88021
11398 | bayview11398 | 89.8, 67.4, 43.4, 39.9, 79.5, 134.0, 73.8, 74.1, 104.3, 156.4, 141.5, 147.0, 116.5, 148.9, 145.3, 151.7, 220.5, 147.0, 129.9, 112.0, 141.7, 131.9, 102.7, 75.7 | N, N, N, N, L, L, S, S, S, S, L, L, L, L, L, L, L, S, S, S, S, N, N, N | 150 | 165 | 380 | [7 empty] | 0 | 131 | 0.86354
11399 | bayview11399 | 89.8, 67.4, 43.4, 39.9, 79.5, 134.0, 73.8, 74.1, 104.3, 156.4, 141.5, 147.0, 116.5, 148.9, 145.3, 151.7, 220.5, 147.0, 129.9, 112.0, 141.7, 131.9, 102.7, 75.7 | N, N, N, N, L, L, S, S, S, S, L, L, L, L, L, L, L, S, S, S, S, N, N, N | 160 | 176 | 380 | [7 empty] | 0 | 113 | 0.88229
11400 | bayview11400 | 89.8, 67.4, 43.4, 39.9, 79.5, 134.0, 73.8, 74.1, 104.3, 156.4, 141.5, 147.0, 116.5, 148.9, 145.3, 151.7, 220.5, 147.0, 129.9, 112.0, 141.7, 131.9, 102.7, 75.7 | N, N, N, N, L, L, S, S, S, S, L, L, L, L, L, L, L, S, S, S, S, N, N, N | 170 | 187 | 380 | [7 empty] | 0 | 115 | 0.88021
11401 | bayview11401 | 89.8, 67.4, 43.4, 39.9, 79.5, 134.0, 73.8, 74.1, 104.3, 156.4, 141.5, 147.0, 116.5, 148.9, 145.3, 151.7, 220.5, 147.0, 129.9, 112.0, 141.7, 131.9, 102.7, 75.7 | N, N, N, N, L, L, S, S, S, S, L, L, L, L, L, L, L, S, S, S, S, N, N, N | 180 | 198 | 380 | [7 empty] | 0 | 117 | 0.87813
11402 | bayview11402 | 89.8, 67.4, 43.4, 39.9, 79.5, 134.0, 73.8, 74.1, 104.3, 156.4, 141.5, 147.0, 116.5, 148.9, 145.3, 151.7, 220.5, 147.0, 129.9, 112.0, 141.7, 131.9, 102.7, 75.7 | N, N, N, N, L, L, S, S, S, S, L, L, L, L, L, L, L, S, S, S, S, N, N, N | 190 | 209 | 380 | [7 empty] | 0 | 128 | 0.86667
11403 | bayview11403 | 89.8, 67.4, 43.4, 39.9, 79.5, 134.0, 73.8, 74.1, 104.3, 156.4, 141.5, 147.0, 116.5, 148.9, 145.3, 151.7, 220.5, 147.0, 129.9, 112.0, 141.7, 131.9, 102.7, 75.7 | N, N, N, N, L, L, S, S, S, S, L, L, L, L, L, L, L, S, S, S, S, N, N, N | 200 | 220 | 380 | [7 empty] | 0 | 125 | 0.86979
11404 | bayview11404 | 89.8, 67.4, 43.4, 39.9, 79.5, 134.0, 73.8, 74.1, 104.3, 156.4, 141.5, 147.0, 116.5, 148.9, 145.3, 151.7, 220.5, 147.0, 129.9, 112.0, 141.7, 131.9, 102.7, 75.7 | N, N, N, N, L, L, S, S, S, S, L, L, L, L, L, L, L, S, S, S, S, N, N, N | 210 | 231 | 380 | [7 empty] | 0 | 110 | 0.88542
11405 | bayview11405 | 89.8, 67.4, 43.4, 39.9, 79.5, 134.0, 73.8, 74.1, 104.3, 156.4, 141.5, 147.0, 116.5, 148.9, 145.3, 151.7, 220.5, 147.0, 129.9, 112.0, 141.7, 131.9, 102.7, 75.7 | N, N, N, N, L, L, S, S, S, S, L, L, L, L, L, L, L, S, S, S, S, N, N, N | 220 | 242 | 380 | [7 empty] | 0 | 123 | 0.87187
11406 | bayview11406 | 89.8, 67.4, 43.4, 39.9, 79.5, 134.0, 73.8, 74.1, 104.3, 156.4, 141.5, 147.0, 116.5, 148.9, 145.3, 151.7, 220.5, 147.0, 129.9, 112.0, 141.7, 131.9, 102.7, 75.7 | N, N, N, N, L, L, S, S, S, S, L, L, L, L, L, L, L, S, S, S, S, N, N, N | 230 | 253 | 380 | [7 empty] | 0 | 135 | 0.85938
11407 | bayview11407 | 89.8, 67.4, 43.4, 39.9, 79.5, 134.0, 73.8, 74.1, 104.3, 156.4, 141.5, 147.0, 116.5, 148.9, 145.3, 151.7, 220.5, 147.0, 129.9, 112.0, 141.7, 131.9, 102.7, 75.7 | N, N, N, N, L, L, S, S, S, S, L, L, L, L, L, L, L, S, S, S, S, N, N, N | 240 | 264 | 380 | [7 empty] | 0 | 127 | 0.86771
11408 | bayview11408 | 89.8, 67.4, 43.4, 39.9, 79.5, 134.0, 73.8, 74.1, 104.3, 156.4, 141.5, 147.0, 116.5, 148.9, 145.3, 151.7, 220.5, 147.0, 129.9, 112.0, 141.7, 131.9, 102.7, 75.7 | N, N, N, N, L, L, S, S, S, S, L, L, L, L, L, L, L, S, S, S, S, N, N, N | 250 | 275 | 380 | [7 empty] | 0 | 100 | 0.89583
11409 | bayview11409 | 89.8, 67.4, 43.4, 39.9, 79.5, 134.0, 73.8, 74.1, 104.3, 156.4, 141.5, 147.0, 116.5, 148.9, 145.3, 151.7, 220.5, 147.0, 129.9, 112.0, 141.7, 131.9, 102.7, 75.7 | N, N, N, N, L, L, S, S, S, S, L, L, L, L, L, L, L, S, S, S, S, N, N, N | 260 | 286 | 380 | [7 empty] | 0 | 83 | 0.91354
11410 | bayview11410 | 89.8, 67.4, 43.4, 39.9, 79.5, 134.0, 73.8, 74.1, 104.3, 156.4, 141.5, 147.0, 116.5, 148.9, 145.3, 151.7, 220.5, 147.0, 129.9, 112.0, 141.7, 131.9, 102.7, 75.7 | N, N, N, N, L, L, S, S, S, S, L, L, L, L, L, L, L, S, S, S, S, N, N, N | 270 | 297 | 380 | [7 empty] | 0 | 99 | 0.89687
11411 | bayview11411 | 89.8, 67.4, 43.4, 39.9, 79.5, 134.0, 73.8, 74.1, 104.3, 156.4, 141.5, 147.0, 116.5, 148.9, 145.3, 151.7, 220.5, 147.0, 129.9, 112.0, 141.7, 131.9, 102.7, 75.7 | N, N, N, N, L, L, S, S, S, S, L, L, L, L, L, L, L, S, S, S, S, N, N, N | 280 | 308 | 380 | [7 empty] | 0 | 93 | 0.90312
11412 | bayview11412 | 89.8, 67.4, 43.4, 39.9, 79.5, 134.0, 73.8, 74.1, 104.3, 156.4, 141.5, 147.0, 116.5, 148.9, 145.3, 151.7, 220.5, 147.0, 129.9, 112.0, 141.7, 131.9, 102.7, 75.7 | N, N, N, N, L, L, S, S, S, S, L, L, L, L, L, L, L, S, S, S, S, N, N, N | 290 | 319 | 380 | [7 empty] | 0 | 90 | 0.90625
11413 | bayview11413 | 89.8, 67.4, 43.4, 39.9, 79.5, 134.0, 73.8, 74.1, 104.3, 156.4, 141.5, 147.0, 116.5, 148.9, 145.3, 151.7, 220.5, 147.0, 129.9, 112.0, 141.7, 131.9, 102.7, 75.7 | N, N, N, N, L, L, S, S, S, S, L, L, L, L, L, L, L, S, S, S, S, N, N, N | 300 | 330 | 380 | [7 empty] | 0 | 89 | 0.90729
11414 | bayview11414 | 89.8, 67.4, 43.4, 39.9, 79.5, 134.0, 73.8, 74.1, 104.3, 156.4, 141.5, 147.0, 116.5, 148.9, 145.3, 151.7, 220.5, 147.0, 129.9, 112.0, 141.7, 131.9, 102.7, 75.7 | N, N, N, N, L, L, S, S, S, S, L, L, L, L, L, L, L, S, S, S, S, N, N, N | 50 | 55 | 410 | [7 empty] | 0 | 353 | 0.63229
11415 | bayview11415 | 89.8, 67.4, 43.4, 39.9, 79.5, 134.0, 73.8, 74.1, 104.3, 156.4, 141.5, 147.0, 116.5, 148.9, 145.3, 151.7, 220.5, 147.0, 129.9, 112.0, 141.7, 131.9, 102.7, 75.7 | N, N, N, N, L, L, S, S, S, S, L, L, L, L, L, L, L, S, S, S, S, N, N, N | 60 | 66 | 410 | [7 empty] | 0 | 328 | 0.65833
11416 | bayview11416 | 89.8, 67.4, 43.4, 39.9, 79.5, 134.0, 73.8, 74.1, 104.3, 156.4, 141.5, 147.0, 116.5, 148.9, 145.3, 151.7, 220.5, 147.0, 129.9, 112.0, 141.7, 131.9, 102.7, 75.7 | N, N, N, N, L, L, S, S, S, S, L, L, L, L, L, L, L, S, S, S, S, N, N, N | 70 | 77 | 410 | [7 empty] | 0 | 303 | 0.68437
11417 | bayview11417 | 89.8, 67.4, 43.4, 39.9, 79.5, 134.0, 73.8, 74.1, 104.3, 156.4, 141.5, 147.0, 116.5, 148.9, 145.3, 151.7, 220.5, 147.0, 129.9, 112.0, 141.7, 131.9, 102.7, 75.7 | N, N, N, N, L, L, S, S, S, S, L, L, L, L, L, L, L, S, S, S, S, N, N, N | 80 | 88 | 410 | [7 empty] | 0 | 285 | 0.70312
11418 | bayview11418 | 89.8, 67.4, 43.4, 39.9, 79.5, 134.0, 73.8, 74.1, 104.3, 156.4, 141.5, 147.0, 116.5, 148.9, 145.3, 151.7, 220.5, 147.0, 129.9, 112.0, 141.7, 131.9, 102.7, 75.7 | N, N, N, N, L, L, S, S, S, S, L, L, L, L, L, L, L, S, S, S, S, N, N, N | 90 | 99 | 410 | [7 empty] | 0 | 268 | 0.72083
11419 | bayview11419 | 89.8, 67.4, 43.4, 39.9, 79.5, 134.0, 73.8, 74.1, 104.3, 156.4, 141.5, 147.0, 116.5, 148.9, 145.3, 151.7, 220.5, 147.0, 129.9, 112.0, 141.7, 131.9, 102.7, 75.7 | N, N, N, N, L, L, S, S, S, S, L, L, L, L, L, L, L, S, S, S, S, N, N, N | 100 | 110 | 410 | [7 empty] | 0 | 201 | 0.79063
11420 | bayview11420 | 89.8, 67.4, 43.4, 39.9, 79.5, 134.0, 73.8, 74.1, 104.3, 156.4, 141.5, 147.0, 116.5, 148.9, 145.3, 151.7, 220.5, 147.0, 129.9, 112.0, 141.7, 131.9, 102.7, 75.7 | N, N, N, N, L, L, S, S, S, S, L, L, L, L, L, L, L, S, S, S, S, N, N, N | 110 | 121 | 410 | [7 empty] | 0 | 166 | 0.82708
11421 | bayview11421 | 89.8, 67.4, 43.4, 39.9, 79.5, 134.0, 73.8, 74.1, 104.3, 156.4, 141.5, 147.0, 116.5, 148.9, 145.3, 151.7, 220.5, 147.0, 129.9, 112.0, 141.7, 131.9, 102.7, 75.7 | N, N, N, N, L, L, S, S, S, S, L, L, L, L, L, L, L, S, S, S, S, N, N, N | 120 | 132 | 410 | [7 empty] | 0 | 102 | 0.89375
11422 | bayview11422 | 89.8, 67.4, 43.4, 39.9, 79.5, 134.0, 73.8, 74.1, 104.3, 156.4, 141.5, 147.0, 116.5, 148.9, 145.3, 151.7, 220.5, 147.0, 129.9, 112.0, 141.7, 131.9, 102.7, 75.7 | N, N, N, N, L, L, S, S, S, S, L, L, L, L, L, L, L, S, S, S, S, N, N, N | 130 | 143 | 410 | [7 empty] | 0 | 111 | 0.88438
11423 | bayview11423 | 89.8, 67.4, 43.4, 39.9, 79.5, 134.0, 73.8, 74.1, 104.3, 156.4, 141.5, 147.0, 116.5, 148.9, 145.3, 151.7, 220.5, 147.0, 129.9, 112.0, 141.7, 131.9, 102.7, 75.7 | N, N, N, N, L, L, S, S, S, S, L, L, L, L, L, L, L, S, S, S, S, N, N, N | 140 | 154 | 410 | [7 empty] | 0 | 112 | 0.88333
11424 | bayview11424 | 89.8, 67.4, 43.4, 39.9, 79.5, 134.0, 73.8, 74.1, 104.3, 156.4, 141.5, 147.0, 116.5, 148.9, 145.3, 151.7, 220.5, 147.0, 129.9, 112.0, 141.7, 131.9, 102.7, 75.7 | N, N, N, N, L, L, S, S, S, S, L, L, L, L, L, L, L, S, S, S, S, N, N, N | 150 | 165 | 410 | [7 empty] | 0 | 80 | 0.91667
11425 | bayview11425 | 89.8, 67.4, 43.4, 39.9, 79.5, 134.0, 73.8, 74.1, 104.3, 156.4, 141.5, 147.0, 116.5, 148.9, 145.3, 151.7, 220.5, 147.0, 129.9, 112.0, 141.7, 131.9, 102.7, 75.7 | N, N, N, N, L, L, S, S, S, S, L, L, L, L, L, L, L, S, S, S, S, N, N, N | 160 | 176 | 410 | [7 empty] | 0 | 96 | 0.9
11426 | bayview11426 | 89.8, 67.4, 43.4, 39.9, 79.5, 134.0, 73.8, 74.1, 104.3, 156.4, 141.5, 147.0, 116.5, 148.9, 145.3, 151.7, 220.5, 147.0, 129.9, 112.0, 141.7, 131.9, 102.7, 75.7 | N, N, N, N, L, L, S, S, S, S, L, L, L, L, L, L, L, S, S, S, S, N, N, N | 170 | 187 | 410 | [7 empty] | 0 | 75 | 0.92188
11427 | bayview11427 | 89.8, 67.4, 43.4, 39.9, 79.5, 134.0, 73.8, 74.1, 104.3, 156.4, 141.5, 147.0, 116.5, 148.9, 145.3, 151.7, 220.5, 147.0, 129.9, 112.0, 141.7, 131.9, 102.7, 75.7 | N, N, N, N, L, L, S, S, S, S, L, L, L, L, L, L, L, S, S, S, S, N, N, N | 180 | 198 | 410 | [7 empty] | 0 | 61 | 0.93646
11428 | bayview11428 | 89.8, 67.4, 43.4, 39.9, 79.5, 134.0, 73.8, 74.1, 104.3, 156.4, 141.5, 147.0, 116.5, 148.9, 145.3, 151.7, 220.5, 147.0, 129.9, 112.0, 141.7, 131.9, 102.7, 75.7 | N, N, N, N, L, L, S, S, S, S, L, L, L, L, L, L, L, S, S, S, S, N, N, N | 190 | 209 | 410 | [7 empty] | 0 | 104 | 0.89167
11429 | bayview11429 | 89.8, 67.4, 43.4, 39.9, 79.5, 134.0, 73.8, 74.1, 104.3, 156.4, 141.5, 147.0, 116.5, 148.9, 145.3, 151.7, 220.5, 147.0, 129.9, 112.0, 141.7, 131.9, 102.7, 75.7 | N, N, N, N, L, L, S, S, S, S, L, L, L, L, L, L, L, S, S, S, S, N, N, N | 200 | 220 | 410 | [7 empty] | 0 | 76 | 0.92083
11430 | bayview11430 | 89.8, 67.4, 43.4, 39.9, 79.5, 134.0, 73.8, 74.1, 104.3, 156.4, 141.5, 147.0, 116.5, 148.9, 145.3, 151.7, 220.5, 147.0, 129.9, 112.0, 141.7, 131.9, 102.7, 75.7 | N, N, N, N, L, L, S, S, S, S, L, L, L, L, L, L, L, S, S, S, S, N, N, N | 210 | 231 | 410 | [7 empty] | 0 | 95 | 0.90104
11431 | bayview11431 | 89.8, 67.4, 43.4, 39.9, 79.5, 134.0, 73.8, 74.1, 104.3, 156.4, 141.5, 147.0, 116.5, 148.9, 145.3, 151.7, 220.5, 147.0, 129.9, 112.0, 141.7, 131.9, 102.7, 75.7 | N, N, N, N, L, L, S, S, S, S, L, L, L, L, L, L, L, S, S, S, S, N, N, N | 220 | 242 | 410 | [7 empty] | 0 | 105 | 0.89062
11432 | bayview11432 | 89.8, 67.4, 43.4, 39.9, 79.5, 134.0, 73.8, 74.1, 104.3, 156.4, 141.5, 147.0, 116.5, 148.9, 145.3, 151.7, 220.5, 147.0, 129.9, 112.0, 141.7, 131.9, 102.7, 75.7 | N, N, N, N, L, L, S, S, S, S, L, L, L, L, L, L, L, S, S, S, S, N, N, N | 230 | 253 | 410 | [7 empty] | 0 | 80 | 0.91667
11433 | bayview11433 | 89.8, 67.4, 43.4, 39.9, 79.5, 134.0, 73.8, 74.1, 104.3, 156.4, 141.5, 147.0, 116.5, 148.9, 145.3, 151.7, 220.5, 147.0, 129.9, 112.0, 141.7, 131.9, 102.7, 75.7 | N, N, N, N, L, L, S, S, S, S, L, L, L, L, L, L, L, S, S, S, S, N, N, N | 240 | 264 | 410 | [7 empty] | 0 | 94 | 0.90208
11434 | bayview11434 | 89.8, 67.4, 43.4, 39.9, 79.5, 134.0, 73.8, 74.1, 104.3, 156.4, 141.5, 147.0, 116.5, 148.9, 145.3, 151.7, 220.5, 147.0, 129.9, 112.0, 141.7, 131.9, 102.7, 75.7 | N, N, N, N, L, L, S, S, S, S, L, L, L, L, L, L, L, S, S, S, S, N, N, N | 250 | 275 | 410 | [7 empty] | 0 | 114 | 0.88125
11435 | bayview11435 | 89.8, 67.4, 43.4, 39.9, 79.5, 134.0, 73.8, 74.1, 104.3, 156.4, 141.5, 147.0, 116.5, 148.9, 145.3, 151.7, 220.5, 147.0, 129.9, 112.0, 141.7, 131.9, 102.7, 75.7 | N, N, N, N, L, L, S, S, S, S, L, L, L, L, L, L, L, S, S, S, S, N, N, N | 260 | 286 | 410 | [7 empty] | 0 | 128 | 0.86667
11436 | bayview11436 | 89.8, 67.4, 43.4, 39.9, 79.5, 134.0, 73.8, 74.1, 104.3, 156.4, 141.5, 147.0, 116.5, 148.9, 145.3, 151.7, 220.5, 147.0, 129.9, 112.0, 141.7, 131.9, 102.7, 75.7 | N, N, N, N, L, L, S, S, S, S, L, L, L, L, L, L, L, S, S, S, S, N, N, N | 270 | 297 | 410 | [7 empty] | 0 | 102 | 0.89375
11437 | bayview11437 | 89.8, 67.4, 43.4, 39.9, 79.5, 134.0, 73.8, 74.1, 104.3, 156.4, 141.5, 147.0, 116.5, 148.9, 145.3, 151.7, 220.5, 147.0, 129.9, 112.0, 141.7, 131.9, 102.7, 75.7 | N, N, N, N, L, L, S, S, S, S, L, L, L, L, L, L, L, S, S, S, S, N, N, N | 280 | 308 | 410 | [7 empty] | 0 | 96 | 0.9
11438 | bayview11438 | 89.8, 67.4, 43.4, 39.9, 79.5, 134.0, 73.8, 74.1, 104.3, 156.4, 141.5, 147.0, 116.5, 148.9, 145.3, 151.7, 220.5, 147.0, 129.9, 112.0, 141.7, 131.9, 102.7, 75.7 | N, N, N, N, L, L, S, S, S, S, L, L, L, L, L, L, L, S, S, S, S, N, N, N | 290 | 319 | 410 | [7 empty] | 0 | 107 | 0.88854
11439 | bayview11439 | 89.8, 67.4, 43.4, 39.9, 79.5, 134.0, 73.8, 74.1, 104.3, 156.4, 141.5, 147.0, 116.5, 148.9, 145.3, 151.7, 220.5, 147.0, 129.9, 112.0, 141.7, 131.9, 102.7, 75.7 | N, N, N, N, L, L, S, S, S, S, L, L, L, L, L, L, L, S, S, S, S, N, N, N | 300 | 330 | 410 | [7 empty] | 0 | 116 | 0.87917
11440 | bayview11440 | 89.8, 67.4, 43.4, 39.9, 79.5, 134.0, 73.8, 74.1, 104.3, 156.4, 141.5, 147.0, 116.5, 148.9, 145.3, 151.7, 220.5, 147.0, 129.9, 112.0, 141.7, 131.9, 102.7, 75.7 | N, N, N, N, L, L, S, S, S, S, L, L, L, L, L, L, L, S, S, S, S, N, N, N | 50 | 55 | 440 | [7 empty] | 0 | 350 | 0.63542
11441 | bayview11441 | 89.8, 67.4, 43.4, 39.9, 79.5, 134.0, 73.8, 74.1, 104.3, 156.4, 141.5, 147.0, 116.5, 148.9, 145.3, 151.7, 220.5, 147.0, 129.9, 112.0, 141.7, 131.9, 102.7, 75.7 | N, N, N, N, L, L, S, S, S, S, L, L, L, L, L, L, L, S, S, S, S, N, N, N | 60 | 66 | 440 | [7 empty] | 0 | 328 | 0.65833
11442 | bayview11442 | 89.8, 67.4, 43.4, 39.9, 79.5, 134.0, 73.8, 74.1, 104.3, 156.4, 141.5, 147.0, 116.5, 148.9, 145.3, 151.7, 220.5, 147.0, 129.9, 112.0, 141.7, 131.9, 102.7, 75.7 | N, N, N, N, L, L, S, S, S, S, L, L, L, L, L, L, L, S, S, S, S, N, N, N | 70 | 77 | 440 | [7 empty] | 0 | 305 | 0.68229
11443 | bayview11443 | 89.8, 67.4, 43.4, 39.9, 79.5, 134.0, 73.8, 74.1, 104.3, 156.4, 141.5, 147.0, 116.5, 148.9, 145.3, 151.7, 220.5, 147.0, 129.9, 112.0, 141.7, 131.9, 102.7, 75.7 | N, N, N, N, L, L, S, S, S, S, L, L, L, L, L, L, L, S, S, S, S, N, N, N | 80 | 88 | 440 | [7 empty] | 0 | 289 | 0.69896
11444 | bayview11444 | 89.8, 67.4, 43.4, 39.9, 79.5, 134.0, 73.8, 74.1, 104.3, 156.4, 141.5, 147.0, 116.5, 148.9, 145.3, 151.7, 220.5, 147.0, 129.9, 112.0, 141.7, 131.9, 102.7, 75.7 | N, N, N, N, L, L, S, S, S, S, L, L, L, L, L, L, L, S, S, S, S, N, N, N | 90 | 99 | 440 | [7 empty] | 0 | 273 | 0.71562
11445 | bayview11445 | 89.8, 67.4, 43.4, 39.9, 79.5, 134.0, 73.8, 74.1, 104.3, 156.4, 141.5, 147.0, 116.5, 148.9, 145.3, 151.7, 220.5, 147.0, 129.9, 112.0, 141.7, 131.9, 102.7, 75.7 | N, N, N, N, L, L, S, S, S, S, L, L, L, L, L, L, L, S, S, S, S, N, N, N | 100 | 110 | 440 | [7 empty] | 0 | 209 | 0.78229
11446 | bayview11446 | 89.8, 67.4, 43.4, 39.9, 79.5, 134.0, 73.8, 74.1, 104.3, 156.4, 141.5, 147.0, 116.5, 148.9, 145.3, 151.7, 220.5, 147.0, 129.9, 112.0, 141.7, 131.9, 102.7, 75.7 | N, N, N, N, L, L, S, S, S, S, L, L, L, L, L, L, L, S, S, S, S, N, N, N | 110 | 121 | 440 | [7 empty] | 0 | 139 | 0.85521
11447 | bayview11447 | 89.8, 67.4, 43.4, 39.9, 79.5, 134.0, 73.8, 74.1, 104.3, 156.4, 141.5, 147.0, 116.5, 148.9, 145.3, 151.7, 220.5, 147.0, 129.9, 112.0, 141.7, 131.9, 102.7, 75.7 | N, N, N, N, L, L, S, S, S, S, L, L, L, L, L, L, L, S, S, S, S, N, N, N | 120 | 132 | 440 | [7 empty] | 0 | 75 | 0.92188
11448 | bayview11448 | 89.8, 67.4, 43.4, 39.9, 79.5, 134.0, 73.8, 74.1, 104.3, 156.4, 141.5, 147.0, 116.5, 148.9, 145.3, 151.7, 220.5, 147.0, 129.9, 112.0, 141.7, 131.9, 102.7, 75.7 | N, N, N, N, L, L, S, S, S, S, L, L, L, L, L, L, L, S, S, S, S, N, N, N | 130 | 143 | 440 | [7 empty] | 0 | 106 | 0.88958
11449 | bayview11449 | 89.8, 67.4, 43.4, 39.9, 79.5, 134.0, 73.8, 74.1, 104.3, 156.4, 141.5, 147.0, 116.5, 148.9, 145.3, 151.7, 220.5, 147.0, 129.9, 112.0, 141.7, 131.9, 102.7, 75.7 | N, N, N, N, L, L, S, S, S, S, L, L, L, L, L, L, L, S, S, S, S, N, N, N | 140 | 154 | 440 | [7 empty] | 0 | 67 | 0.93021
11450 | bayview11450 | 89.8, 67.4, 43.4, 39.9, 79.5, 134.0, 73.8, 74.1, 104.3, 156.4, 141.5, 147.0, 116.5, 148.9, 145.3, 151.7, 220.5, 147.0, 129.9, 112.0, 141.7, 131.9, 102.7, 75.7 | N, N, N, N, L, L, S, S, S, S, L, L, L, L, L, L, L, S, S, S, S, N, N, N | 150 | 165 | 440 | [7 empty] | 0 | 87 | 0.90938
11451 | bayview11451 | 89.8, 67.4, 43.4, 39.9, 79.5, 134.0, 73.8, 74.1, 104.3, 156.4, 141.5, 147.0, 116.5, 148.9, 145.3, 151.7, 220.5, 147.0, 129.9, 112.0, 141.7, 131.9, 102.7, 75.7 | N, N, N, N, L, L, S, S, S, S, L, L, L, L, L, L, L, S, S, S, S, N, N, N | 160 | 176 | 440 | [7 empty] | 0 | 50 | 0.94792
11452 | bayview11452 | 89.8, 67.4, 43.4, 39.9, 79.5, 134.0, 73.8, 74.1, 104.3, 156.4, 141.5, 147.0, 116.5, 148.9, 145.3, 151.7, 220.5, 147.0, 129.9, 112.0, 141.7, 131.9, 102.7, 75.7 | N, N, N, N, L, L, S, S, S, S, L, L, L, L, L, L, L, S, S, S, S, N, N, N | 170 | 187 | 440 | [7 empty] | 0 | 75 | 0.92188
11453 | bayview11453 | 89.8, 67.4, 43.4, 39.9, 79.5, 134.0, 73.8, 74.1, 104.3, 156.4, 141.5, 147.0, 116.5, 148.9, 145.3, 151.7, 220.5, 147.0, 129.9, 112.0, 141.7, 131.9, 102.7, 75.7 | N, N, N, N, L, L, S, S, S, S, L, L, L, L, L, L, L, S, S, S, S, N, N, N | 180 | 198 | 440 | [7 empty] | 0 | 57 | 0.94063
11454 | bayview11454 | 89.8, 67.4, 43.4, 39.9, 79.5, 134.0, 73.8, 74.1, 104.3, 156.4, 141.5, 147.0, 116.5, 148.9, 145.3, 151.7, 220.5, 147.0, 129.9, 112.0, 141.7, 131.9, 102.7, 75.7 | N, N, N, N, L, L, S, S, S, S, L, L, L, L, L, L, L, S, S, S, S, N, N, N | 190 | 209 | 440 | [7 empty] | 0 | 39 | 0.95937
11455 | bayview11455 | 89.8, 67.4, 43.4, 39.9, 79.5, 134.0, 73.8, 74.1, 104.3, 156.4, 141.5, 147.0, 116.5, 148.9, 145.3, 151.7, 220.5, 147.0, 129.9, 112.0, 141.7, 131.9, 102.7, 75.7 | N, N, N, N, L, L, S, S, S, S, L, L, L, L, L, L, L, S, S, S, S, N, N, N | 200 | 220 | 440 | [7 empty] | 0 | 69 | 0.92812
11456 | bayview11456 | 89.8, 67.4, 43.4, 39.9, 79.5, 134.0, 73.8, 74.1, 104.3, 156.4, 141.5, 147.0, 116.5, 148.9, 145.3, 151.7, 220.5, 147.0, 129.9, 112.0, 141.7, 131.9, 102.7, 75.7 | N, N, N, N, L, L, S, S, S, S, L, L, L, L, L, L, L, S, S, S, S, N, N, N | 210 | 231 | 440 | [7 empty] | 0 | 67 | 0.93021
11457 | bayview11457 | 89.8, 67.4, 43.4, 39.9, 79.5, 134.0, 73.8, 74.1, 104.3, 156.4, 141.5, 147.0, 116.5, 148.9, 145.3, 151.7, 220.5, 147.0, 129.9, 112.0, 141.7, 131.9, 102.7, 75.7 | N, N, N, N, L, L, S, S, S, S, L, L, L, L, L, L, L, S, S, S, S, N, N, N | 220 | 242 | 440 | [7 empty] | 0 | 44 | 0.95417
11458 | bayview11458 | 89.8, 67.4, 43.4, 39.9, 79.5, 134.0, 73.8, 74.1, 104.3, 156.4, 141.5, 147.0, 116.5, 148.9, 145.3, 151.7, 220.5, 147.0, 129.9, 112.0, 141.7, 131.9, 102.7, 75.7 | N, N, N, N, L, L, S, S, S, S, L, L, L, L, L, L, L, S, S, S, S, N, N, N | 230 | 253 | 440 | [7 empty] | 0 | 47 | 0.95104
11459 | bayview11459 | 89.8, 67.4, 43.4, 39.9, 79.5, 134.0, 73.8, 74.1, 104.3, 156.4, 141.5, 147.0, 116.5, 148.9, 145.3, 151.7, 220.5, 147.0, 129.9, 112.0, 141.7, 131.9, 102.7, 75.7 | N, N, N, N, L, L, S, S, S, S, L, L, L, L, L, L, L, S, S, S, S, N, N, N | 240 | 264 | 440 | [7 empty] | 0 | 74 | 0.92292
11460 | bayview11460 | 89.8, 67.4, 43.4, 39.9, 79.5, 134.0, 73.8, 74.1, 104.3, 156.4, 141.5, 147.0, 116.5, 148.9, 145.3, 151.7, 220.5, 147.0, 129.9, 112.0, 141.7, 131.9, 102.7, 75.7 | N, N, N, N, L, L, S, S, S, S, L, L, L, L, L, L, L, S, S, S, S, N, N, N | 250 | 275 | 440 | [7 empty] | 0 | 78 | 0.91875
11461 | bayview11461 | 89.8, 67.4, 43.4, 39.9, 79.5, 134.0, 73.8, 74.1, 104.3, 156.4, 141.5, 147.0, 116.5, 148.9, 145.3, 151.7, 220.5, 147.0, 129.9, 112.0, 141.7, 131.9, 102.7, 75.7 | N, N, N, N, L, L, S, S, S, S, L, L, L, L, L, L, L, S, S, S, S, N, N, N | 260 | 286 | 440 | [7 empty] | 0 | 50 | 0.94792
11462 | bayview11462 | 89.8, 67.4, 43.4, 39.9, 79.5, 134.0, 73.8, 74.1, 104.3, 156.4, 141.5, 147.0, 116.5, 148.9, 145.3, 151.7, 220.5, 147.0, 129.9, 112.0, 141.7, 131.9, 102.7, 75.7 | N, N, N, N, L, L, S, S, S, S, L, L, L, L, L, L, L, S, S, S, S, N, N, N | 270 | 297 | 440 | [7 empty] | 0 | 57 | 0.94063
11463 | bayview11463 | 89.8, 67.4, 43.4, 39.9, 79.5, 134.0, 73.8, 74.1, 104.3, 156.4, 141.5, 147.0, 116.5, 148.9, 145.3, 151.7, 220.5, 147.0, 129.9, 112.0, 141.7, 131.9, 102.7, 75.7 | N, N, N, N, L, L, S, S, S, S, L, L, L, L, L, L, L, S, S, S, S, N, N, N | 280 | 308 | 440 | [7 empty] | 0 | 69 | 0.92812
11464 | bayview11464 | 89.8, 67.4, 43.4, 39.9, 79.5, 134.0, 73.8, 74.1, 104.3, 156.4, 141.5, 147.0, 116.5, 148.9, 145.3, 151.7, 220.5, 147.0, 129.9, 112.0, 141.7, 131.9, 102.7, 75.7 | N, N, N, N, L, L, S, S, S, S, L, L, L, L, L, L, L, S, S, S, S, N, N, N | 290 | 319 | 440 | [7 empty] | 0 | 84 | 0.9125
11465 | bayview11465 | 89.8, 67.4, 43.4, 39.9, 79.5, 134.0, 73.8, 74.1, 104.3, 156.4, 141.5, 147.0, 116.5, 148.9, 145.3, 151.7, 220.5, 147.0, 129.9, 112.0, 141.7, 131.9, 102.7, 75.7 | N, N, N, N, L, L, S, S, S, S, L, L, L, L, L, L, L, S, S, S, S, N, N, N | 300 | 330 | 440 | [7 empty] | 0 | 99 | 0.89687
11466 | bayview11466 | 89.8, 67.4, 43.4, 39.9, 79.5, 134.0, 73.8, 74.1, 104.3, 156.4, 141.5, 147.0, 116.5, 148.9, 145.3, 151.7, 220.5, 147.0, 129.9, 112.0, 141.7, 131.9, 102.7, 75.7 | N, N, N, N, L, L, S, S, S, S, L, L, L, L, L, L, L, S, S, S, S, N, N, N | 50 | 55 | 470 | [7 empty] | 0 | 347 | 0.63854
11467 | bayview11467 | 89.8, 67.4, 43.4, 39.9, 79.5, 134.0, 73.8, 74.1, 104.3, 156.4, 141.5, 147.0, 116.5, 148.9, 145.3, 151.7, 220.5, 147.0, 129.9, 112.0, 141.7, 131.9, 102.7, 75.7 | N, N, N, N, L, L, S, S, S, S, L, L, L, L, L, L, L, S, S, S, S, N, N, N | 60 | 66 | 470 | [7 empty] | 0 | 328 | 0.65833
11468 | bayview11468 | 89.8, 67.4, 43.4, 39.9, 79.5, 134.0, 73.8, 74.1, 104.3, 156.4, 141.5, 147.0, 116.5, 148.9, 145.3, 151.7, 220.5, 147.0, 129.9, 112.0, 141.7, 131.9, 102.7, 75.7 | N, N, N, N, L, L, S, S, S, S, L, L, L, L, L, L, L, S, S, S, S, N, N, N | 70 | 77 | 470 | [7 empty] | 0 | 308 | 0.67917
11469 | bayview11469 | 89.8, 67.4, 43.4, 39.9, 79.5, 134.0, 73.8, 74.1, 104.3, 156.4, 141.5, 147.0, 116.5, 148.9, 145.3, 151.7, 220.5, 147.0, 129.9, 112.0, 141.7, 131.9, 102.7, 75.7 | N, N, N, N, L, L, S, S, S, S, L, L, L, L, L, L, L, S, S, S, S, N, N, N | 80 | 88 | 470 | [7 empty] | 0 | 293 | 0.69479
11470 | bayview11470 | 89.8, 67.4, 43.4, 39.9, 79.5, 134.0, 73.8, 74.1, 104.3, 156.4, 141.5, 147.0, 116.5, 148.9, 145.3, 151.7, 220.5, 147.0, 129.9, 112.0, 141.7, 131.9, 102.7, 75.7 | N, N, N, N, L, L, S, S, S, S, L, L, L, L, L, L, L, S, S, S, S, N, N, N | 90 | 99 | 470 | [7 empty] | 0 | 279 | 0.70937
11471 | bayview11471 | 89.8, 67.4, 43.4, 39.9, 79.5, 134.0, 73.8, 74.1, 104.3, 156.4, 141.5, 147.0, 116.5, 148.9, 145.3, 151.7, 220.5, 147.0, 129.9, 112.0, 141.7, 131.9, 102.7, 75.7 | N, N, N, N, L, L, S, S, S, S, L, L, L, L, L, L, L, S, S, S, S, N, N, N | 100 | 110 | 470 | [7 empty] | 0 | 217 | 0.77396
11472 | bayview11472 | 89.8, 67.4, 43.4, 39.9, 79.5, 134.0, 73.8, 74.1, 104.3, 156.4, 141.5, 147.0, 116.5, 148.9, 145.3, 151.7, 220.5, 147.0, 129.9, 112.0, 141.7, 131.9, 102.7, 75.7 | N, N, N, N, L, L, S, S, S, S, L, L, L, L, L, L, L, S, S, S, S, N, N, N | 110 | 121 | 470 | [7 empty] | 0 | 148 | 0.84583
11473 | bayview11473 | 89.8, 67.4, 43.4, 39.9, 79.5, 134.0, 73.8, 74.1, 104.3, 156.4, 141.5, 147.0, 116.5, 148.9, 145.3, 151.7, 220.5, 147.0, 129.9, 112.0, 141.7, 131.9, 102.7, 75.7 | N, N, N, N, L, L, S, S, S, S, L, L, L, L, L, L, L, S, S, S, S, N, N, N | 120 | 132 | 470 | [7 empty] | 0 | 75 | 0.92188
11474 | bayview11474 | 89.8, 67.4, 43.4, 39.9, 79.5, 134.0, 73.8, 74.1, 104.3, 156.4, 141.5, 147.0, 116.5, 148.9, 145.3, 151.7, 220.5, 147.0, 129.9, 112.0, 141.7, 131.9, 102.7, 75.7 | N, N, N, N, L, L, S, S, S, S, L, L, L, L, L, L, L, S, S, S, S, N, N, N | 130 | 143 | 470 | [7 empty] | 0 | 71 | 0.92604
11475 | bayview11475 | 89.8, 67.4, 43.4, 39.9, 79.5, 134.0, 73.8, 74.1, 104.3, 156.4, 141.5, 147.0, 116.5, 148.9, 145.3, 151.7, 220.5, 147.0, 129.9, 112.0, 141.7, 131.9, 102.7, 75.7 | N, N, N, N, L, L, S, S, S, S, L, L, L, L, L, L, L, S, S, S, S, N, N, N | 140 | 154 | 470 | [7 empty] | 0 | 43 | 0.95521
11476 | bayview11476 | 89.8, 67.4, 43.4, 39.9, 79.5, 134.0, 73.8, 74.1, 104.3, 156.4, 141.5, 147.0, 116.5, 148.9, 145.3, 151.7, 220.5, 147.0, 129.9, 112.0, 141.7, 131.9, 102.7, 75.7 | N, N, N, N, L, L, S, S, S, S, L, L, L, L, L, L, L, S, S, S, S, N, N, N | 150 | 165 | 470 | [7 empty] | 0 | 75 | 0.92188
11477 | bayview11477 | 89.8, 67.4, 43.4, 39.9, 79.5, 134.0, 73.8, 74.1, 104.3, 156.4, 141.5, 147.0, 116.5, 148.9, 145.3, 151.7, 220.5, 147.0, 129.9, 112.0, 141.7, 131.9, 102.7, 75.7 | N, N, N, N, L, L, S, S, S, S, L, L, L, L, L, L, L, S, S, S, S, N, N, N | 160 | 176 | 470 | [7 empty] | 0 | 62 | 0.93542
11478 | bayview11478 | 89.8, 67.4, 43.4, 39.9, 79.5, 134.0, 73.8, 74.1, 104.3, 156.4, 141.5, 147.0, 116.5, 148.9, 145.3, 151.7, 220.5, 147.0, 129.9, 112.0, 141.7, 131.9, 102.7, 75.7 | N, N, N, N, L, L, S, S, S, S, L, L, L, L, L, L, L, S, S, S, S, N, N, N | 170 | 187 | 470 | [7 empty] | 0 | 92 | 0.90417
11479 | bayview11479 | 89.8, 67.4, 43.4, 39.9, 79.5, 134.0, 73.8, 74.1, 104.3, 156.4, 141.5, 147.0, 116.5, 148.9, 145.3, 151.7, 220.5, 147.0, 129.9, 112.0, 141.7, 131.9, 102.7, 75.7 | N, N, N, N, L, L, S, S, S, S, L, L, L, L, L, L, L, S, S, S, S, N, N, N | 180 | 198 | 470 | [7 empty] | 0 | 66 | 0.93125
11480 | bayview11480 | 89.8, 67.4, 43.4, 39.9, 79.5, 134.0, 73.8, 74.1, 104.3, 156.4, 141.5, 147.0, 116.5, 148.9, 145.3, 151.7, 220.5, 147.0, 129.9, 112.0, 141.7, 131.9, 102.7, 75.7 | N, N, N, N, L, L, S, S, S, S, L, L, L, L, L, L, L, S, S, S, S, N, N, N | 190 | 209 | 470 | [7 empty] | 0 | 48 | 0.95
11481 | bayview11481 | 89.8, 67.4, 43.4, 39.9, 79.5, 134.0, 73.8, 74.1, 104.3, 156.4, 141.5, 147.0, 116.5, 148.9, 145.3, 151.7, 220.5, 147.0, 129.9, 112.0, 141.7, 131.9, 102.7, 75.7 | N, N, N, N, L, L, S, S, S, S, L, L, L, L, L, L, L, S, S, S, S, N, N, N | 200 | 220 | 470 | [7 empty] | 0 | 29 | 0.96979
11482 | bayview11482 | 89.8, 67.4, 43.4, 39.9, 79.5, 134.0, 73.8, 74.1, 104.3, 156.4, 141.5, 147.0, 116.5, 148.9, 145.3, 151.7, 220.5, 147.0, 129.9, 112.0, 141.7, 131.9, 102.7, 75.7 | N, N, N, N, L, L, S, S, S, S, L, L, L, L, L, L, L, S, S, S, S, N, N, N | 210 | 231 | 470 | [7 empty] | 0 | 38 | 0.96042
11483 | bayview11483 | 89.8, 67.4, 43.4, 39.9, 79.5, 134.0, 73.8, 74.1, 104.3, 156.4, 141.5, 147.0, 116.5, 148.9, 145.3, 151.7, 220.5, 147.0, 129.9, 112.0, 141.7, 131.9, 102.7, 75.7 | N, N, N, N, L, L, S, S, S, S, L, L, L, L, L, L, L, S, S, S, S, N, N, N | 220 | 242 | 470 | [7 empty] | 0 | 65 | 0.93229
11484 | bayview11484 | 89.8, 67.4, 43.4, 39.9, 79.5, 134.0, 73.8, 74.1, 104.3, 156.4, 141.5, 147.0, 116.5, 148.9, 145.3, 151.7, 220.5, 147.0, 129.9, 112.0, 141.7, 131.9, 102.7, 75.7 | N, N, N, N, L, L, S, S, S, S, L, L, L, L, L, L, L, S, S, S, S, N, N, N | 230 | 253 | 470 | [7 empty] | 0 | 34 | 0.96458
11485 | bayview11485 | 89.8, 67.4, 43.4, 39.9, 79.5, 134.0, 73.8, 74.1, 104.3, 156.4, 141.5, 147.0, 116.5, 148.9, 145.3, 151.7, 220.5, 147.0, 129.9, 112.0, 141.7, 131.9, 102.7, 75.7 | N, N, N, N, L, L, S, S, S, S, L, L, L, L, L, L, L, S, S, S, S, N, N, N | 240 | 264 | 470 | [7 empty] | 0 | 31 | 0.96771
11486 | bayview11486 | 89.8, 67.4, 43.4, 39.9, 79.5, 134.0, 73.8, 74.1, 104.3, 156.4, 141.5, 147.0, 116.5, 148.9, 145.3, 151.7, 220.5, 147.0, 129.9, 112.0, 141.7, 131.9, 102.7, 75.7 | N, N, N, N, L, L, S, S, S, S, L, L, L, L, L, L, L, S, S, S, S, N, N, N | 250 | 275 | 470 | [7 empty] | 0 | 48 | 0.95
11487 | bayview11487 | 89.8, 67.4, 43.4, 39.9, 79.5, 134.0, 73.8, 74.1, 104.3, 156.4, 141.5, 147.0, 116.5, 148.9, 145.3, 151.7, 220.5, 147.0, 129.9, 112.0, 141.7, 131.9, 102.7, 75.7 | N, N, N, N, L, L, S, S, S, S, L, L, L, L, L, L, L, S, S, S, S, N, N, N | 260 | 286 | 470 | [7 empty] | 0 | 62 | 0.93542
11488 | bayview11488 | 89.8, 67.4, 43.4, 39.9, 79.5, 134.0, 73.8, 74.1, 104.3, 156.4, 141.5, 147.0, 116.5, 148.9, 145.3, 151.7, 220.5, 147.0, 129.9, 112.0, 141.7, 131.9, 102.7, 75.7 | N, N, N, N, L, L, S, S, S, S, L, L, L, L, L, L, L, S, S, S, S, N, N, N | 270 | 297 | 470 | [7 empty] | 0 | 65 | 0.93229
11489 | bayview11489 | 89.8, 67.4, 43.4, 39.9, 79.5, 134.0, 73.8, 74.1, 104.3, 156.4, 141.5, 147.0, 116.5, 148.9, 145.3, 151.7, 220.5, 147.0, 129.9, 112.0, 141.7, 131.9, 102.7, 75.7 | N, N, N, N, L, L, S, S, S, S, L, L, L, L, L, L, L, S, S, S, S, N, N, N | 280 | 308 | 470 | [7 empty] | 0 | 37 | 0.96146
11490 | bayview11490 | 89.8, 67.4, 43.4, 39.9, 79.5, 134.0, 73.8, 74.1, 104.3, 156.4, 141.5, 147.0, 116.5, 148.9, 145.3, 151.7, 220.5, 147.0, 129.9, 112.0, 141.7, 131.9, 102.7, 75.7 | N, N, N, N, L, L, S, S, S, S, L, L, L, L, L, L, L, S, S, S, S, N, N, N | 290 | 319 | 470 | [7 empty] | 0 | 22 | 0.97708
11491 | bayview11491 | 89.8, 67.4, 43.4, 39.9, 79.5, 134.0, 73.8, 74.1, 104.3, 156.4, 141.5, 147.0, 116.5, 148.9, 145.3, 151.7, 220.5, 147.0, 129.9, 112.0, 141.7, 131.9, 102.7, 75.7 | N, N, N, N, L, L, S, S, S, S, L, L, L, L, L, L, L, S, S, S, S, N, N, N | 300 | 330 | 470 | [7 empty] | 0 | 28 | 0.97083
11492 | bayview11492 | 89.8, 67.4, 43.4, 39.9, 79.5, 134.0, 73.8, 74.1, 104.3, 156.4, 141.5, 147.0, 116.5, 148.9, 145.3, 151.7, 220.5, 147.0, 129.9, 112.0, 141.7, 131.9, 102.7, 75.7 | N, N, N, N, L, L, S, S, S, S, L, L, L, L, L, L, L, S, S, S, S, N, N, N | 50 | 55 | 500 | [7 empty] | 0 | 335 | 0.65104
11493 | bayview11493 | 89.8, 67.4, 43.4, 39.9, 79.5, 134.0, 73.8, 74.1, 104.3, 156.4, 141.5, 147.0, 116.5, 148.9, 145.3, 151.7, 220.5, 147.0, 129.9, 112.0, 141.7, 131.9, 102.7, 75.7 | N, N, N, N, L, L, S, S, S, S, L, L, L, L, L, L, L, S, S, S, S, N, N, N | 60 | 66 | 500 | [7 empty] | 0 | 317 | 0.66979
11494 | bayview11494 | 89.8, 67.4, 43.4, 39.9, 79.5, 134.0, 73.8, 74.1, 104.3, 156.4, 141.5, 147.0, 116.5, 148.9, 145.3, 151.7, 220.5, 147.0, 129.9, 112.0, 141.7, 131.9, 102.7, 75.7 | N, N, N, N, L, L, S, S, S, S, L, L, L, L, L, L, L, S, S, S, S, N, N, N | 70 | 77 | 500 | [7 empty] | 0 | 299 | 0.68854
11495 | bayview11495 | 89.8, 67.4, 43.4, 39.9, 79.5, 134.0, 73.8, 74.1, 104.3, 156.4, 141.5, 147.0, 116.5, 148.9, 145.3, 151.7, 220.5, 147.0, 129.9, 112.0, 141.7, 131.9, 102.7, 75.7 | N, N, N, N, L, L, S, S, S, S, L, L, L, L, L, L, L, S, S, S, S, N, N, N | 80 | 88 | 500 | [7 empty] | 0 | 286 | 0.70208
11496 | bayview11496 | 89.8, 67.4, 43.4, 39.9, 79.5, 134.0, 73.8, 74.1, 104.3, 156.4, 141.5, 147.0, 116.5, 148.9, 145.3, 151.7, 220.5, 147.0, 129.9, 112.0, 141.7, 131.9, 102.7, 75.7 | N, N, N, N, L, L, S, S, S, S, L, L, L, L, L, L, L, S, S, S, S, N, N, N | 90 | 99 | 500 | [7 empty] | 0 | 274 | 0.71458
11497 | bayview11497 | 89.8, 67.4, 43.4, 39.9, 79.5, 134.0, 73.8, 74.1, 104.3, 156.4, 141.5, 147.0, 116.5, 148.9, 145.3, 151.7, 220.5, 147.0, 129.9, 112.0, 141.7, 131.9, 102.7, 75.7 | N, N, N, N, L, L, S, S, S, S, L, L, L, L, L, L, L, S, S, S, S, N, N, N | 100 | 110 | 500 | [7 empty] | 0 | 212 | 0.77917
11498 | bayview11498 | 89.8, 67.4, 43.4, 39.9, 79.5, 134.0, 73.8, 74.1, 104.3, 156.4, 141.5, 147.0, 116.5, 148.9, 145.3, 151.7, 220.5, 147.0, 129.9, 112.0, 141.7, 131.9, 102.7, 75.7 | N, N, N, N, L, L, S, S, S, S, L, L, L, L, L, L, L, S, S, S, S, N, N, N | 110 | 121 | 500 | [7 empty] | 0 | 144 | 0.85
11499 | bayview11499 | 89.8, 67.4, 43.4, 39.9, 79.5, 134.0, 73.8, 74.1, 104.3, 156.4, 141.5, 147.0, 116.5, 148.9, 145.3, 151.7, 220.5, 147.0, 129.9, 112.0, 141.7, 131.9, 102.7, 75.7 | N, N, N, N, L, L, S, S, S, S, L, L, L, L, L, L, L, S, S, S, S, N, N, N | 120 | 132 | 500 | [7 empty] | 0 | 70 | 0.92708
11500 | bayview11500 | 89.8, 67.4, 43.4, 39.9, 79.5, 134.0, 73.8, 74.1, 104.3, 156.4, 141.5, 147.0, 116.5, 148.9, 145.3, 151.7, 220.5, 147.0, 129.9, 112.0, 141.7, 131.9, 102.7, 75.7 | N, N, N, N, L, L, S, S, S, S, L, L, L, L, L, L, L, S, S, S, S, N, N, N | 130 | 143 | 500 | [7 empty] | 0 | 59 | 0.93854
11501 | bayview11501 | 89.8, 67.4, 43.4, 39.9, 79.5, 134.0, 73.8, 74.1, 104.3, 156.4, 141.5, 147.0, 116.5, 148.9, 145.3, 151.7, 220.5, 147.0, 129.9, 112.0, 141.7, 131.9, 102.7, 75.7 | N, N, N, N, L, L, S, S, S, S, L, L, L, L, L, L, L, S, S, S, S, N, N, N | 140 | 154 | 500 | [7 empty] | 0 | 27 | 0.97188
11502 | bayview11502 | 89.8, 67.4, 43.4, 39.9, 79.5, 134.0, 73.8, 74.1, 104.3, 156.4, 141.5, 147.0, 116.5, 148.9, 145.3, 151.7, 220.5, 147.0, 129.9, 112.0, 141.7, 131.9, 102.7, 75.7 | N, N, N, N, L, L, S, S, S, S, L, L, L, L, L, L, L, S, S, S, S, N, N, N | 150 | 165 | 500 | [7 empty] | 0 | 59 | 0.93854
11503 | bayview11503 | 89.8, 67.4, 43.4, 39.9, 79.5, 134.0, 73.8, 74.1, 104.3, 156.4, 141.5, 147.0, 116.5, 148.9, 145.3, 151.7, 220.5, 147.0, 129.9, 112.0, 141.7, 131.9, 102.7, 75.7 | N, N, N, N, L, L, S, S, S, S, L, L, L, L, L, L, L, S, S, S, S, N, N, N | 160 | 176 | 500 | [7 empty] | 0 | 45 | 0.95312
11504 | bayview11504 | 89.8, 67.4, 43.4, 39.9, 79.5, 134.0, 73.8, 74.1, 104.3, 156.4, 141.5, 147.0, 116.5, 148.9, 145.3, 151.7, 220.5, 147.0, 129.9, 112.0, 141.7, 131.9, 102.7, 75.7 | N, N, N, N, L, L, S, S, S, S, L, L, L, L, L, L, L, S, S, S, S, N, N, N | 170 | 187 | 500 | [7 empty] | 0 | 32 | 0.96667
11505 | bayview11505 | 89.8, 67.4, 43.4, 39.9, 79.5, 134.0, 73.8, 74.1, 104.3, 156.4, 141.5, 147.0, 116.5, 148.9, 145.3, 151.7, 220.5, 147.0, 129.9, 112.0, 141.7, 131.9, 102.7, 75.7 | N, N, N, N, L, L, S, S, S, S, L, L, L, L, L, L, L, S, S, S, S, N, N, N | 180 | 198 | 500 | [7 empty] | 0 | 63 | 0.93437
11506 | bayview11506 | 89.8, 67.4, 43.4, 39.9, 79.5, 134.0, 73.8, 74.1, 104.3, 156.4, 141.5, 147.0, 116.5, 148.9, 145.3, 151.7, 220.5, 147.0, 129.9, 112.0, 141.7, 131.9, 102.7, 75.7 | N, N, N, N, L, L, S, S, S, S, L, L, L, L, L, L, L, S, S, S, S, N, N, N | 190 | 209 | 500 | [7 empty] | 0 | 54 | 0.94375
11507 | bayview11507 | 89.8, 67.4, 43.4, 39.9, 79.5, 134.0, 73.8, 74.1, 104.3, 156.4, 141.5, 147.0, 116.5, 148.9, 145.3, 151.7, 220.5, 147.0, 129.9, 112.0, 141.7, 131.9, 102.7, 75.7 | N, N, N, N, L, L, S, S, S, S, L, L, L, L, L, L, L, S, S, S, S, N, N, N | 200 | 220 | 500 | [7 empty] | 0 | 35 | 0.96354
11508 | bayview11508 | 89.8, 67.4, 43.4, 39.9, 79.5, 134.0, 73.8, 74.1, 104.3, 156.4, 141.5, 147.0, 116.5, 148.9, 145.3, 151.7, 220.5, 147.0, 129.9, 112.0, 141.7, 131.9, 102.7, 75.7 | N, N, N, N, L, L, S, S, S, S, L, L, L, L, L, L, L, S, S, S, S, N, N, N | 210 | 231 | 500 | [7 empty] | 0 | 16 | 0.98333
11509 | bayview11509 | 89.8, 67.4, 43.4, 39.9, 79.5, 134.0, 73.8, 74.1, 104.3, 156.4, 141.5, 147.0, 116.5, 148.9, 145.3, 151.7, 220.5, 147.0, 129.9, 112.0, 141.7, 131.9, 102.7, 75.7 | N, N, N, N, L, L, S, S, S, S, L, L, L, L, L, L, L, S, S, S, S, N, N, N | 220 | 242 | 500 | [7 empty] | 0 | 19 | 0.98021
11510 | bayview11510 | 89.8, 67.4, 43.4, 39.9, 79.5, 134.0, 73.8, 74.1, 104.3, 156.4, 141.5, 147.0, 116.5, 148.9, 145.3, 151.7, 220.5, 147.0, 129.9, 112.0, 141.7, 131.9, 102.7, 75.7 | N, N, N, N, L, L, S, S, S, S, L, L, L, L, L, L, L, S, S, S, S, N, N, N | 230 | 253 | 500 | [7 empty] | 0 | 50 | 0.94792
11511 | bayview11511 | 89.8, 67.4, 43.4, 39.9, 79.5, 134.0, 73.8, 74.1, 104.3, 156.4, 141.5, 147.0, 116.5, 148.9, 145.3, 151.7, 220.5, 147.0, 129.9, 112.0, 141.7, 131.9, 102.7, 75.7 | N, N, N, N, L, L, S, S, S, S, L, L, L, L, L, L, L, S, S, S, S, N, N, N | 240 | 264 | 500 | [7 empty] | 0 | 40 | 0.95833
11512 | bayview11512 | 89.8, 67.4, 43.4, 39.9, 79.5, 134.0, 73.8, 74.1, 104.3, 156.4, 141.5, 147.0, 116.5, 148.9, 145.3, 151.7, 220.5, 147.0, 129.9, 112.0, 141.7, 131.9, 102.7, 75.7 | N, N, N, N, L, L, S, S, S, S, L, L, L, L, L, L, L, S, S, S, S, N, N, N | 250 | 275 | 500 | [7 empty] | 0 | 13 | 0.98646
11513 | bayview11513 | 89.8, 67.4, 43.4, 39.9, 79.5, 134.0, 73.8, 74.1, 104.3, 156.4, 141.5, 147.0, 116.5, 148.9, 145.3, 151.7, 220.5, 147.0, 129.9, 112.0, 141.7, 131.9, 102.7, 75.7 | N, N, N, N, L, L, S, S, S, S, L, L, L, L, L, L, L, S, S, S, S, N, N, N | 260 | 286 | 500 | [7 empty] | 0 | 23 | 0.97604
11514 | bayview11514 | 89.8, 67.4, 43.4, 39.9, 79.5, 134.0, 73.8, 74.1, 104.3, 156.4, 141.5, 147.0, 116.5, 148.9, 145.3, 151.7, 220.5, 147.0, 129.9, 112.0, 141.7, 131.9, 102.7, 75.7 | N, N, N, N, L, L, S, S, S, S, L, L, L, L, L, L, L, S, S, S, S, N, N, N | 270 | 297 | 500 | [7 empty] | 0 | 39 | 0.95937
11515 | bayview11515 | 89.8, 67.4, 43.4, 39.9, 79.5, 134.0, 73.8, 74.1, 104.3, 156.4, 141.5, 147.0, 116.5, 148.9, 145.3, 151.7, 220.5, 147.0, 129.9, 112.0, 141.7, 131.9, 102.7, 75.7 | N, N, N, N, L, L, S, S, S, S, L, L, L, L, L, L, L, S, S, S, S, N, N, N | 280 | 308 | 500 | [7 empty] | 0 | 52 | 0.94583
11516 | bayview11516 | 89.8, 67.4, 43.4, 39.9, 79.5, 134.0, 73.8, 74.1, 104.3, 156.4, 141.5, 147.0, 116.5, 148.9, 145.3, 151.7, 220.5, 147.0, 129.9, 112.0, 141.7, 131.9, 102.7, 75.7 | N, N, N, N, L, L, S, S, S, S, L, L, L, L, L, L, L, S, S, S, S, N, N, N | 290 | 319 | 500 | [7 empty] | 0 | 53 | 0.94479
11517 | bayview11517 | 89.8, 67.4, 43.4, 39.9, 79.5, 134.0, 73.8, 74.1, 104.3, 156.4, 141.5, 147.0, 116.5, 148.9, 145.3, 151.7, 220.5, 147.0, 129.9, 112.0, 141.7, 131.9, 102.7, 75.7 | N, N, N, N, L, L, S, S, S, S, L, L, L, L, L, L, L, S, S, S, S, N, N, N | 300 | 330 | 500 | [7 empty] | 0 | 30 | 0.96875
11518 | bayview11518 | 89.8, 67.4, 43.4, 39.9, 79.5, 134.0, 73.8, 74.1, 104.3, 156.4, 141.5, 147.0, 116.5, 148.9, 145.3, 151.7, 220.5, 147.0, 129.9, 112.0, 141.7, 131.9, 102.7, 75.7 | N, N, N, N, L, L, S, S, S, S, L, L, L, L, L, L, L, S, S, S, S, N, N, N | 50 | 55 | 530 | [7 empty] | 0 | 318 | 0.66875
11519 | bayview11519 | 89.8, 67.4, 43.4, 39.9, 79.5, 134.0, 73.8, 74.1, 104.3, 156.4, 141.5, 147.0, 116.5, 148.9, 145.3, 151.7, 220.5, 147.0, 129.9, 112.0, 141.7, 131.9, 102.7, 75.7 | N, N, N, N, L, L, S, S, S, S, L, L, L, L, L, L, L, S, S, S, S, N, N, N | 60 | 66 | 530 | [7 empty] | 0 | 300 | 0.6875
11520 | bayview11520 | 89.8, 67.4, 43.4, 39.9, 79.5, 134.0, 73.8, 74.1, 104.3, 156.4, 141.5, 147.0, 116.5, 148.9, 145.3, 151.7, 220.5, 147.0, 129.9, 112.0, 141.7, 131.9, 102.7, 75.7 | N, N, N, N, L, L, S, S, S, S, L, L, L, L, L, L, L, S, S, S, S, N, N, N | 70 | 77 | 530 | [7 empty] | 0 | 288 | 0.7
11521 | bayview11521 | 89.8, 67.4, 43.4, 39.9, 79.5, 134.0, 73.8, 74.1, 104.3, 156.4, 141.5, 147.0, 116.5, 148.9, 145.3, 151.7, 220.5, 147.0, 129.9, 112.0, 141.7, 131.9, 102.7, 75.7 | N, N, N, N, L, L, S, S, S, S, L, L, L, L, L, L, L, S, S, S, S, N, N, N | 80 | 88 | 530 | [7 empty] | 0 | 275 | 0.71354
11522 | bayview11522 | 89.8, 67.4, 43.4, 39.9, 79.5, 134.0, 73.8, 74.1, 104.3, 156.4, 141.5, 147.0, 116.5, 148.9, 145.3, 151.7, 220.5, 147.0, 129.9, 112.0, 141.7, 131.9, 102.7, 75.7 | N, N, N, N, L, L, S, S, S, S, L, L, L, L, L, L, L, S, S, S, S, N, N, N | 90 | 99 | 530 | [7 empty] | 0 | 262 | 0.72708
11523 | bayview11523 | 89.8, 67.4, 43.4, 39.9, 79.5, 134.0, 73.8, 74.1, 104.3, 156.4, 141.5, 147.0, 116.5, 148.9, 145.3, 151.7, 220.5, 147.0, 129.9, 112.0, 141.7, 131.9, 102.7, 75.7 | N, N, N, N, L, L, S, S, S, S, L, L, L, L, L, L, L, S, S, S, S, N, N, N | 100 | 110 | 530 | [7 empty] | 0 | 200 | 0.79167
11524 | bayview11524 | 89.8, 67.4, 43.4, 39.9, 79.5, 134.0, 73.8, 74.1, 104.3, 156.4, 141.5, 147.0, 116.5, 148.9, 145.3, 151.7, 220.5, 147.0, 129.9, 112.0, 141.7, 131.9, 102.7, 75.7 | N, N, N, N, L, L, S, S, S, S, L, L, L, L, L, L, L, S, S, S, S, N, N, N | 110 | 121 | 530 | [7 empty] | 0 | 132 | 0.8625
11525 | bayview11525 | 89.8, 67.4, 43.4, 39.9, 79.5, 134.0, 73.8, 74.1, 104.3, 156.4, 141.5, 147.0, 116.5, 148.9, 145.3, 151.7, 220.5, 147.0, 129.9, 112.0, 141.7, 131.9, 102.7, 75.7 | N, N, N, N, L, L, S, S, S, S, L, L, L, L, L, L, L, S, S, S, S, N, N, N | 120 | 132 | 530 | [7 empty] | 0 | 55 | 0.94271
11526 | bayview11526 | 89.8, 67.4, 43.4, 39.9, 79.5, 134.0, 73.8, 74.1, 104.3, 156.4, 141.5, 147.0, 116.5, 148.9, 145.3, 151.7, 220.5, 147.0, 129.9, 112.0, 141.7, 131.9, 102.7, 75.7 | N, N, N, N, L, L, S, S, S, S, L, L, L, L, L, L, L, S, S, S, S, N, N, N | 130 | 143 | 530 | [7 empty] | 0 | 49 | 0.94896
11527 | bayview11527 | 89.8, 67.4, 43.4, 39.9, 79.5, 134.0, 73.8, 74.1, 104.3, 156.4, 141.5, 147.0, 116.5, 148.9, 145.3, 151.7, 220.5, 147.0, 129.9, 112.0, 141.7, 131.9, 102.7, 75.7 | N, N, N, N, L, L, S, S, S, S, L, L, L, L, L, L, L, S, S, S, S, N, N, N | 140 | 154 | 530 | [7 empty] | 0 | 19 | 0.98021
11528 | bayview11528 | 89.8, 67.4, 43.4, 39.9, 79.5, 134.0, 73.8, 74.1, 104.3, 156.4, 141.5, 147.0, 116.5, 148.9, 145.3, 151.7, 220.5, 147.0, 129.9, 112.0, 141.7, 131.9, 102.7, 75.7 | N, N, N, N, L, L, S, S, S, S, L, L, L, L, L, L, L, S, S, S, S, N, N, N | 150 | 165 | 530 | [7 empty] | 0 | 26 | 0.97292
11529 | bayview11529 | 89.8, 67.4, 43.4, 39.9, 79.5, 134.0, 73.8, 74.1, 104.3, 156.4, 141.5, 147.0, 116.5, 148.9, 145.3, 151.7, 220.5, 147.0, 129.9, 112.0, 141.7, 131.9, 102.7, 75.7 | N, N, N, N, L, L, S, S, S, S, L, L, L, L, L, L, L, S, S, S, S, N, N, N | 160 | 176 | 530 | [7 empty] | 0 | 38 | 0.96042
11530 | bayview11530 | 89.8, 67.4, 43.4, 39.9, 79.5, 134.0, 73.8, 74.1, 104.3, 156.4, 141.5, 147.0, 116.5, 148.9, 145.3, 151.7, 220.5, 147.0, 129.9, 112.0, 141.7, 131.9, 102.7, 75.7 | N, N, N, N, L, L, S, S, S, S, L, L, L, L, L, L, L, S, S, S, S, N, N, N | 170 | 187 | 530 | [7 empty] | 0 | 24 | 0.975
11531 | bayview11531 | 89.8, 67.4, 43.4, 39.9, 79.5, 134.0, 73.8, 74.1, 104.3, 156.4, 141.5, 147.0, 116.5, 148.9, 145.3, 151.7, 220.5, 147.0, 129.9, 112.0, 141.7, 131.9, 102.7, 75.7 | N, N, N, N, L, L, S, S, S, S, L, L, L, L, L, L, L, S, S, S, S, N, N, N | 180 | 198 | 530 | [7 empty] | 0 | 4 | 0.99583
11532 | bayview11532 | 89.8, 67.4, 43.4, 39.9, 79.5, 134.0, 73.8, 74.1, 104.3, 156.4, 141.5, 147.0, 116.5, 148.9, 145.3, 151.7, 220.5, 147.0, 129.9, 112.0, 141.7, 131.9, 102.7, 75.7 | N, N, N, N, L, L, S, S, S, S, L, L, L, L, L, L, L, S, S, S, S, N, N, N | 190 | 209 | 530 | [7 empty] | 0 | 46 | 0.95208
11533 | bayview11533 | 89.8, 67.4, 43.4, 39.9, 79.5, 134.0, 73.8, 74.1, 104.3, 156.4, 141.5, 147.0, 116.5, 148.9, 145.3, 151.7, 220.5, 147.0, 129.9, 112.0, 141.7, 131.9, 102.7, 75.7 | N, N, N, N, L, L, S, S, S, S, L, L, L, L, L, L, L, S, S, S, S, N, N, N | 200 | 220 | 530 | [7 empty] | 0 | 33 | 0.96562
11534 | bayview11534 | 89.8, 67.4, 43.4, 39.9, 79.5, 134.0, 73.8, 74.1, 104.3, 156.4, 141.5, 147.0, 116.5, 148.9, 145.3, 151.7, 220.5, 147.0, 129.9, 112.0, 141.7, 131.9, 102.7, 75.7 | N, N, N, N, L, L, S, S, S, S, L, L, L, L, L, L, L, S, S, S, S, N, N, N | 210 | 231 | 530 | [7 empty] | 0 | 18 | 0.98125
11535 | bayview11535 | 89.8, 67.4, 43.4, 39.9, 79.5, 134.0, 73.8, 74.1, 104.3, 156.4, 141.5, 147.0, 116.5, 148.9, 145.3, 151.7, 220.5, 147.0, 129.9, 112.0, 141.7, 131.9, 102.7, 75.7 | N, N, N, N, L, L, S, S, S, S, L, L, L, L, L, L, L, S, S, S, S, N, N, N | 220 | 242 | 530 | [7 empty] | 0 | 1 | 0.99896
11536 | bayview11536 | 89.8, 67.4, 43.4, 39.9, 79.5, 134.0, 73.8, 74.1, 104.3, 156.4, 141.5, 147.0, 116.5, 148.9, 145.3, 151.7, 220.5, 147.0, 129.9, 112.0, 141.7, 131.9, 102.7, 75.7 | N, N, N, N, L, L, S, S, S, S, L, L, L, L, L, L, L, S, S, S, S, N, N, N | 230 | 253 | 530 | [7 empty] | 0 | 8 | 0.99167
11537 | bayview11537 | 89.8, 67.4, 43.4, 39.9, 79.5, 134.0, 73.8, 74.1, 104.3, 156.4, 141.5, 147.0, 116.5, 148.9, 145.3, 151.7, 220.5, 147.0, 129.9, 112.0, 141.7, 131.9, 102.7, 75.7 | N, N, N, N, L, L, S, S, S, S, L, L, L, L, L, L, L, S, S, S, S, N, N, N | 240 | 264 | 530 | [7 empty] | 0 | 26 | 0.97292
11538 | bayview11538 | 89.8, 67.4, 43.4, 39.9, 79.5, 134.0, 73.8, 74.1, 104.3, 156.4, 141.5, 147.0, 116.5, 148.9, 145.3, 151.7, 220.5, 147.0, 129.9, 112.0, 141.7, 131.9, 102.7, 75.7 | N, N, N, N, L, L, S, S, S, S, L, L, L, L, L, L, L, S, S, S, S, N, N, N | 250 | 275 | 530 | [7 empty] | 0 | 39 | 0.95937
11539 | bayview11539 | 89.8, 67.4, 43.4, 39.9, 79.5, 134.0, 73.8, 74.1, 104.3, 156.4, 141.5, 147.0, 116.5, 148.9, 145.3, 151.7, 220.5, 147.0, 129.9, 112.0, 141.7, 131.9, 102.7, 75.7 | N, N, N, N, L, L, S, S, S, S, L, L, L, L, L, L, L, S, S, S, S, N, N, N | 260 | 286 | 530 | [7 empty] | 0 | 10 | 0.98958
11540 | bayview11540 | 89.8, 67.4, 43.4, 39.9, 79.5, 134.0, 73.8, 74.1, 104.3, 156.4, 141.5, 147.0, 116.5, 148.9, 145.3, 151.7, 220.5, 147.0, 129.9, 112.0, 141.7, 131.9, 102.7, 75.7 | N, N, N, N, L, L, S, S, S, S, L, L, L, L, L, L, L, S, S, S, S, N, N, N | 270 | 297 | 530 | [7 empty] | 1 | 0 | 1
11541 | bayview11541 | 89.8, 67.4, 43.4, 39.9, 79.5, 134.0, 73.8, 74.1, 104.3, 156.4, 141.5, 147.0, 116.5, 148.9, 145.3, 151.7, 220.5, 147.0, 129.9, 112.0, 141.7, 131.9, 102.7, 75.7 | N, N, N, N, L, L, S, S, S, S, L, L, L, L, L, L, L, S, S, S, S, N, N, N | 280 | 308 | 530 | [7 empty] | 0 | 13 | 0.98646
11542 | bayview11542 | 89.8, 67.4, 43.4, 39.9, 79.5, 134.0, 73.8, 74.1, 104.3, 156.4, 141.5, 147.0, 116.5, 148.9, 145.3, 151.7, 220.5, 147.0, 129.9, 112.0, 141.7, 131.9, 102.7, 75.7 | N, N, N, N, L, L, S, S, S, S, L, L, L, L, L, L, L, S, S, S, S, N, N, N | 290 | 319 | 530 | [7 empty] | 0 | 27 | 0.97188
11543 | bayview11543 | 89.8, 67.4, 43.4, 39.9, 79.5, 134.0, 73.8, 74.1, 104.3, 156.4, 141.5, 147.0, 116.5, 148.9, 145.3, 151.7, 220.5, 147.0, 129.9, 112.0, 141.7, 131.9, 102.7, 75.7 | N, N, N, N, L, L, S, S, S, S, L, L, L, L, L, L, L, S, S, S, S, N, N, N | 300 | 330 | 530 | [7 empty] | 0 | 39 | 0.95937
11544 | bayview11544 | 89.8, 67.4, 43.4, 39.9, 79.5, 134.0, 73.8, 74.1, 104.3, 156.4, 141.5, 147.0, 116.5, 148.9, 145.3, 151.7, 220.5, 147.0, 129.9, 112.0, 141.7, 131.9, 102.7, 75.7 | N, N, N, N, L, L, S, S, S, S, L, L, L, L, L, L, L, S, S, S, S, N, N, N | 50 | 55 | 560 | [7 empty] | 0 | 301 | 0.68646
11545 | bayview11545 | 89.8, 67.4, 43.4, 39.9, 79.5, 134.0, 73.8, 74.1, 104.3, 156.4, 141.5, 147.0, 116.5, 148.9, 145.3, 151.7, 220.5, 147.0, 129.9, 112.0, 141.7, 131.9, 102.7, 75.7 | N, N, N, N, L, L, S, S, S, S, L, L, L, L, L, L, L, S, S, S, S, N, N, N | 60 | 66 | 560 | [7 empty] | 0 | 289 | 0.69896
11546 | bayview11546 | 89.8, 67.4, 43.4, 39.9, 79.5, 134.0, 73.8, 74.1, 104.3, 156.4, 141.5, 147.0, 116.5, 148.9, 145.3, 151.7, 220.5, 147.0, 129.9, 112.0, 141.7, 131.9, 102.7, 75.7 | N, N, N, N, L, L, S, S, S, S, L, L, L, L, L, L, L, S, S, S, S, N, N, N | 70 | 77 | 560 | [7 empty] | 0 | 276 | 0.7125
11547 | bayview11547 | 89.8, 67.4, 43.4, 39.9, 79.5, 134.0, 73.8, 74.1, 104.3, 156.4, 141.5, 147.0, 116.5, 148.9, 145.3, 151.7, 220.5, 147.0, 129.9, 112.0, 141.7, 131.9, 102.7, 75.7 | N, N, N, N, L, L, S, S, S, S, L, L, L, L, L, L, L, S, S, S, S, N, N, N | 80 | 88 | 560 | [7 empty] | 0 | 263 | 0.72604
11548 | bayview11548 | 89.8, 67.4, 43.4, 39.9, 79.5, 134.0, 73.8, 74.1, 104.3, 156.4, 141.5, 147.0, 116.5, 148.9, 145.3, 151.7, 220.5, 147.0, 129.9, 112.0, 141.7, 131.9, 102.7, 75.7 | N, N, N, N, L, L, S, S, S, S, L, L, L, L, L, L, L, S, S, S, S, N, N, N | 90 | 99 | 560 | [7 empty] | 0 | 250 | 0.73958
11549 | bayview11549 | 89.8, 67.4, 43.4, 39.9, 79.5, 134.0, 73.8, 74.1, 104.3, 156.4, 141.5, 147.0, 116.5, 148.9, 145.3, 151.7, 220.5, 147.0, 129.9, 112.0, 141.7, 131.9, 102.7, 75.7 | N, N, N, N, L, L, S, S, S, S, L, L, L, L, L, L, L, S, S, S, S, N, N, N | 100 | 110 | 560 | [7 empty] | 0 | 188 | 0.80417
11550 | bayview11550 | 89.8, 67.4, 43.4, 39.9, 79.5, 134.0, 73.8, 74.1, 104.3, 156.4, 141.5, 147.0, 116.5, 148.9, 145.3, 151.7, 220.5, 147.0, 129.9, 112.0, 141.7, 131.9, 102.7, 75.7 | N, N, N, N, L, L, S, S, S, S, L, L, L, L, L, L, L, S, S, S, S, N, N, N | 110 | 121 | 560 | [7 empty] | 0 | 118 | 0.87708
11551 | bayview11551 | 89.8, 67.4, 43.4, 39.9, 79.5, 134.0, 73.8, 74.1, 104.3, 156.4, 141.5, 147.0, 116.5, 148.9, 145.3, 151.7, 220.5, 147.0, 129.9, 112.0, 141.7, 131.9, 102.7, 75.7 | N, N, N, N, L, L, S, S, S, S, L, L, L, L, L, L, L, S, S, S, S, N, N, N | 120 | 132 | 560 | [7 empty] | 0 | 42 | 0.95625
11552 | bayview11552 | 89.8, 67.4, 43.4, 39.9, 79.5, 134.0, 73.8, 74.1, 104.3, 156.4, 141.5, 147.0, 116.5, 148.9, 145.3, 151.7, 220.5, 147.0, 129.9, 112.0, 141.7, 131.9, 102.7, 75.7 | N, N, N, N, L, L, S, S, S, S, L, L, L, L, L, L, L, S, S, S, S, N, N, N | 130 | 143 | 560 | [7 empty] | 0 | 41 | 0.95729
11553 | bayview11553 | 89.8, 67.4, 43.4, 39.9, 79.5, 134.0, 73.8, 74.1, 104.3, 156.4, 141.5, 147.0, 116.5, 148.9, 145.3, 151.7, 220.5, 147.0, 129.9, 112.0, 141.7, 131.9, 102.7, 75.7 | N, N, N, N, L, L, S, S, S, S, L, L, L, L, L, L, L, S, S, S, S, N, N, N | 140 | 154 | 560 | [7 empty] | 0 | 11 | 0.98854
11554 | bayview11554 | 89.8, 67.4, 43.4, 39.9, 79.5, 134.0, 73.8, 74.1, 104.3, 156.4, 141.5, 147.0, 116.5, 148.9, 145.3, 151.7, 220.5, 147.0, 129.9, 112.0, 141.7, 131.9, 102.7, 75.7 | N, N, N, N, L, L, S, S, S, S, L, L, L, L, L, L, L, S, S, S, S, N, N, N | 150 | 165 | 560 | [7 empty] | 1 | 0 | 1
11555 | bayview11555 | 89.8, 67.4, 43.4, 39.9, 79.5, 134.0, 73.8, 74.1, 104.3, 156.4, 141.5, 147.0, 116.5, 148.9, 145.3, 151.7, 220.5, 147.0, 129.9, 112.0, 141.7, 131.9, 102.7, 75.7 | N, N, N, N, L, L, S, S, S, S, L, L, L, L, L, L, L, S, S, S, S, N, N, N | 160 | 176 | 560 | [7 empty] | 0 | 32 | 0.96667
11556 | bayview11556 | 89.8, 67.4, 43.4, 39.9, 79.5, 134.0, 73.8, 74.1, 104.3, 156.4, 141.5, 147.0, 116.5, 148.9, 145.3, 151.7, 220.5, 147.0, 129.9, 112.0, 141.7, 131.9, 102.7, 75.7 | N, N, N, N, L, L, S, S, S, S, L, L, L, L, L, L, L, S, S, S, S, N, N, N | 170 | 187 | 560 | [7 empty] | 0 | 18 | 0.98125
11557 | bayview11557 | 89.8, 67.4, 43.4, 39.9, 79.5, 134.0, 73.8, 74.1, 104.3, 156.4, 141.5, 147.0, 116.5, 148.9, 145.3, 151.7, 220.5, 147.0, 129.9, 112.0, 141.7, 131.9, 102.7, 75.7 | N, N, N, N, L, L, S, S, S, S, L, L, L, L, L, L, L, S, S, S, S, N, N, N | 180 | 198 | 560 | [7 empty] | 0 | 2 | 0.99792
11558 | bayview11558 | 89.8, 67.4, 43.4, 39.9, 79.5, 134.0, 73.8, 74.1, 104.3, 156.4, 141.5, 147.0, 116.5, 148.9, 145.3, 151.7, 220.5, 147.0, 129.9, 112.0, 141.7, 131.9, 102.7, 75.7 | N, N, N, N, L, L, S, S, S, S, L, L, L, L, L, L, L, S, S, S, S, N, N, N | 190 | 209 | 560 | [7 empty] | 1 | 0 | 1
11559 | bayview11559 | 89.8, 67.4, 43.4, 39.9, 79.5, 134.0, 73.8, 74.1, 104.3, 156.4, 141.5, 147.0, 116.5, 148.9, 145.3, 151.7, 220.5, 147.0, 129.9, 112.0, 141.7, 131.9, 102.7, 75.7 | N, N, N, N, L, L, S, S, S, S, L, L, L, L, L, L, L, S, S, S, S, N, N, N | 200 | 220 | 560 | [7 empty] | 0 | 35 | 0.96354
11560 | bayview11560 | 89.8, 67.4, 43.4, 39.9, 79.5, 134.0, 73.8, 74.1, 104.3, 156.4, 141.5, 147.0, 116.5, 148.9, 145.3, 151.7, 220.5, 147.0, 129.9, 112.0, 141.7, 131.9, 102.7, 75.7 | N, N, N, N, L, L, S, S, S, S, L, L, L, L, L, L, L, S, S, S, S, N, N, N | 210 | 231 | 560 | [7 empty] | 0 | 22 | 0.97708
11561 | bayview11561 | 89.8, 67.4, 43.4, 39.9, 79.5, 134.0, 73.8, 74.1, 104.3, 156.4, 141.5, 147.0, 116.5, 148.9, 145.3, 151.7, 220.5, 147.0, 129.9, 112.0, 141.7, 131.9, 102.7, 75.7 | N, N, N, N, L, L, S, S, S, S, L, L, L, L, L, L, L, S, S, S, S, N, N, N | 220 | 242 | 560 | [7 empty] | 0 | 6 | 0.99375
11562 | bayview11562 | 89.8, 67.4, 43.4, 39.9, 79.5, 134.0, 73.8, 74.1, 104.3, 156.4, 141.5, 147.0, 116.5, 148.9, 145.3, 151.7, 220.5, 147.0, 129.9, 112.0, 141.7, 131.9, 102.7, 75.7 | N, N, N, N, L, L, S, S, S, S, L, L, L, L, L, L, L, S, S, S, S, N, N, N | 230 | 253 | 560 | [7 empty] | 1 | 0 | 1
11563 | bayview11563 | 89.8, 67.4, 43.4, 39.9, 79.5, 134.0, 73.8, 74.1, 104.3, 156.4, 141.5, 147.0, 116.5, 148.9, 145.3, 151.7, 220.5, 147.0, 129.9, 112.0, 141.7, 131.9, 102.7, 75.7 | N, N, N, N, L, L, S, S, S, S, L, L, L, L, L, L, L, S, S, S, S, N, N, N | 240 | 264 | 560 | [7 empty] | 1 | 0 | 1
11564 | bayview11564 | 89.8, 67.4, 43.4, 39.9, 79.5, 134.0, 73.8, 74.1, 104.3, 156.4, 141.5, 147.0, 116.5, 148.9, 145.3, 151.7, 220.5, 147.0, 129.9, 112.0, 141.7, 131.9, 102.7, 75.7 | N, N, N, N, L, L, S, S, S, S, L, L, L, L, L, L, L, S, S, S, S, N, N, N | 250 | 275 | 560 | [7 empty] | 0 | 8 | 0.99167
11565 | bayview11565 | 89.8, 67.4, 43.4, 39.9, 79.5, 134.0, 73.8, 74.1, 104.3, 156.4, 141.5, 147.0, 116.5, 148.9, 145.3, 151.7, 220.5, 147.0, 129.9, 112.0, 141.7, 131.9, 102.7, 75.7 | N, N, N, N, L, L, S, S, S, S, L, L, L, L, L, L, L, S, S, S, S, N, N, N | 260 | 286 | 560 | [7 empty] | 0 | 41 | 0.95729
11566 | bayview11566 | 89.8, 67.4, 43.4, 39.9, 79.5, 134.0, 73.8, 74.1, 104.3, 156.4, 141.5, 147.0, 116.5, 148.9, 145.3, 151.7, 220.5, 147.0, 129.9, 112.0, 141.7, 131.9, 102.7, 75.7 | N, N, N, N, L, L, S, S, S, S, L, L, L, L, L, L, L, S, S, S, S, N, N, N | 270 | 297 | 560 | [7 empty] | 0 | 9 | 0.99062
11567 | bayview11567 | 89.8, 67.4, 43.4, 39.9, 79.5, 134.0, 73.8, 74.1, 104.3, 156.4, 141.5, 147.0, 116.5, 148.9, 145.3, 151.7, 220.5, 147.0, 129.9, 112.0, 141.7, 131.9, 102.7, 75.7 | N, N, N, N, L, L, S, S, S, S, L, L, L, L, L, L, L, S, S, S, S, N, N, N | 280 | 308 | 560 | [7 empty] | 1 | 0 | 1
11568 | bayview11568 | 89.8, 67.4, 43.4, 39.9, 79.5, 134.0, 73.8, 74.1, 104.3, 156.4, 141.5, 147.0, 116.5, 148.9, 145.3, 151.7, 220.5, 147.0, 129.9, 112.0, 141.7, 131.9, 102.7, 75.7 | N, N, N, N, L, L, S, S, S, S, L, L, L, L, L, L, L, S, S, S, S, N, N, N | 290 | 319 | 560 | [7 empty] | 1 | 0 | 1
11569 | bayview11569 | 89.8, 67.4, 43.4, 39.9, 79.5, 134.0, 73.8, 74.1, 104.3, 156.4, 141.5, 147.0, 116.5, 148.9, 145.3, 151.7, 220.5, 147.0, 129.9, 112.0, 141.7, 131.9, 102.7, 75.7 | N, N, N, N, L, L, S, S, S, S, L, L, L, L, L, L, L, S, S, S, S, N, N, N | 300 | 330 | 560 | [7 empty] | 1 | 0 | 1
11570 | bayview11570 | 89.8, 67.4, 43.4, 39.9, 79.5, 134.0, 73.8, 74.1, 104.3, 156.4, 141.5, 147.0, 116.5, 148.9, 145.3, 151.7, 220.5, 147.0, 129.9, 112.0, 141.7, 131.9, 102.7, 75.7 | N, N, N, N, L, L, S, S, S, S, L, L, L, L, L, L, L, S, S, S, S, N, N, N | 50 | 55 | 590 | [7 empty] | 0 | 290 | 0.69792
11571 | bayview11571 | 89.8, 67.4, 43.4, 39.9, 79.5, 134.0, 73.8, 74.1, 104.3, 156.4, 141.5, 147.0, 116.5, 148.9, 145.3, 151.7, 220.5, 147.0, 129.9, 112.0, 141.7, 131.9, 102.7, 75.7 | N, N, N, N, L, L, S, S, S, S, L, L, L, L, L, L, L, S, S, S, S, N, N, N | 60 | 66 | 590 | [7 empty] | 0 | 277 | 0.71146
11572 | bayview11572 | 89.8, 67.4, 43.4, 39.9, 79.5, 134.0, 73.8, 74.1, 104.3, 156.4, 141.5, 147.0, 116.5, 148.9, 145.3, 151.7, 220.5, 147.0, 129.9, 112.0, 141.7, 131.9, 102.7, 75.7 | N, N, N, N, L, L, S, S, S, S, L, L, L, L, L, L, L, S, S, S, S, N, N, N | 70 | 77 | 590 | [7 empty] | 0 | 264 | 0.725
11573 | bayview11573 | 89.8, 67.4, 43.4, 39.9, 79.5, 134.0, 73.8, 74.1, 104.3, 156.4, 141.5, 147.0, 116.5, 148.9, 145.3, 151.7, 220.5, 147.0, 129.9, 112.0, 141.7, 131.9, 102.7, 75.7 | N, N, N, N, L, L, S, S, S, S, L, L, L, L, L, L, L, S, S, S, S, N, N, N | 80 | 88 | 590 | [7 empty] | 0 | 251 | 0.73854
11574 | bayview11574 | 89.8, 67.4, 43.4, 39.9, 79.5, 134.0, 73.8, 74.1, 104.3, 156.4, 141.5, 147.0, 116.5, 148.9, 145.3, 151.7, 220.5, 147.0, 129.9, 112.0, 141.7, 131.9, 102.7, 75.7 | N, N, N, N, L, L, S, S, S, S, L, L, L, L, L, L, L, S, S, S, S, N, N, N | 90 | 99 | 590 | [7 empty] | 0 | 238 | 0.75208
11575 | bayview11575 | 89.8, 67.4, 43.4, 39.9, 79.5, 134.0, 73.8, 74.1, 104.3, 156.4, 141.5, 147.0, 116.5, 148.9, 145.3, 151.7, 220.5, 147.0, 129.9, 112.0, 141.7, 131.9, 102.7, 75.7 | N, N, N, N, L, L, S, S, S, S, L, L, L, L, L, L, L, S, S, S, S, N, N, N | 100 | 110 | 590 | [7 empty] | 0 | 174 | 0.81875
11576 | bayview11576 | 89.8, 67.4, 43.4, 39.9, 79.5, 134.0, 73.8, 74.1, 104.3, 156.4, 141.5, 147.0, 116.5, 148.9, 145.3, 151.7, 220.5, 147.0, 129.9, 112.0, 141.7, 131.9, 102.7, 75.7 | N, N, N, N, L, L, S, S, S, S, L, L, L, L, L, L, L, S, S, S, S, N, N, N | 110 | 121 | 590 | [7 empty] | 0 | 101 | 0.89479
11577 | bayview11577 | 89.8, 67.4, 43.4, 39.9, 79.5, 134.0, 73.8, 74.1, 104.3, 156.4, 141.5, 147.0, 116.5, 148.9, 145.3, 151.7, 220.5, 147.0, 129.9, 112.0, 141.7, 131.9, 102.7, 75.7 | N, N, N, N, L, L, S, S, S, S, L, L, L, L, L, L, L, S, S, S, S, N, N, N | 120 | 132 | 590 | [7 empty] | 0 | 29 | 0.96979
11578 | bayview11578 | 89.8, 67.4, 43.4, 39.9, 79.5, 134.0, 73.8, 74.1, 104.3, 156.4, 141.5, 147.0, 116.5, 148.9, 145.3, 151.7, 220.5, 147.0, 129.9, 112.0, 141.7, 131.9, 102.7, 75.7 | N, N, N, N, L, L, S, S, S, S, L, L, L, L, L, L, L, S, S, S, S, N, N, N | 130 | 143 | 590 | [7 empty] | 0 | 31 | 0.96771
11579 | bayview11579 | 89.8, 67.4, 43.4, 39.9, 79.5, 134.0, 73.8, 74.1, 104.3, 156.4, 141.5, 147.0, 116.5, 148.9, 145.3, 151.7, 220.5, 147.0, 129.9, 112.0, 141.7, 131.9, 102.7, 75.7 | N, N, N, N, L, L, S, S, S, S, L, L, L, L, L, L, L, S, S, S, S, N, N, N | 140 | 154 | 590 | [7 empty] | 0 | 3 | 0.99687
11580 | bayview11580 | 89.8, 67.4, 43.4, 39.9, 79.5, 134.0, 73.8, 74.1, 104.3, 156.4, 141.5, 147.0, 116.5, 148.9, 145.3, 151.7, 220.5, 147.0, 129.9, 112.0, 141.7, 131.9, 102.7, 75.7 | N, N, N, N, L, L, S, S, S, S, L, L, L, L, L, L, L, S, S, S, S, N, N, N | 150 | 165 | 590 | [7 empty] | 1 | 0 | 1
11581 | bayview11581 | 89.8, 67.4, 43.4, 39.9, 79.5, 134.0, 73.8, 74.1, 104.3, 156.4, 141.5, 147.0, 116.5, 148.9, 145.3, 151.7, 220.5, 147.0, 129.9, 112.0, 141.7, 131.9, 102.7, 75.7 | N, N, N, N, L, L, S, S, S, S, L, L, L, L, L, L, L, S, S, S, S, N, N, N | 160 | 176 | 590 | [7 empty] | 0 | 23 | 0.97604
11582 | bayview11582 | 89.8, 67.4, 43.4, 39.9, 79.5, 134.0, 73.8, 74.1, 104.3, 156.4, 141.5, 147.0, 116.5, 148.9, 145.3, 151.7, 220.5, 147.0, 129.9, 112.0, 141.7, 131.9, 102.7, 75.7 | N, N, N, N, L, L, S, S, S, S, L, L, L, L, L, L, L, S, S, S, S, N, N, N | 170 | 187 | 590 | [7 empty] | 0 | 11 | 0.98854
11583 | bayview11583 | 89.8, 67.4, 43.4, 39.9, 79.5, 134.0, 73.8, 74.1, 104.3, 156.4, 141.5, 147.0, 116.5, 148.9, 145.3, 151.7, 220.5, 147.0, 129.9, 112.0, 141.7, 131.9, 102.7, 75.7 | N, N, N, N, L, L, S, S, S, S, L, L, L, L, L, L, L, S, S, S, S, N, N, N | 180 | 198 | 590 | [7 empty] | 1 | 0 | 1
11584 | bayview11584 | 89.8, 67.4, 43.4, 39.9, 79.5, 134.0, 73.8, 74.1, 104.3, 156.4, 141.5, 147.0, 116.5, 148.9, 145.3, 151.7, 220.5, 147.0, 129.9, 112.0, 141.7, 131.9, 102.7, 75.7 | N, N, N, N, L, L, S, S, S, S, L, L, L, L, L, L, L, S, S, S, S, N, N, N | 190 | 209 | 590 | [7 empty] | 1 | 0 | 1
11585 | bayview11585 | 89.8, 67.4, 43.4, 39.9, 79.5, 134.0, 73.8, 74.1, 104.3, 156.4, 141.5, 147.0, 116.5, 148.9, 145.3, 151.7, 220.5, 147.0, 129.9, 112.0, 141.7, 131.9, 102.7, 75.7 | N, N, N, N, L, L, S, S, S, S, L, L, L, L, L, L, L, S, S, S, S, N, N, N | 200 | 220 | 590 | [7 empty] | 1 | 0 | 1
11586 | bayview11586 | 89.8, 67.4, 43.4, 39.9, 79.5, 134.0, 73.8, 74.1, 104.3, 156.4, 141.5, 147.0, 116.5, 148.9, 145.3, 151.7, 220.5, 147.0, 129.9, 112.0, 141.7, 131.9, 102.7, 75.7 | N, N, N, N, L, L, S, S, S, S, L, L, L, L, L, L, L, S, S, S, S, N, N, N | 210 | 231 | 590 | [7 empty] | 0 | 29 | 0.96979
11587 | bayview11587 | 89.8, 67.4, 43.4, 39.9, 79.5, 134.0, 73.8, 74.1, 104.3, 156.4, 141.5, 147.0, 116.5, 148.9, 145.3, 151.7, 220.5, 147.0, 129.9, 112.0, 141.7, 131.9, 102.7, 75.7 | N, N, N, N, L, L, S, S, S, S, L, L, L, L, L, L, L, S, S, S, S, N, N, N | 220 | 242 | 590 | [7 empty] | 0 | 9 | 0.99062
11588 | bayview11588 | 89.8, 67.4, 43.4, 39.9, 79.5, 134.0, 73.8, 74.1, 104.3, 156.4, 141.5, 147.0, 116.5, 148.9, 145.3, 151.7, 220.5, 147.0, 129.9, 112.0, 141.7, 131.9, 102.7, 75.7 | N, N, N, N, L, L, S, S, S, S, L, L, L, L, L, L, L, S, S, S, S, N, N, N | 230 | 253 | 590 | [7 empty] | 1 | 0 | 1
11589 | bayview11589 | 89.8, 67.4, 43.4, 39.9, 79.5, 134.0, 73.8, 74.1, 104.3, 156.4, 141.5, 147.0, 116.5, 148.9, 145.3, 151.7, 220.5, 147.0, 129.9, 112.0, 141.7, 131.9, 102.7, 75.7 | N, N, N, N, L, L, S, S, S, S, L, L, L, L, L, L, L, S, S, S, S, N, N, N | 240 | 264 | 590 | [7 empty] | 1 | 0 | 1
11590 | bayview11590 | 89.8, 67.4, 43.4, 39.9, 79.5, 134.0, 73.8, 74.1, 104.3, 156.4, 141.5, 147.0, 116.5, 148.9, 145.3, 151.7, 220.5, 147.0, 129.9, 112.0, 141.7, 131.9, 102.7, 75.7 | N, N, N, N, L, L, S, S, S, S, L, L, L, L, L, L, L, S, S, S, S, N, N, N | 250 | 275 | 590 | [7 empty] | 1 | 0 | 1
11591 | bayview11591 | 89.8, 67.4, 43.4, 39.9, 79.5, 134.0, 73.8, 74.1, 104.3, 156.4, 141.5, 147.0, 116.5, 148.9, 145.3, 151.7, 220.5, 147.0, 129.9, 112.0, 141.7, 131.9, 102.7, 75.7 | N, N, N, N, L, L, S, S, S, S, L, L, L, L, L, L, L, S, S, S, S, N, N, N | 260 | 286 | 590 | [7 empty] | 1 | 0 | 1
11592 | bayview11592 | 89.8, 67.4, 43.4, 39.9, 79.5, 134.0, 73.8, 74.1, 104.3, 156.4, 141.5, 147.0, 116.5, 148.9, 145.3, 151.7, 220.5, 147.0, 129.9, 112.0, 141.7, 131.9, 102.7, 75.7 | N, N, N, N, L, L, S, S, S, S, L, L, L, L, L, L, L, S, S, S, S, N, N, N | 270 | 297 | 590 | [7 empty] | 0 | 15 | 0.98438
11593 | bayview11593 | 89.8, 67.4, 43.4, 39.9, 79.5, 134.0, 73.8, 74.1, 104.3, 156.4, 141.5, 147.0, 116.5, 148.9, 145.3, 151.7, 220.5, 147.0, 129.9, 112.0, 141.7, 131.9, 102.7, 75.7 | N, N, N, N, L, L, S, S, S, S, L, L, L, L, L, L, L, S, S, S, S, N, N, N | 280 | 308 | 590 | [7 empty] | 0 | 17 | 0.98229
11594 | bayview11594 | 89.8, 67.4, 43.4, 39.9, 79.5, 134.0, 73.8, 74.1, 104.3, 156.4, 141.5, 147.0, 116.5, 148.9, 145.3, 151.7, 220.5, 147.0, 129.9, 112.0, 141.7, 131.9, 102.7, 75.7 | N, N, N, N, L, L, S, S, S, S, L, L, L, L, L, L, L, S, S, S, S, N, N, N | 290 | 319 | 590 | [7 empty] | 1 | 0 | 1
11595 | bayview11595 | 89.8, 67.4, 43.4, 39.9, 79.5, 134.0, 73.8, 74.1, 104.3, 156.4, 141.5, 147.0, 116.5, 148.9, 145.3, 151.7, 220.5, 147.0, 129.9, 112.0, 141.7, 131.9, 102.7, 75.7 | N, N, N, N, L, L, S, S, S, S, L, L, L, L, L, L, L, S, S, S, S, N, N, N | 300 | 330 | 590 | [7 empty] | 1 | 0 | 1
11596 | bayview11596 | 89.8, 67.4, 43.4, 39.9, 79.5, 134.0, 73.8, 74.1, 104.3, 156.4, 141.5, 147.0, 116.5, 148.9, 145.3, 151.7, 220.5, 147.0, 129.9, 112.0, 141.7, 131.9, 102.7, 75.7 | N, N, N, N, L, L, S, S, S, S, L, L, L, L, L, L, L, S, S, S, S, N, N, N | 50 | 55 | 620 | [7 empty] | 0 | 278 | 0.71042
11597 | bayview11597 | 89.8, 67.4, 43.4, 39.9, 79.5, 134.0, 73.8, 74.1, 104.3, 156.4, 141.5, 147.0, 116.5, 148.9, 145.3, 151.7, 220.5, 147.0, 129.9, 112.0, 141.7, 131.9, 102.7, 75.7 | N, N, N, N, L, L, S, S, S, S, L, L, L, L, L, L, L, S, S, S, S, N, N, N | 60 | 66 | 620 | [7 empty] | 0 | 265 | 0.72396
11598 | bayview11598 | 89.8, 67.4, 43.4, 39.9, 79.5, 134.0, 73.8, 74.1, 104.3, 156.4, 141.5, 147.0, 116.5, 148.9, 145.3, 151.7, 220.5, 147.0, 129.9, 112.0, 141.7, 131.9, 102.7, 75.7 | N, N, N, N, L, L, S, S, S, S, L, L, L, L, L, L, L, S, S, S, S, N, N, N | 70 | 77 | 620 | [7 empty] | 0 | 253 | 0.73646
11599 | bayview11599 | 89.8, 67.4, 43.4, 39.9, 79.5, 134.0, 73.8, 74.1, 104.3, 156.4, 141.5, 147.0, 116.5, 148.9, 145.3, 151.7, 220.5, 147.0, 129.9, 112.0, 141.7, 131.9, 102.7, 75.7 | N, N, N, N, L, L, S, S, S, S, L, L, L, L, L, L, L, S, S, S, S, N, N, N | 80 | 88 | 620 | [7 empty] | 0 | 240 | 0.75
11600 | bayview11600 | 89.8, 67.4, 43.4, 39.9, 79.5, 134.0, 73.8, 74.1, 104.3, 156.4, 141.5, 147.0, 116.5, 148.9, 145.3, 151.7, 220.5, 147.0, 129.9, 112.0, 141.7, 131.9, 102.7, 75.7 | N, N, N, N, L, L, S, S, S, S, L, L, L, L, L, L, L, S, S, S, S, N, N, N | 90 | 99 | 620 | [7 empty] | 0 | 225 | 0.76562
11601 | bayview11601 | 89.8, 67.4, 43.4, 39.9, 79.5, 134.0, 73.8, 74.1, 104.3, 156.4, 141.5, 147.0, 116.5, 148.9, 145.3, 151.7, 220.5, 147.0, 129.9, 112.0, 141.7, 131.9, 102.7, 75.7 | N, N, N, N, L, L, S, S, S, S, L, L, L, L, L, L, L, S, S, S, S, N, N, N | 100 | 110 | 620 | [7 empty] | 0 | 160 | 0.83333
11602 | bayview11602 | 89.8, 67.4, 43.4, 39.9, 79.5, 134.0, 73.8, 74.1, 104.3, 156.4, 141.5, 147.0, 116.5, 148.9, 145.3, 151.7, 220.5, 147.0, 129.9, 112.0, 141.7, 131.9, 102.7, 75.7 | N, N, N, N, L, L, S, S, S, S, L, L, L, L, L, L, L, S, S, S, S, N, N, N | 110 | 121 | 620 | [7 empty] | 0 | 85 | 0.91146
11603 | bayview11603 | 89.8, 67.4, 43.4, 39.9, 79.5, 134.0, 73.8, 74.1, 104.3, 156.4, 141.5, 147.0, 116.5, 148.9, 145.3, 151.7, 220.5, 147.0, 129.9, 112.0, 141.7, 131.9, 102.7, 75.7 | N, N, N, N, L, L, S, S, S, S, L, L, L, L, L, L, L, S, S, S, S, N, N, N | 120 | 132 | 620 | [7 empty] | 0 | 16 | 0.98333
11604 | bayview11604 | 89.8, 67.4, 43.4, 39.9, 79.5, 134.0, 73.8, 74.1, 104.3, 156.4, 141.5, 147.0, 116.5, 148.9, 145.3, 151.7, 220.5, 147.0, 129.9, 112.0, 141.7, 131.9, 102.7, 75.7 | N, N, N, N, L, L, S, S, S, S, L, L, L, L, L, L, L, S, S, S, S, N, N, N | 130 | 143 | 620 | [7 empty] | 0 | 21 | 0.97813
11605 | bayview11605 | 89.8, 67.4, 43.4, 39.9, 79.5, 134.0, 73.8, 74.1, 104.3, 156.4, 141.5, 147.0, 116.5, 148.9, 145.3, 151.7, 220.5, 147.0, 129.9, 112.0, 141.7, 131.9, 102.7, 75.7 | N, N, N, N, L, L, S, S, S, S, L, L, L, L, L, L, L, S, S, S, S, N, N, N | 140 | 154 | 620 | [7 empty] | 1 | 0 | 1
11606 | bayview11606 | 89.8, 67.4, 43.4, 39.9, 79.5, 134.0, 73.8, 74.1, 104.3, 156.4, 141.5, 147.0, 116.5, 148.9, 145.3, 151.7, 220.5, 147.0, 129.9, 112.0, 141.7, 131.9, 102.7, 75.7 | N, N, N, N, L, L, S, S, S, S, L, L, L, L, L, L, L, S, S, S, S, N, N, N | 150 | 165 | 620 | [7 empty] | 1 | 0 | 1
11607 | bayview11607 | 89.8, 67.4, 43.4, 39.9, 79.5, 134.0, 73.8, 74.1, 104.3, 156.4, 141.5, 147.0, 116.5, 148.9, 145.3, 151.7, 220.5, 147.0, 129.9, 112.0, 141.7, 131.9, 102.7, 75.7 | N, N, N, N, L, L, S, S, S, S, L, L, L, L, L, L, L, S, S, S, S, N, N, N | 160 | 176 | 620 | [7 empty] | 0 | 21 | 0.97813
11608 | bayview11608 | 89.8, 67.4, 43.4, 39.9, 79.5, 134.0, 73.8, 74.1, 104.3, 156.4, 141.5, 147.0, 116.5, 148.9, 145.3, 151.7, 220.5, 147.0, 129.9, 112.0, 141.7, 131.9, 102.7, 75.7 | N, N, N, N, L, L, S, S, S, S, L, L, L, L, L, L, L, S, S, S, S, N, N, N | 170 | 187 | 620 | [7 empty] | 0 | 5 | 0.99479
11609 | bayview11609 | 89.8, 67.4, 43.4, 39.9, 79.5, 134.0, 73.8, 74.1, 104.3, 156.4, 141.5, 147.0, 116.5, 148.9, 145.3, 151.7, 220.5, 147.0, 129.9, 112.0, 141.7, 131.9, 102.7, 75.7 | N, N, N, N, L, L, S, S, S, S, L, L, L, L, L, L, L, S, S, S, S, N, N, N | 180 | 198 | 620 | [7 empty] | 1 | 0 | 1
11610 | bayview11610 | 89.8, 67.4, 43.4, 39.9, 79.5, 134.0, 73.8, 74.1, 104.3, 156.4, 141.5, 147.0, 116.5, 148.9, 145.3, 151.7, 220.5, 147.0, 129.9, 112.0, 141.7, 131.9, 102.7, 75.7 | N, N, N, N, L, L, S, S, S, S, L, L, L, L, L, L, L, S, S, S, S, N, N, N | 190 | 209 | 620 | [7 empty] | 1 | 0 | 1
11611 | bayview11611 | 89.8, 67.4, 43.4, 39.9, 79.5, 134.0, 73.8, 74.1, 104.3, 156.4, 141.5, 147.0, 116.5, 148.9, 145.3, 151.7, 220.5, 147.0, 129.9, 112.0, 141.7, 131.9, 102.7, 75.7 | N, N, N, N, L, L, S, S, S, S, L, L, L, L, L, L, L, S, S, S, S, N, N, N | 200 | 220 | 620 | [7 empty] | 1 | 0 | 1
11612 | bayview11612 | 89.8, 67.4, 43.4, 39.9, 79.5, 134.0, 73.8, 74.1, 104.3, 156.4, 141.5, 147.0, 116.5, 148.9, 145.3, 151.7, 220.5, 147.0, 129.9, 112.0, 141.7, 131.9, 102.7, 75.7 | N, N, N, N, L, L, S, S, S, S, L, L, L, L, L, L, L, S, S, S, S, N, N, N | 210 | 231 | 620 | [7 empty] | 1 | 0 | 1
11613 | bayview11613 | 89.8, 67.4, 43.4, 39.9, 79.5, 134.0, 73.8, 74.1, 104.3, 156.4, 141.5, 147.0, 116.5, 148.9, 145.3, 151.7, 220.5, 147.0, 129.9, 112.0, 141.7, 131.9, 102.7, 75.7 | N, N, N, N, L, L, S, S, S, S, L, L, L, L, L, L, L, S, S, S, S, N, N, N | 220 | 242 | 620 | [7 empty] | 0 | 18 | 0.98125
11614 | bayview11614 | 89.8, 67.4, 43.4, 39.9, 79.5, 134.0, 73.8, 74.1, 104.3, 156.4, 141.5, 147.0, 116.5, 148.9, 145.3, 151.7, 220.5, 147.0, 129.9, 112.0, 141.7, 131.9, 102.7, 75.7 | N, N, N, N, L, L, S, S, S, S, L, L, L, L, L, L, L, S, S, S, S, N, N, N | 230 | 253 | 620 | [7 empty] | 1 | 0 | 1
11615 | bayview11615 | 89.8, 67.4, 43.4, 39.9, 79.5, 134.0, 73.8, 74.1, 104.3, 156.4, 141.5, 147.0, 116.5, 148.9, 145.3, 151.7, 220.5, 147.0, 129.9, 112.0, 141.7, 131.9, 102.7, 75.7 | N, N, N, N, L, L, S, S, S, S, L, L, L, L, L, L, L, S, S, S, S, N, N, N | 240 | 264 | 620 | [7 empty] | 1 | 0 | 1
11616 | bayview11616 | 89.8, 67.4, 43.4, 39.9, 79.5, 134.0, 73.8, 74.1, 104.3, 156.4, 141.5, 147.0, 116.5, 148.9, 145.3, 151.7, 220.5, 147.0, 129.9, 112.0, 141.7, 131.9, 102.7, 75.7 | N, N, N, N, L, L, S, S, S, S, L, L, L, L, L, L, L, S, S, S, S, N, N, N | 250 | 275 | 620 | [7 empty] | 1 | 0 | 1
11617 | bayview11617 | 89.8, 67.4, 43.4, 39.9, 79.5, 134.0, 73.8, 74.1, 104.3, 156.4, 141.5, 147.0, 116.5, 148.9, 145.3, 151.7, 220.5, 147.0, 129.9, 112.0, 141.7, 131.9, 102.7, 75.7 | N, N, N, N, L, L, S, S, S, S, L, L, L, L, L, L, L, S, S, S, S, N, N, N | 260 | 286 | 620 | [7 empty] | 1 | 0 | 1
11618 | bayview11618 | 89.8, 67.4, 43.4, 39.9, 79.5, 134.0, 73.8, 74.1, 104.3, 156.4, 141.5, 147.0, 116.5, 148.9, 145.3, 151.7, 220.5, 147.0, 129.9, 112.0, 141.7, 131.9, 102.7, 75.7 | N, N, N, N, L, L, S, S, S, S, L, L, L, L, L, L, L, S, S, S, S, N, N, N | 270 | 297 | 620 | [7 empty] | 1 | 0 | 1
11619 | bayview11619 | 89.8, 67.4, 43.4, 39.9, 79.5, 134.0, 73.8, 74.1, 104.3, 156.4, 141.5, 147.0, 116.5, 148.9, 145.3, 151.7, 220.5, 147.0, 129.9, 112.0, 141.7, 131.9, 102.7, 75.7 | N, N, N, N, L, L, S, S, S, S, L, L, L, L, L, L, L, S, S, S, S, N, N, N | 280 | 308 | 620 | [7 empty] | 1 | 0 | 1
11620 | bayview11620 | 89.8, 67.4, 43.4, 39.9, 79.5, 134.0, 73.8, 74.1, 104.3, 156.4, 141.5, 147.0, 116.5, 148.9, 145.3, 151.7, 220.5, 147.0, 129.9, 112.0, 141.7, 131.9, 102.7, 75.7 | N, N, N, N, L, L, S, S, S, S, L, L, L, L, L, L, L, S, S, S, S, N, N, N | 290 | 319 | 620 | [7 empty] | 0 | 14 | 0.98542
11621 | bayview11621 | 89.8, 67.4, 43.4, 39.9, 79.5, 134.0, 73.8, 74.1, 104.3, 156.4, 141.5, 147.0, 116.5, 148.9, 145.3, 151.7, 220.5, 147.0, 129.9, 112.0, 141.7, 131.9, 102.7, 75.7 | N, N, N, N, L, L, S, S, S, S, L, L, L, L, L, L, L, S, S, S, S, N, N, N | 300 | 330 | 620 | [7 empty] | 0 | 4 | 0.99583
11622 | bayview11622 | 89.8, 67.4, 43.4, 39.9, 79.5, 134.0, 73.8, 74.1, 104.3, 156.4, 141.5, 147.0, 116.5, 148.9, 145.3, 151.7, 220.5, 147.0, 129.9, 112.0, 141.7, 131.9, 102.7, 75.7 | N, N, N, N, L, L, S, S, S, S, L, L, L, L, L, L, L, S, S, S, S, N, N, N | 50 | 55 | 650 | [7 empty] | 0 | 267 | 0.72188
11623 | bayview11623 | 89.8, 67.4, 43.4, 39.9, 79.5, 134.0, 73.8, 74.1, 104.3, 156.4, 141.5, 147.0, 116.5, 148.9, 145.3, 151.7, 220.5, 147.0, 129.9, 112.0, 141.7, 131.9, 102.7, 75.7 | N, N, N, N, L, L, S, S, S, S, L, L, L, L, L, L, L, S, S, S, S, N, N, N | 60 | 66 | 650 | [7 empty] | 0 | 254 | 0.73542
11624 | bayview11624 | 89.8, 67.4, 43.4, 39.9, 79.5, 134.0, 73.8, 74.1, 104.3, 156.4, 141.5, 147.0, 116.5, 148.9, 145.3, 151.7, 220.5, 147.0, 129.9, 112.0, 141.7, 131.9, 102.7, 75.7 | N, N, N, N, L, L, S, S, S, S, L, L, L, L, L, L, L, S, S, S, S, N, N, N | 70 | 77 | 650 | [7 empty] | 0 | 241 | 0.74896
11625 | bayview11625 | 89.8, 67.4, 43.4, 39.9, 79.5, 134.0, 73.8, 74.1, 104.3, 156.4, 141.5, 147.0, 116.5, 148.9, 145.3, 151.7, 220.5, 147.0, 129.9, 112.0, 141.7, 131.9, 102.7, 75.7 | N, N, N, N, L, L, S, S, S, S, L, L, L, L, L, L, L, S, S, S, S, N, N, N | 80 | 88 | 650 | [7 empty] | 0 | 240 | 0.75
11626 | bayview11626 | 89.8, 67.4, 43.4, 39.9, 79.5, 134.0, 73.8, 74.1, 104.3, 156.4, 141.5, 147.0, 116.5, 148.9, 145.3, 151.7, 220.5, 147.0, 129.9, 112.0, 141.7, 131.9, 102.7, 75.7 | N, N, N, N, L, L, S, S, S, S, L, L, L, L, L, L, L, S, S, S, S, N, N, N | 90 | 99 | 650 | [7 empty] | 0 | 212 | 0.77917
11627 | bayview11627 | 89.8, 67.4, 43.4, 39.9, 79.5, 134.0, 73.8, 74.1, 104.3, 156.4, 141.5, 147.0, 116.5, 148.9, 145.3, 151.7, 220.5, 147.0, 129.9, 112.0, 141.7, 131.9, 102.7, 75.7 | N, N, N, N, L, L, S, S, S, S, L, L, L, L, L, L, L, S, S, S, S, N, N, N | 100 | 110 | 650 | [7 empty] | 0 | 146 | 0.84792
11628 | bayview11628 | 89.8, 67.4, 43.4, 39.9, 79.5, 134.0, 73.8, 74.1, 104.3, 156.4, 141.5, 147.0, 116.5, 148.9, 145.3, 151.7, 220.5, 147.0, 129.9, 112.0, 141.7, 131.9, 102.7, 75.7 | N, N, N, N, L, L, S, S, S, S, L, L, L, L, L, L, L, S, S, S, S, N, N, N | 110 | 121 | 650 | [7 empty] | 0 | 69 | 0.92812
11629 | bayview11629 | 89.8, 67.4, 43.4, 39.9, 79.5, 134.0, 73.8, 74.1, 104.3, 156.4, 141.5, 147.0, 116.5, 148.9, 145.3, 151.7, 220.5, 147.0, 129.9, 112.0, 141.7, 131.9, 102.7, 75.7 | N, N, N, N, L, L, S, S, S, S, L, L, L, L, L, L, L, S, S, S, S, N, N, N | 120 | 132 | 650 | [7 empty] | 0 | 3 | 0.99687
11630 | bayview11630 | 89.8, 67.4, 43.4, 39.9, 79.5, 134.0, 73.8, 74.1, 104.3, 156.4, 141.5, 147.0, 116.5, 148.9, 145.3, 151.7, 220.5, 147.0, 129.9, 112.0, 141.7, 131.9, 102.7, 75.7 | N, N, N, N, L, L, S, S, S, S, L, L, L, L, L, L, L, S, S, S, S, N, N, N | 130 | 143 | 650 | [7 empty] | 0 | 11 | 0.98854
11631 | bayview11631 | 89.8, 67.4, 43.4, 39.9, 79.5, 134.0, 73.8, 74.1, 104.3, 156.4, 141.5, 147.0, 116.5, 148.9, 145.3, 151.7, 220.5, 147.0, 129.9, 112.0, 141.7, 131.9, 102.7, 75.7 | N, N, N, N, L, L, S, S, S, S, L, L, L, L, L, L, L, S, S, S, S, N, N, N | 140 | 154 | 650 | [7 empty] | 1 | 0 | 1
11632 | bayview11632 | 89.8, 67.4, 43.4, 39.9, 79.5, 134.0, 73.8, 74.1, 104.3, 156.4, 141.5, 147.0, 116.5, 148.9, 145.3, 151.7, 220.5, 147.0, 129.9, 112.0, 141.7, 131.9, 102.7, 75.7 | N, N, N, N, L, L, S, S, S, S, L, L, L, L, L, L, L, S, S, S, S, N, N, N | 150 | 165 | 650 | [7 empty] | 1 | 0 | 1
11633 | bayview11633 | 89.8, 67.4, 43.4, 39.9, 79.5, 134.0, 73.8, 74.1, 104.3, 156.4, 141.5, 147.0, 116.5, 148.9, 145.3, 151.7, 220.5, 147.0, 129.9, 112.0, 141.7, 131.9, 102.7, 75.7 | N, N, N, N, L, L, S, S, S, S, L, L, L, L, L, L, L, S, S, S, S, N, N, N | 160 | 176 | 650 | [7 empty] | 1 | 0 | 1
11634 | bayview11634 | 89.8, 67.4, 43.4, 39.9, 79.5, 134.0, 73.8, 74.1, 104.3, 156.4, 141.5, 147.0, 116.5, 148.9, 145.3, 151.7, 220.5, 147.0, 129.9, 112.0, 141.7, 131.9, 102.7, 75.7 | N, N, N, N, L, L, S, S, S, S, L, L, L, L, L, L, L, S, S, S, S, N, N, N | 170 | 187 | 650 | [7 empty] | 1 | 0 | 1
11635 | bayview11635 | 89.8, 67.4, 43.4, 39.9, 79.5, 134.0, 73.8, 74.1, 104.3, 156.4, 141.5, 147.0, 116.5, 148.9, 145.3, 151.7, 220.5, 147.0, 129.9, 112.0, 141.7, 131.9, 102.7, 75.7 | N, N, N, N, L, L, S, S, S, S, L, L, L, L, L, L, L, S, S, S, S, N, N, N | 180 | 198 | 650 | [7 empty] | 1 | 0 | 1
11636 | bayview11636 | 89.8, 67.4, 43.4, 39.9, 79.5, 134.0, 73.8, 74.1, 104.3, 156.4, 141.5, 147.0, 116.5, 148.9, 145.3, 151.7, 220.5, 147.0, 129.9, 112.0, 141.7, 131.9, 102.7, 75.7 | N, N, N, N, L, L, S, S, S, S, L, L, L, L, L, L, L, S, S, S, S, N, N, N | 190 | 209 | 650 | [7 empty] | 1 | 0 | 1
11637 | bayview11637 | 89.8, 67.4, 43.4, 39.9, 79.5, 134.0, 73.8, 74.1, 104.3, 156.4, 141.5, 147.0, 116.5, 148.9, 145.3, 151.7, 220.5, 147.0, 129.9, 112.0, 141.7, 131.9, 102.7, 75.7 | N, N, N, N, L, L, S, S, S, S, L, L, L, L, L, L, L, S, S, S, S, N, N, N | 200 | 220 | 650 | [7 empty] | 1 | 0 | 1
11638 | bayview11638 | 89.8, 67.4, 43.4, 39.9, 79.5, 134.0, 73.8, 74.1, 104.3, 156.4, 141.5, 147.0, 116.5, 148.9, 145.3, 151.7, 220.5, 147.0, 129.9, 112.0, 141.7, 131.9, 102.7, 75.7 | N, N, N, N, L, L, S, S, S, S, L, L, L, L, L, L, L, S, S, S, S, N, N, N | 210 | 231 | 650 | [7 empty] | 1 | 0 | 1
11639 | bayview11639 | 89.8, 67.4, 43.4, 39.9, 79.5, 134.0, 73.8, 74.1, 104.3, 156.4, 141.5, 147.0, 116.5, 148.9, 145.3, 151.7, 220.5, 147.0, 129.9, 112.0, 141.7, 131.9, 102.7, 75.7 | N, N, N, N, L, L, S, S, S, S, L, L, L, L, L, L, L, S, S, S, S, N, N, N | 220 | 242 | 650 | [7 empty] | 1 | 0 | 1
11640 | bayview11640 | 89.8, 67.4, 43.4, 39.9, 79.5, 134.0, 73.8, 74.1, 104.3, 156.4, 141.5, 147.0, 116.5, 148.9, 145.3, 151.7, 220.5, 147.0, 129.9, 112.0, 141.7, 131.9, 102.7, 75.7 | N, N, N, N, L, L, S, S, S, S, L, L, L, L, L, L, L, S, S, S, S, N, N, N | 230 | 253 | 650 | [7 empty] | 0 | 7 | 0.99271
11641 | bayview11641 | 89.8, 67.4, 43.4, 39.9, 79.5, 134.0, 73.8, 74.1, 104.3, 156.4, 141.5, 147.0, 116.5, 148.9, 145.3, 151.7, 220.5, 147.0, 129.9, 112.0, 141.7, 131.9, 102.7, 75.7 | N, N, N, N, L, L, S, S, S, S, L, L, L, L, L, L, L, S, S, S, S, N, N, N | 240 | 264 | 650 | [7 empty] | 1 | 0 | 1
11642 | bayview11642 | 89.8, 67.4, 43.4, 39.9, 79.5, 134.0, 73.8, 74.1, 104.3, 156.4, 141.5, 147.0, 116.5, 148.9, 145.3, 151.7, 220.5, 147.0, 129.9, 112.0, 141.7, 131.9, 102.7, 75.7 | N, N, N, N, L, L, S, S, S, S, L, L, L, L, L, L, L, S, S, S, S, N, N, N | 250 | 275 | 650 | [7 empty] | 1 | 0 | 1
11643 | bayview11643 | 89.8, 67.4, 43.4, 39.9, 79.5, 134.0, 73.8, 74.1, 104.3, 156.4, 141.5, 147.0, 116.5, 148.9, 145.3, 151.7, 220.5, 147.0, 129.9, 112.0, 141.7, 131.9, 102.7, 75.7 | N, N, N, N, L, L, S, S, S, S, L, L, L, L, L, L, L, S, S, S, S, N, N, N | 260 | 286 | 650 | [7 empty] | 1 | 0 | 1
11644 | bayview11644 | 89.8, 67.4, 43.4, 39.9, 79.5, 134.0, 73.8, 74.1, 104.3, 156.4, 141.5, 147.0, 116.5, 148.9, 145.3, 151.7, 220.5, 147.0, 129.9, 112.0, 141.7, 131.9, 102.7, 75.7 | N, N, N, N, L, L, S, S, S, S, L, L, L, L, L, L, L, S, S, S, S, N, N, N | 270 | 297 | 650 | [7 empty] | 1 | 0 | 1
11645 | bayview11645 | 89.8, 67.4, 43.4, 39.9, 79.5, 134.0, 73.8, 74.1, 104.3, 156.4, 141.5, 147.0, 116.5, 148.9, 145.3, 151.7, 220.5, 147.0, 129.9, 112.0, 141.7, 131.9, 102.7, 75.7 | N, N, N, N, L, L, S, S, S, S, L, L, L, L, L, L, L, S, S, S, S, N, N, N | 280 | 308 | 650 | [7 empty] | 1 | 0 | 1
11646 | bayview11646 | 89.8, 67.4, 43.4, 39.9, 79.5, 134.0, 73.8, 74.1, 104.3, 156.4, 141.5, 147.0, 116.5, 148.9, 145.3, 151.7, 220.5, 147.0, 129.9, 112.0, 141.7, 131.9, 102.7, 75.7 | N, N, N, N, L, L, S, S, S, S, L, L, L, L, L, L, L, S, S, S, S, N, N, N | 290 | 319 | 650 | [7 empty] | 1 | 0 | 1
11647 | bayview11647 | 89.8, 67.4, 43.4, 39.9, 79.5, 134.0, 73.8, 74.1, 104.3, 156.4, 141.5, 147.0, 116.5, 148.9, 145.3, 151.7, 220.5, 147.0, 129.9, 112.0, 141.7, 131.9, 102.7, 75.7 | N, N, N, N, L, L, S, S, S, S, L, L, L, L, L, L, L, S, S, S, S, N, N, N | 300 | 330 | 650 | [7 empty] | 1 | 0 | 1
11648 | bayview11648 | 89.8, 67.4, 43.4, 39.9, 79.5, 134.0, 73.8, 74.1, 104.3, 156.4, 141.5, 147.0, 116.5, 148.9, 145.3, 151.7, 220.5, 147.0, 129.9, 112.0, 141.7, 131.9, 102.7, 75.7 | N, N, N, N, L, L, S, S, S, S, L, L, L, L, L, L, L, S, S, S, S, N, N, N | 50 | 55 | 680 | [7 empty] | 0 | 255 | 0.73438
11649 | bayview11649 | 89.8, 67.4, 43.4, 39.9, 79.5, 134.0, 73.8, 74.1, 104.3, 156.4, 141.5, 147.0, 116.5, 148.9, 145.3, 151.7, 220.5, 147.0, 129.9, 112.0, 141.7, 131.9, 102.7, 75.7 | N, N, N, N, L, L, S, S, S, S, L, L, L, L, L, L, L, S, S, S, S, N, N, N | 60 | 66 | 680 | [7 empty] | 0 | 242 | 0.74792
11650 | bayview11650 | 89.8, 67.4, 43.4, 39.9, 79.5, 134.0, 73.8, 74.1, 104.3, 156.4, 141.5, 147.0, 116.5, 148.9, 145.3, 151.7, 220.5, 147.0, 129.9, 112.0, 141.7, 131.9, 102.7, 75.7 | N, N, N, N, L, L, S, S, S, S, L, L, L, L, L, L, L, S, S, S, S, N, N, N | 70 | 77 | 680 | [7 empty] | 0 | 240 | 0.75
11651 | bayview11651 | 89.8, 67.4, 43.4, 39.9, 79.5, 134.0, 73.8, 74.1, 104.3, 156.4, 141.5, 147.0, 116.5, 148.9, 145.3, 151.7, 220.5, 147.0, 129.9, 112.0, 141.7, 131.9, 102.7, 75.7 | N, N, N, N, L, L, S, S, S, S, L, L, L, L, L, L, L, S, S, S, S, N, N, N | 80 | 88 | 680 | [7 empty] | 0 | 240 | 0.75
11652 | bayview11652 | 89.8, 67.4, 43.4, 39.9, 79.5, 134.0, 73.8, 74.1, 104.3, 156.4, 141.5, 147.0, 116.5, 148.9, 145.3, 151.7, 220.5, 147.0, 129.9, 112.0, 141.7, 131.9, 102.7, 75.7 | N, N, N, N, L, L, S, S, S, S, L, L, L, L, L, L, L, S, S, S, S, N, N, N | 90 | 99 | 680 | [7 empty] | 0 | 200 | 0.79167
11653 | bayview11653 | 89.8, 67.4, 43.4, 39.9, 79.5, 134.0, 73.8, 74.1, 104.3, 156.4, 141.5, 147.0, 116.5, 148.9, 145.3, 151.7, 220.5, 147.0, 129.9, 112.0, 141.7, 131.9, 102.7, 75.7 | N, N, N, N, L, L, S, S, S, S, L, L, L, L, L, L, L, S, S, S, S, N, N, N | 100 | 110 | 680 | [7 empty] | 0 | 131 | 0.86354
11654 | bayview11654 | 89.8, 67.4, 43.4, 39.9, 79.5, 134.0, 73.8, 74.1, 104.3, 156.4, 141.5, 147.0, 116.5, 148.9, 145.3, 151.7, 220.5, 147.0, 129.9, 112.0, 141.7, 131.9, 102.7, 75.7 | N, N, N, N, L, L, S, S, S, S, L, L, L, L, L, L, L, S, S, S, S, N, N, N | 110 | 121 | 680 | [7 empty] | 0 | 54 | 0.94375
11655 | bayview11655 | 89.8, 67.4, 43.4, 39.9, 79.5, 134.0, 73.8, 74.1, 104.3, 156.4, 141.5, 147.0, 116.5, 148.9, 145.3, 151.7, 220.5, 147.0, 129.9, 112.0, 141.7, 131.9, 102.7, 75.7 | N, N, N, N, L, L, S, S, S, S, L, L, L, L, L, L, L, S, S, S, S, N, N, N | 120 | 132 | 680 | [7 empty] | 1 | 0 | 1
11656 | bayview11656 | 89.8, 67.4, 43.4, 39.9, 79.5, 134.0, 73.8, 74.1, 104.3, 156.4, 141.5, 147.0, 116.5, 148.9, 145.3, 151.7, 220.5, 147.0, 129.9, 112.0, 141.7, 131.9, 102.7, 75.7 | N, N, N, N, L, L, S, S, S, S, L, L, L, L, L, L, L, S, S, S, S, N, N, N | 130 | 143 | 680 | [7 empty] | 0 | 1 | 0.99896
11657 | bayview11657 | 89.8, 67.4, 43.4, 39.9, 79.5, 134.0, 73.8, 74.1, 104.3, 156.4, 141.5, 147.0, 116.5, 148.9, 145.3, 151.7, 220.5, 147.0, 129.9, 112.0, 141.7, 131.9, 102.7, 75.7 | N, N, N, N, L, L, S, S, S, S, L, L, L, L, L, L, L, S, S, S, S, N, N, N | 140 | 154 | 680 | [7 empty] | 1 | 0 | 1
11658 | bayview11658 | 89.8, 67.4, 43.4, 39.9, 79.5, 134.0, 73.8, 74.1, 104.3, 156.4, 141.5, 147.0, 116.5, 148.9, 145.3, 151.7, 220.5, 147.0, 129.9, 112.0, 141.7, 131.9, 102.7, 75.7 | N, N, N, N, L, L, S, S, S, S, L, L, L, L, L, L, L, S, S, S, S, N, N, N | 150 | 165 | 680 | [7 empty] | 1 | 0 | 1
11659 | bayview11659 | 89.8, 67.4, 43.4, 39.9, 79.5, 134.0, 73.8, 74.1, 104.3, 156.4, 141.5, 147.0, 116.5, 148.9, 145.3, 151.7, 220.5, 147.0, 129.9, 112.0, 141.7, 131.9, 102.7, 75.7 | N, N, N, N, L, L, S, S, S, S, L, L, L, L, L, L, L, S, S, S, S, N, N, N | 160 | 176 | 680 | [7 empty] | 1 | 0 | 1
11660 | bayview11660 | 89.8, 67.4, 43.4, 39.9, 79.5, 134.0, 73.8, 74.1, 104.3, 156.4, 141.5, 147.0, 116.5, 148.9, 145.3, 151.7, 220.5, 147.0, 129.9, 112.0, 141.7, 131.9, 102.7, 75.7 | N, N, N, N, L, L, S, S, S, S, L, L, L, L, L, L, L, S, S, S, S, N, N, N | 170 | 187 | 680 | [7 empty] | 1 | 0 | 1
11661 | bayview11661 | 89.8, 67.4, 43.4, 39.9, 79.5, 134.0, 73.8, 74.1, 104.3, 156.4, 141.5, 147.0, 116.5, 148.9, 145.3, 151.7, 220.5, 147.0, 129.9, 112.0, 141.7, 131.9, 102.7, 75.7 | N, N, N, N, L, L, S, S, S, S, L, L, L, L, L, L, L, S, S, S, S, N, N, N | 180 | 198 | 680 | [7 empty] | 1 | 0 | 1
11662 | bayview11662 | 89.8, 67.4, 43.4, 39.9, 79.5, 134.0, 73.8, 74.1, 104.3, 156.4, 141.5, 147.0, 116.5, 148.9, 145.3, 151.7, 220.5, 147.0, 129.9, 112.0, 141.7, 131.9, 102.7, 75.7 | N, N, N, N, L, L, S, S, S, S, L, L, L, L, L, L, L, S, S, S, S, N, N, N | 190 | 209 | 680 | [7 empty] | 1 | 0 | 1
11663 | bayview11663 | 89.8, 67.4, 43.4, 39.9, 79.5, 134.0, 73.8, 74.1, 104.3, 156.4, 141.5, 147.0, 116.5, 148.9, 145.3, 151.7, 220.5, 147.0, 129.9, 112.0, 141.7, 131.9, 102.7, 75.7 | N, N, N, N, L, L, S, S, S, S, L, L, L, L, L, L, L, S, S, S, S, N, N, N | 200 | 220 | 680 | [7 empty] | 1 | 0 | 1
11664 | bayview11664 | 89.8, 67.4, 43.4, 39.9, 79.5, 134.0, 73.8, 74.1, 104.3, 156.4, 141.5, 147.0, 116.5, 148.9, 145.3, 151.7, 220.5, 147.0, 129.9, 112.0, 141.7, 131.9, 102.7, 75.7 | N, N, N, N, L, L, S, S, S, S, L, L, L, L, L, L, L, S, S, S, S, N, N, N | 210 | 231 | 680 | [7 empty] | 1 | 0 | 1
11665 | bayview11665 | 89.8, 67.4, 43.4, 39.9, 79.5, 134.0, 73.8, 74.1, 104.3, 156.4, 141.5, 147.0, 116.5, 148.9, 145.3, 151.7, 220.5, 147.0, 129.9, 112.0, 141.7, 131.9, 102.7, 75.7 | N, N, N, N, L, L, S, S, S, S, L, L, L, L, L, L, L, S, S, S, S, N, N, N | 220 | 242 | 680 | [7 empty] | 1 | 0 | 1
11666 | bayview11666 | 89.8, 67.4, 43.4, 39.9, 79.5, 134.0, 73.8, 74.1, 104.3, 156.4, 141.5, 147.0, 116.5, 148.9, 145.3, 151.7, 220.5, 147.0, 129.9, 112.0, 141.7, 131.9, 102.7, 75.7 | N, N, N, N, L, L, S, S, S, S, L, L, L, L, L, L, L, S, S, S, S, N, N, N | 230 | 253 | 680 | [7 empty] | 1 | 0 | 1
11667 | bayview11667 | 89.8, 67.4, 43.4, 39.9, 79.5, 134.0, 73.8, 74.1, 104.3, 156.4, 141.5, 147.0, 116.5, 148.9, 145.3, 151.7, 220.5, 147.0, 129.9, 112.0, 141.7, 131.9, 102.7, 75.7 | N, N, N, N, L, L, S, S, S, S, L, L, L, L, L, L, L, S, S, S, S, N, N, N | 240 | 264 | 680 | [7 empty] | 1 | 0 | 1
11668 | bayview11668 | 89.8, 67.4, 43.4, 39.9, 79.5, 134.0, 73.8, 74.1, 104.3, 156.4, 141.5, 147.0, 116.5, 148.9, 145.3, 151.7, 220.5, 147.0, 129.9, 112.0, 141.7, 131.9, 102.7, 75.7 | N, N, N, N, L, L, S, S, S, S, L, L, L, L, L, L, L, S, S, S, S, N, N, N | 250 | 275 | 680 | [7 empty] | 1 | 0 | 1
11669 | bayview11669 | 89.8, 67.4, 43.4, 39.9, 79.5, 134.0, 73.8, 74.1, 104.3, 156.4, 141.5, 147.0, 116.5, 148.9, 145.3, 151.7, 220.5, 147.0, 129.9, 112.0, 141.7, 131.9, 102.7, 75.7 | N, N, N, N, L, L, S, S, S, S, L, L, L, L, L, L, L, S, S, S, S, N, N, N | 260 | 286 | 680 | [7 empty] | 1 | 0 | 1
11670 | bayview11670 | 89.8, 67.4, 43.4, 39.9, 79.5, 134.0, 73.8, 74.1, 104.3, 156.4, 141.5, 147.0, 116.5, 148.9, 145.3, 151.7, 220.5, 147.0, 129.9, 112.0, 141.7, 131.9, 102.7, 75.7 | N, N, N, N, L, L, S, S, S, S, L, L, L, L, L, L, L, S, S, S, S, N, N, N | 270 | 297 | 680 | [7 empty] | 1 | 0 | 1
11671 | bayview11671 | 89.8, 67.4, 43.4, 39.9, 79.5, 134.0, 73.8, 74.1, 104.3, 156.4, 141.5, 147.0, 116.5, 148.9, 145.3, 151.7, 220.5, 147.0, 129.9, 112.0, 141.7, 131.9, 102.7, 75.7 | N, N, N, N, L, L, S, S, S, S, L, L, L, L, L, L, L, S, S, S, S, N, N, N | 280 | 308 | 680 | [7 empty] | 1 | 0 | 1
11672 | bayview11672 | 89.8, 67.4, 43.4, 39.9, 79.5, 134.0, 73.8, 74.1, 104.3, 156.4, 141.5, 147.0, 116.5, 148.9, 145.3, 151.7, 220.5, 147.0, 129.9, 112.0, 141.7, 131.9, 102.7, 75.7 | N, N, N, N, L, L, S, S, S, S, L, L, L, L, L, L, L, S, S, S, S, N, N, N | 290 | 319 | 680 | [7 empty] | 1 | 0 | 1
11673 | bayview11673 | 89.8, 67.4, 43.4, 39.9, 79.5, 134.0, 73.8, 74.1, 104.3, 156.4, 141.5, 147.0, 116.5, 148.9, 145.3, 151.7, 220.5, 147.0, 129.9, 112.0, 141.7, 131.9, 102.7, 75.7 | N, N, N, N, L, L, S, S, S, S, L, L, L, L, L, L, L, S, S, S, S, N, N, N | 300 | 330 | 680 | [7 empty] | 1 | 0 | 1
11674 | bayview11674 | 89.8, 67.4, 43.4, 39.9, 79.5, 134.0, 73.8, 74.1, 104.3, 156.4, 141.5, 147.0, 116.5, 148.9, 145.3, 151.7, 220.5, 147.0, 129.9, 112.0, 141.7, 131.9, 102.7, 75.7 | N, N, N, N, L, L, S, S, S, S, L, L, L, L, L, L, L, S, S, S, S, N, N, N | 50 | 55 | 710 | [7 empty] | 0 | 243 | 0.74687
11675 | bayview11675 | 89.8, 67.4, 43.4, 39.9, 79.5, 134.0, 73.8, 74.1, 104.3, 156.4, 141.5, 147.0, 116.5, 148.9, 145.3, 151.7, 220.5, 147.0, 129.9, 112.0, 141.7, 131.9, 102.7, 75.7 | N, N, N, N, L, L, S, S, S, S, L, L, L, L, L, L, L, S, S, S, S, N, N, N | 60 | 66 | 710 | [7 empty] | 0 | 240 | 0.75
11676 | bayview11676 | 89.8, 67.4, 43.4, 39.9, 79.5, 134.0, 73.8, 74.1, 104.3, 156.4, 141.5, 147.0, 116.5, 148.9, 145.3, 151.7, 220.5, 147.0, 129.9, 112.0, 141.7, 131.9, 102.7, 75.7 | N, N, N, N, L, L, S, S, S, S, L, L, L, L, L, L, L, S, S, S, S, N, N, N | 70 | 77 | 710 | [7 empty] | 0 | 240 | 0.75
11677 | bayview11677 | 89.8, 67.4, 43.4, 39.9, 79.5, 134.0, 73.8, 74.1, 104.3, 156.4, 141.5, 147.0, 116.5, 148.9, 145.3, 151.7, 220.5, 147.0, 129.9, 112.0, 141.7, 131.9, 102.7, 75.7 | N, N, N, N, L, L, S, S, S, S, L, L, L, L, L, L, L, S, S, S, S, N, N, N | 80 | 88 | 710 | [7 empty] | 0 | 240 | 0.75
11678 | bayview11678 | 89.8, 67.4, 43.4, 39.9, 79.5, 134.0, 73.8, 74.1, 104.3, 156.4, 141.5, 147.0, 116.5, 148.9, 145.3, 151.7, 220.5, 147.0, 129.9, 112.0, 141.7, 131.9, 102.7, 75.7 | N, N, N, N, L, L, S, S, S, S, L, L, L, L, L, L, L, S, S, S, S, N, N, N | 90 | 99 | 710 | [7 empty] | 0 | 187 | 0.80521
11679 | bayview11679 | 89.8, 67.4, 43.4, 39.9, 79.5, 134.0, 73.8, 74.1, 104.3, 156.4, 141.5, 147.0, 116.5, 148.9, 145.3, 151.7, 220.5, 147.0, 129.9, 112.0, 141.7, 131.9, 102.7, 75.7 | N, N, N, N, L, L, S, S, S, S, L, L, L, L, L, L, L, S, S, S, S, N, N, N | 100 | 110 | 710 | [7 empty] | 0 | 117 | 0.87813
11680 | bayview11680 | 89.8, 67.4, 43.4, 39.9, 79.5, 134.0, 73.8, 74.1, 104.3, 156.4, 141.5, 147.0, 116.5, 148.9, 145.3, 151.7, 220.5, 147.0, 129.9, 112.0, 141.7, 131.9, 102.7, 75.7 | N, N, N, N, L, L, S, S, S, S, L, L, L, L, L, L, L, S, S, S, S, N, N, N | 110 | 121 | 710 | [7 empty] | 0 | 41 | 0.95729
11681 | bayview11681 | 89.8, 67.4, 43.4, 39.9, 79.5, 134.0, 73.8, 74.1, 104.3, 156.4, 141.5, 147.0, 116.5, 148.9, 145.3, 151.7, 220.5, 147.0, 129.9, 112.0, 141.7, 131.9, 102.7, 75.7 | N, N, N, N, L, L, S, S, S, S, L, L, L, L, L, L, L, S, S, S, S, N, N, N | 120 | 132 | 710 | [7 empty] | 1 | 0 | 1
11682 | bayview11682 | 89.8, 67.4, 43.4, 39.9, 79.5, 134.0, 73.8, 74.1, 104.3, 156.4, 141.5, 147.0, 116.5, 148.9, 145.3, 151.7, 220.5, 147.0, 129.9, 112.0, 141.7, 131.9, 102.7, 75.7 | N, N, N, N, L, L, S, S, S, S, L, L, L, L, L, L, L, S, S, S, S, N, N, N | 130 | 143 | 710 | [7 empty] | 1 | 0 | 1
11683 | bayview11683 | 89.8, 67.4, 43.4, 39.9, 79.5, 134.0, 73.8, 74.1, 104.3, 156.4, 141.5, 147.0, 116.5, 148.9, 145.3, 151.7, 220.5, 147.0, 129.9, 112.0, 141.7, 131.9, 102.7, 75.7 | N, N, N, N, L, L, S, S, S, S, L, L, L, L, L, L, L, S, S, S, S, N, N, N | 140 | 154 | 710 | [7 empty] | 1 | 0 | 1
11684 | bayview11684 | 89.8, 67.4, 43.4, 39.9, 79.5, 134.0, 73.8, 74.1, 104.3, 156.4, 141.5, 147.0, 116.5, 148.9, 145.3, 151.7, 220.5, 147.0, 129.9, 112.0, 141.7, 131.9, 102.7, 75.7 | N, N, N, N, L, L, S, S, S, S, L, L, L, L, L, L, L, S, S, S, S, N, N, N | 150 | 165 | 710 | [7 empty] | 1 | 0 | 1
11685 | bayview11685 | 89.8, 67.4, 43.4, 39.9, 79.5, 134.0, 73.8, 74.1, 104.3, 156.4, 141.5, 147.0, 116.5, 148.9, 145.3, 151.7, 220.5, 147.0, 129.9, 112.0, 141.7, 131.9, 102.7, 75.7 | N, N, N, N, L, L, S, S, S, S, L, L, L, L, L, L, L, S, S, S, S, N, N, N | 160 | 176 | 710 | [7 empty] | 1 | 0 | 1
11686 | bayview11686 | 89.8, 67.4, 43.4, 39.9, 79.5, 134.0, 73.8, 74.1, 104.3, 156.4, 141.5, 147.0, 116.5, 148.9, 145.3, 151.7, 220.5, 147.0, 129.9, 112.0, 141.7, 131.9, 102.7, 75.7 | N, N, N, N, L, L, S, S, S, S, L, L, L, L, L, L, L, S, S, S, S, N, N, N | 170 | 187 | 710 | [7 empty] | 1 | 0 | 1
11687 | bayview11687 | 89.8, 67.4, 43.4, 39.9, 79.5, 134.0, 73.8, 74.1, 104.3, 156.4, 141.5, 147.0, 116.5, 148.9, 145.3, 151.7, 220.5, 147.0, 129.9, 112.0, 141.7, 131.9, 102.7, 75.7 | N, N, N, N, L, L, S, S, S, S, L, L, L, L, L, L, L, S, S, S, S, N, N, N | 180 | 198 | 710 | [7 empty] | 1 | 0 | 1
11688 | bayview11688 | 89.8, 67.4, 43.4, 39.9, 79.5, 134.0, 73.8, 74.1, 104.3, 156.4, 141.5, 147.0, 116.5, 148.9, 145.3, 151.7, 220.5, 147.0, 129.9, 112.0, 141.7, 131.9, 102.7, 75.7 | N, N, N, N, L, L, S, S, S, S, L, L, L, L, L, L, L, S, S, S, S, N, N, N | 190 | 209 | 710 | [7 empty] | 1 | 0 | 1
11689 | bayview11689 | 89.8, 67.4, 43.4, 39.9, 79.5, 134.0, 73.8, 74.1, 104.3, 156.4, 141.5, 147.0, 116.5, 148.9, 145.3, 151.7, 220.5, 147.0, 129.9, 112.0, 141.7, 131.9, 102.7, 75.7 | N, N, N, N, L, L, S, S, S, S, L, L, L, L, L, L, L, S, S, S, S, N, N, N | 200 | 220 | 710 | [7 empty] | 1 | 0 | 1
11690 | bayview11690 | 89.8, 67.4, 43.4, 39.9, 79.5, 134.0, 73.8, 74.1, 104.3, 156.4, 141.5, 147.0, 116.5, 148.9, 145.3, 151.7, 220.5, 147.0, 129.9, 112.0, 141.7, 131.9, 102.7, 75.7 | N, N, N, N, L, L, S, S, S, S, L, L, L, L, L, L, L, S, S, S, S, N, N, N | 210 | 231 | 710 | [7 empty] | 1 | 0 | 1
11691 | bayview11691 | 89.8, 67.4, 43.4, 39.9, 79.5, 134.0, 73.8, 74.1, 104.3, 156.4, 141.5, 147.0, 116.5, 148.9, 145.3, 151.7, 220.5, 147.0, 129.9, 112.0, 141.7, 131.9, 102.7, 75.7 | N, N, N, N, L, L, S, S, S, S, L, L, L, L, L, L, L, S, S, S, S, N, N, N | 220 | 242 | 710 | [7 empty] | 1 | 0 | 1
11692 | bayview11692 | 89.8, 67.4, 43.4, 39.9, 79.5, 134.0, 73.8, 74.1, 104.3, 156.4, 141.5, 147.0, 116.5, 148.9, 145.3, 151.7, 220.5, 147.0, 129.9, 112.0, 141.7, 131.9, 102.7, 75.7 | N, N, N, N, L, L, S, S, S, S, L, L, L, L, L, L, L, S, S, S, S, N, N, N | 230 | 253 | 710 | [7 empty] | 1 | 0 | 1
11693 | bayview11693 | 89.8, 67.4, 43.4, 39.9, 79.5, 134.0, 73.8, 74.1, 104.3, 156.4, 141.5, 147.0, 116.5, 148.9, 145.3, 151.7, 220.5, 147.0, 129.9, 112.0, 141.7, 131.9, 102.7, 75.7 | N, N, N, N, L, L, S, S, S, S, L, L, L, L, L, L, L, S, S, S, S, N, N, N | 240 | 264 | 710 | [7 empty] | 1 | 0 | 1
11694 | bayview11694 | 89.8, 67.4, 43.4, 39.9, 79.5, 134.0, 73.8, 74.1, 104.3, 156.4, 141.5, 147.0, 116.5, 148.9, 145.3, 151.7, 220.5, 147.0, 129.9, 112.0, 141.7, 131.9, 102.7, 75.7 | N, N, N, N, L, L, S, S, S, S, L, L, L, L, L, L, L, S, S, S, S, N, N, N | 250 | 275 | 710 | [7 empty] | 1 | 0 | 1
11695 | bayview11695 | 89.8, 67.4, 43.4, 39.9, 79.5, 134.0, 73.8, 74.1, 104.3, 156.4, 141.5, 147.0, 116.5, 148.9, 145.3, 151.7, 220.5, 147.0, 129.9, 112.0, 141.7, 131.9, 102.7, 75.7 | N, N, N, N, L, L, S, S, S, S, L, L, L, L, L, L, L, S, S, S, S, N, N, N | 260 | 286 | 710 | [7 empty] | 1 | 0 | 1
11696 | bayview11696 | 89.8, 67.4, 43.4, 39.9, 79.5, 134.0, 73.8, 74.1, 104.3, 156.4, 141.5, 147.0, 116.5, 148.9, 145.3, 151.7, 220.5, 147.0, 129.9, 112.0, 141.7, 131.9, 102.7, 75.7 | N, N, N, N, L, L, S, S, S, S, L, L, L, L, L, L, L, S, S, S, S, N, N, N | 270 | 297 | 710 | [7 empty] | 1 | 0 | 1
11697 | bayview11697 | 89.8, 67.4, 43.4, 39.9, 79.5, 134.0, 73.8, 74.1, 104.3, 156.4, 141.5, 147.0, 116.5, 148.9, 145.3, 151.7, 220.5, 147.0, 129.9, 112.0, 141.7, 131.9, 102.7, 75.7 | N, N, N, N, L, L, S, S, S, S, L, L, L, L, L, L, L, S, S, S, S, N, N, N | 280 | 308 | 710 | [7 empty] | 1 | 0 | 1
11698 | bayview11698 | 89.8, 67.4, 43.4, 39.9, 79.5, 134.0, 73.8, 74.1, 104.3, 156.4, 141.5, 147.0, 116.5, 148.9, 145.3, 151.7, 220.5, 147.0, 129.9, 112.0, 141.7, 131.9, 102.7, 75.7 | N, N, N, N, L, L, S, S, S, S, L, L, L, L, L, L, L, S, S, S, S, N, N, N | 290 | 319 | 710 | [7 empty] | 1 | 0 | 1
11699 | bayview11699 | 89.8, 67.4, 43.4, 39.9, 79.5, 134.0, 73.8, 74.1, 104.3, 156.4, 141.5, 147.0, 116.5, 148.9, 145.3, 151.7, 220.5, 147.0, 129.9, 112.0, 141.7, 131.9, 102.7, 75.7 | N, N, N, N, L, L, S, S, S, S, L, L, L, L, L, L, L, S, S, S, S, N, N, N | 300 | 330 | 710 | [7 empty] | 1 | 0 | 1
11700 | bayview11700 | 89.8, 67.4, 43.4, 39.9, 79.5, 134.0, 73.8, 74.1, 104.3, 156.4, 141.5, 147.0, 116.5, 148.9, 145.3, 151.7, 220.5, 147.0, 129.9, 112.0, 141.7, 131.9, 102.7, 75.7 | N, N, N, N, L, L, S, S, S, S, L, L, L, L, L, L, L, S, S, S, S, N, N, N | 50 | 55 | 740 | [7 empty] | 0 | 240 | 0.75
11701 | bayview11701 | 89.8, 67.4, 43.4, 39.9, 79.5, 134.0, 73.8, 74.1, 104.3, 156.4, 141.5, 147.0, 116.5, 148.9, 145.3, 151.7, 220.5, 147.0, 129.9, 112.0, 141.7, 131.9, 102.7, 75.7 | N, N, N, N, L, L, S, S, S, S, L, L, L, L, L, L, L, S, S, S, S, N, N, N | 60 | 66 | 740 | [7 empty] | 0 | 240 | 0.75
11702 | bayview11702 | 89.8, 67.4, 43.4, 39.9, 79.5, 134.0, 73.8, 74.1, 104.3, 156.4, 141.5, 147.0, 116.5, 148.9, 145.3, 151.7, 220.5, 147.0, 129.9, 112.0, 141.7, 131.9, 102.7, 75.7 | N, N, N, N, L, L, S, S, S, S, L, L, L, L, L, L, L, S, S, S, S, N, N, N | 70 | 77 | 740 | [7 empty] | 0 | 240 | 0.75
11703 | bayview11703 | 89.8, 67.4, 43.4, 39.9, 79.5, 134.0, 73.8, 74.1, 104.3, 156.4, 141.5, 147.0, 116.5, 148.9, 145.3, 151.7, 220.5, 147.0, 129.9, 112.0, 141.7, 131.9, 102.7, 75.7 | N, N, N, N, L, L, S, S, S, S, L, L, L, L, L, L, L, S, S, S, S, N, N, N | 80 | 88 | 740 | [7 empty] | 0 | 237 | 0.75313
11704 | bayview11704 | 89.8, 67.4, 43.4, 39.9, 79.5, 134.0, 73.8, 74.1, 104.3, 156.4, 141.5, 147.0, 116.5, 148.9, 145.3, 151.7, 220.5, 147.0, 129.9, 112.0, 141.7, 131.9, 102.7, 75.7 | N, N, N, N, L, L, S, S, S, S, L, L, L, L, L, L, L, S, S, S, S, N, N, N | 90 | 99 | 740 | [7 empty] | 0 | 173 | 0.81979
11705 | bayview11705 | 89.8, 67.4, 43.4, 39.9, 79.5, 134.0, 73.8, 74.1, 104.3, 156.4, 141.5, 147.0, 116.5, 148.9, 145.3, 151.7, 220.5, 147.0, 129.9, 112.0, 141.7, 131.9, 102.7, 75.7 | N, N, N, N, L, L, S, S, S, S, L, L, L, L, L, L, L, S, S, S, S, N, N, N | 100 | 110 | 740 | [7 empty] | 0 | 100 | 0.89583
11706 | bayview11706 | 89.8, 67.4, 43.4, 39.9, 79.5, 134.0, 73.8, 74.1, 104.3, 156.4, 141.5, 147.0, 116.5, 148.9, 145.3, 151.7, 220.5, 147.0, 129.9, 112.0, 141.7, 131.9, 102.7, 75.7 | N, N, N, N, L, L, S, S, S, S, L, L, L, L, L, L, L, S, S, S, S, N, N, N | 110 | 121 | 740 | [7 empty] | 0 | 28 | 0.97083
11707 | bayview11707 | 89.8, 67.4, 43.4, 39.9, 79.5, 134.0, 73.8, 74.1, 104.3, 156.4, 141.5, 147.0, 116.5, 148.9, 145.3, 151.7, 220.5, 147.0, 129.9, 112.0, 141.7, 131.9, 102.7, 75.7 | N, N, N, N, L, L, S, S, S, S, L, L, L, L, L, L, L, S, S, S, S, N, N, N | 120 | 132 | 740 | [7 empty] | 1 | 0 | 1
11708 | bayview11708 | 89.8, 67.4, 43.4, 39.9, 79.5, 134.0, 73.8, 74.1, 104.3, 156.4, 141.5, 147.0, 116.5, 148.9, 145.3, 151.7, 220.5, 147.0, 129.9, 112.0, 141.7, 131.9, 102.7, 75.7 | N, N, N, N, L, L, S, S, S, S, L, L, L, L, L, L, L, S, S, S, S, N, N, N | 130 | 143 | 740 | [7 empty] | 1 | 0 | 1
11709 | bayview11709 | 89.8, 67.4, 43.4, 39.9, 79.5, 134.0, 73.8, 74.1, 104.3, 156.4, 141.5, 147.0, 116.5, 148.9, 145.3, 151.7, 220.5, 147.0, 129.9, 112.0, 141.7, 131.9, 102.7, 75.7 | N, N, N, N, L, L, S, S, S, S, L, L, L, L, L, L, L, S, S, S, S, N, N, N | 140 | 154 | 740 | [7 empty] | 1 | 0 | 1
11710 | bayview11710 | 89.8, 67.4, 43.4, 39.9, 79.5, 134.0, 73.8, 74.1, 104.3, 156.4, 141.5, 147.0, 116.5, 148.9, 145.3, 151.7, 220.5, 147.0, 129.9, 112.0, 141.7, 131.9, 102.7, 75.7 | N, N, N, N, L, L, S, S, S, S, L, L, L, L, L, L, L, S, S, S, S, N, N, N | 150 | 165 | 740 | [7 empty] | 1 | 0 | 1
11711 | bayview11711 | 89.8, 67.4, 43.4, 39.9, 79.5, 134.0, 73.8, 74.1, 104.3, 156.4, 141.5, 147.0, 116.5, 148.9, 145.3, 151.7, 220.5, 147.0, 129.9, 112.0, 141.7, 131.9, 102.7, 75.7 | N, N, N, N, L, L, S, S, S, S, L, L, L, L, L, L, L, S, S, S, S, N, N, N | 160 | 176 | 740 | [7 empty] | 1 | 0 | 1
11712 | bayview11712 | 89.8, 67.4, 43.4, 39.9, 79.5, 134.0, 73.8, 74.1, 104.3, 156.4, 141.5, 147.0, 116.5, 148.9, 145.3, 151.7, 220.5, 147.0, 129.9, 112.0, 141.7, 131.9, 102.7, 75.7 | N, N, N, N, L, L, S, S, S, S, L, L, L, L, L, L, L, S, S, S, S, N, N, N | 170 | 187 | 740 | [7 empty] | 1 | 0 | 1
11713 | bayview11713 | 89.8, 67.4, 43.4, 39.9, 79.5, 134.0, 73.8, 74.1, 104.3, 156.4, 141.5, 147.0, 116.5, 148.9, 145.3, 151.7, 220.5, 147.0, 129.9, 112.0, 141.7, 131.9, 102.7, 75.7 | N, N, N, N, L, L, S, S, S, S, L, L, L, L, L, L, L, S, S, S, S, N, N, N | 180 | 198 | 740 | [7 empty] | 1 | 0 | 1
11714 | bayview11714 | 89.8, 67.4, 43.4, 39.9, 79.5, 134.0, 73.8, 74.1, 104.3, 156.4, 141.5, 147.0, 116.5, 148.9, 145.3, 151.7, 220.5, 147.0, 129.9, 112.0, 141.7, 131.9, 102.7, 75.7 | N, N, N, N, L, L, S, S, S, S, L, L, L, L, L, L, L, S, S, S, S, N, N, N | 190 | 209 | 740 | [7 empty] | 1 | 0 | 1
11715 | bayview11715 | 89.8, 67.4, 43.4, 39.9, 79.5, 134.0, 73.8, 74.1, 104.3, 156.4, 141.5, 147.0, 116.5, 148.9, 145.3, 151.7, 220.5, 147.0, 129.9, 112.0, 141.7, 131.9, 102.7, 75.7 | N, N, N, N, L, L, S, S, S, S, L, L, L, L, L, L, L, S, S, S, S, N, N, N | 200 | 220 | 740 | [7 empty] | 1 | 0 | 1
11716 | bayview11716 | 89.8, 67.4, 43.4, 39.9, 79.5, 134.0, 73.8, 74.1, 104.3, 156.4, 141.5, 147.0, 116.5, 148.9, 145.3, 151.7, 220.5, 147.0, 129.9, 112.0, 141.7, 131.9, 102.7, 75.7 | N, N, N, N, L, L, S, S, S, S, L, L, L, L, L, L, L, S, S, S, S, N, N, N | 210 | 231 | 740 | [7 empty] | 1 | 0 | 1
11717 | bayview11717 | 89.8, 67.4, 43.4, 39.9, 79.5, 134.0, 73.8, 74.1, 104.3, 156.4, 141.5, 147.0, 116.5, 148.9, 145.3, 151.7, 220.5, 147.0, 129.9, 112.0, 141.7, 131.9, 102.7, 75.7 | N, N, N, N, L, L, S, S, S, S, L, L, L, L, L, L, L, S, S, S, S, N, N, N | 220 | 242 | 740 | [7 empty] | 1 | 0 | 1
11718 | bayview11718 | 89.8, 67.4, 43.4, 39.9, 79.5, 134.0, 73.8, 74.1, 104.3, 156.4, 141.5, 147.0, 116.5, 148.9, 145.3, 151.7, 220.5, 147.0, 129.9, 112.0, 141.7, 131.9, 102.7, 75.7 | N, N, N, N, L, L, S, S, S, S, L, L, L, L, L, L, L, S, S, S, S, N, N, N | 230 | 253 | 740 | [7 empty] | 1 | 0 | 1
11719 | bayview11719 | 89.8, 67.4, 43.4, 39.9, 79.5, 134.0, 73.8, 74.1, 104.3, 156.4, 141.5, 147.0, 116.5, 148.9, 145.3, 151.7, 220.5, 147.0, 129.9, 112.0, 141.7, 131.9, 102.7, 75.7 | N, N, N, N, L, L, S, S, S, S, L, L, L, L, L, L, L, S, S, S, S, N, N, N | 240 | 264 | 740 | [7 empty] | 1 | 0 | 1
11720 | bayview11720 | 89.8, 67.4, 43.4, 39.9, 79.5, 134.0, 73.8, 74.1, 104.3, 156.4, 141.5, 147.0, 116.5, 148.9, 145.3, 151.7, 220.5, 147.0, 129.9, 112.0, 141.7, 131.9, 102.7, 75.7 | N, N, N, N, L, L, S, S, S, S, L, L, L, L, L, L, L, S, S, S, S, N, N, N | 250 | 275 | 740 | [7 empty] | 1 | 0 | 1
11721 | bayview11721 | 89.8, 67.4, 43.4, 39.9, 79.5, 134.0, 73.8, 74.1, 104.3, 156.4, 141.5, 147.0, 116.5, 148.9, 145.3, 151.7, 220.5, 147.0, 129.9, 112.0, 141.7, 131.9, 102.7, 75.7 | N, N, N, N, L, L, S, S, S, S, L, L, L, L, L, L, L, S, S, S, S, N, N, N | 260 | 286 | 740 | [7 empty] | 1 | 0 | 1
11722 | bayview11722 | 89.8, 67.4, 43.4, 39.9, 79.5, 134.0, 73.8, 74.1, 104.3, 156.4, 141.5, 147.0, 116.5, 148.9, 145.3, 151.7, 220.5, 147.0, 129.9, 112.0, 141.7, 131.9, 102.7, 75.7 | N, N, N, N, L, L, S, S, S, S, L, L, L, L, L, L, L, S, S, S, S, N, N, N | 270 | 297 | 740 | [7 empty] | 1 | 0 | 1
11723 | bayview11723 | 89.8, 67.4, 43.4, 39.9, 79.5, 134.0, 73.8, 74.1, 104.3, 156.4, 141.5, 147.0, 116.5, 148.9, 145.3, 151.7, 220.5, 147.0, 129.9, 112.0, 141.7, 131.9, 102.7, 75.7 | N, N, N, N, L, L, S, S, S, S, L, L, L, L, L, L, L, S, S, S, S, N, N, N | 280 | 308 | 740 | [7 empty] | 1 | 0 | 1
11724 | bayview11724 | 89.8, 67.4, 43.4, 39.9, 79.5, 134.0, 73.8, 74.1, 104.3, 156.4, 141.5, 147.0, 116.5, 148.9, 145.3, 151.7, 220.5, 147.0, 129.9, 112.0, 141.7, 131.9, 102.7, 75.7 | N, N, N, N, L, L, S, S, S, S, L, L, L, L, L, L, L, S, S, S, S, N, N, N | 290 | 319 | 740 | [7 empty] | 1 | 0 | 1
11725 | bayview11725 | 89.8, 67.4, 43.4, 39.9, 79.5, 134.0, 73.8, 74.1, 104.3, 156.4, 141.5, 147.0, 116.5, 148.9, 145.3, 151.7, 220.5, 147.0, 129.9, 112.0, 141.7, 131.9, 102.7, 75.7 | N, N, N, N, L, L, S, S, S, S, L, L, L, L, L, L, L, S, S, S, S, N, N, N | 300 | 330 | 740 | [7 empty] | 1 | 0 | 1
11726 | bayview11726 | 89.8, 67.4, 43.4, 39.9, 79.5, 134.0, 73.8, 74.1, 104.3, 156.4, 141.5, 147.0, 116.5, 148.9, 145.3, 151.7, 220.5, 147.0, 129.9, 112.0, 141.7, 131.9, 102.7, 75.7 | N, N, N, N, L, L, S, S, S, S, L, L, L, L, L, L, L, S, S, S, S, N, N, N | 50 | 55 | 770 | [7 empty] | 0 | 240 | 0.75
11727 | bayview11727 | 89.8, 67.4, 43.4, 39.9, 79.5, 134.0, 73.8, 74.1, 104.3, 156.4, 141.5, 147.0, 116.5, 148.9, 145.3, 151.7, 220.5, 147.0, 129.9, 112.0, 141.7, 131.9, 102.7, 75.7 | N, N, N, N, L, L, S, S, S, S, L, L, L, L, L, L, L, S, S, S, S, N, N, N | 60 | 66 | 770 | [7 empty] | 0 | 240 | 0.75
11728 | bayview11728 | 89.8, 67.4, 43.4, 39.9, 79.5, 134.0, 73.8, 74.1, 104.3, 156.4, 141.5, 147.0, 116.5, 148.9, 145.3, 151.7, 220.5, 147.0, 129.9, 112.0, 141.7, 131.9, 102.7, 75.7 | N, N, N, N, L, L, S, S, S, S, L, L, L, L, L, L, L, S, S, S, S, N, N, N | 70 | 77 | 770 | [7 empty] | 0 | 240 | 0.75
11729 | bayview11729 | 89.8, 67.4, 43.4, 39.9, 79.5, 134.0, 73.8, 74.1, 104.3, 156.4, 141.5, 147.0, 116.5, 148.9, 145.3, 151.7, 220.5, 147.0, 129.9, 112.0, 141.7, 131.9, 102.7, 75.7 | N, N, N, N, L, L, S, S, S, S, L, L, L, L, L, L, L, S, S, S, S, N, N, N | 80 | 88 | 770 | [7 empty] | 0 | 225 | 0.76562
11730 | bayview11730 | 89.8, 67.4, 43.4, 39.9, 79.5, 134.0, 73.8, 74.1, 104.3, 156.4, 141.5, 147.0, 116.5, 148.9, 145.3, 151.7, 220.5, 147.0, 129.9, 112.0, 141.7, 131.9, 102.7, 75.7 | N, N, N, N, L, L, S, S, S, S, L, L, L, L, L, L, L, S, S, S, S, N, N, N | 90 | 99 | 770 | [7 empty] | 0 | 159 | 0.83437
11731 | bayview11731 | 89.8, 67.4, 43.4, 39.9, 79.5, 134.0, 73.8, 74.1, 104.3, 156.4, 141.5, 147.0, 116.5, 148.9, 145.3, 151.7, 220.5, 147.0, 129.9, 112.0, 141.7, 131.9, 102.7, 75.7 | N, N, N, N, L, L, S, S, S, S, L, L, L, L, L, L, L, S, S, S, S, N, N, N | 100 | 110 | 770 | [7 empty] | 0 | 84 | 0.9125
11732 | bayview11732 | 89.8, 67.4, 43.4, 39.9, 79.5, 134.0, 73.8, 74.1, 104.3, 156.4, 141.5, 147.0, 116.5, 148.9, 145.3, 151.7, 220.5, 147.0, 129.9, 112.0, 141.7, 131.9, 102.7, 75.7 | N, N, N, N, L, L, S, S, S, S, L, L, L, L, L, L, L, S, S, S, S, N, N, N | 110 | 121 | 770 | [7 empty] | 0 | 15 | 0.98438
11733 | bayview11733 | 89.8, 67.4, 43.4, 39.9, 79.5, 134.0, 73.8, 74.1, 104.3, 156.4, 141.5, 147.0, 116.5, 148.9, 145.3, 151.7, 220.5, 147.0, 129.9, 112.0, 141.7, 131.9, 102.7, 75.7 | N, N, N, N, L, L, S, S, S, S, L, L, L, L, L, L, L, S, S, S, S, N, N, N | 120 | 132 | 770 | [7 empty] | 1 | 0 | 1
11734 | bayview11734 | 89.8, 67.4, 43.4, 39.9, 79.5, 134.0, 73.8, 74.1, 104.3, 156.4, 141.5, 147.0, 116.5, 148.9, 145.3, 151.7, 220.5, 147.0, 129.9, 112.0, 141.7, 131.9, 102.7, 75.7 | N, N, N, N, L, L, S, S, S, S, L, L, L, L, L, L, L, S, S, S, S, N, N, N | 130 | 143 | 770 | [7 empty] | 1 | 0 | 1
11735 | bayview11735 | 89.8, 67.4, 43.4, 39.9, 79.5, 134.0, 73.8, 74.1, 104.3, 156.4, 141.5, 147.0, 116.5, 148.9, 145.3, 151.7, 220.5, 147.0, 129.9, 112.0, 141.7, 131.9, 102.7, 75.7 | N, N, N, N, L, L, S, S, S, S, L, L, L, L, L, L, L, S, S, S, S, N, N, N | 140 | 154 | 770 | [7 empty] | 1 | 0 | 1
11736 | bayview11736 | 89.8, 67.4, 43.4, 39.9, 79.5, 134.0, 73.8, 74.1, 104.3, 156.4, 141.5, 147.0, 116.5, 148.9, 145.3, 151.7, 220.5, 147.0, 129.9, 112.0, 141.7, 131.9, 102.7, 75.7 | N, N, N, N, L, L, S, S, S, S, L, L, L, L, L, L, L, S, S, S, S, N, N, N | 150 | 165 | 770 | [7 empty] | 1 | 0 | 1
11737 | bayview11737 | 89.8, 67.4, 43.4, 39.9, 79.5, 134.0, 73.8, 74.1, 104.3, 156.4, 141.5, 147.0, 116.5, 148.9, 145.3, 151.7, 220.5, 147.0, 129.9, 112.0, 141.7, 131.9, 102.7, 75.7 | N, N, N, N, L, L, S, S, S, S, L, L, L, L, L, L, L, S, S, S, S, N, N, N | 160 | 176 | 770 | [7 empty] | 1 | 0 | 1
11738 | bayview11738 | 89.8, 67.4, 43.4, 39.9, 79.5, 134.0, 73.8, 74.1, 104.3, 156.4, 141.5, 147.0, 116.5, 148.9, 145.3, 151.7, 220.5, 147.0, 129.9, 112.0, 141.7, 131.9, 102.7, 75.7 | N, N, N, N, L, L, S, S, S, S, L, L, L, L, L, L, L, S, S, S, S, N, N, N | 170 | 187 | 770 | [7 empty] | 1 | 0 | 1
11739 | bayview11739 | 89.8, 67.4, 43.4, 39.9, 79.5, 134.0, 73.8, 74.1, 104.3, 156.4, 141.5, 147.0, 116.5, 148.9, 145.3, 151.7, 220.5, 147.0, 129.9, 112.0, 141.7, 131.9, 102.7, 75.7 | N, N, N, N, L, L, S, S, S, S, L, L, L, L, L, L, L, S, S, S, S, N, N, N | 180 | 198 | 770 | [7 empty] | 1 | 0 | 1
11740 | bayview11740 | 89.8, 67.4, 43.4, 39.9, 79.5, 134.0, 73.8, 74.1, 104.3, 156.4, 141.5, 147.0, 116.5, 148.9, 145.3, 151.7, 220.5, 147.0, 129.9, 112.0, 141.7, 131.9, 102.7, 75.7 | N, N, N, N, L, L, S, S, S, S, L, L, L, L, L, L, L, S, S, S, S, N, N, N | 190 | 209 | 770 | [7 empty] | 1 | 0 | 1
11741 | bayview11741 | 89.8, 67.4, 43.4, 39.9, 79.5, 134.0, 73.8, 74.1, 104.3, 156.4, 141.5, 147.0, 116.5, 148.9, 145.3, 151.7, 220.5, 147.0, 129.9, 112.0, 141.7, 131.9, 102.7, 75.7 | N, N, N, N, L, L, S, S, S, S, L, L, L, L, L, L, L, S, S, S, S, N, N, N | 200 | 220 | 770 | [7 empty] | 1 | 0 | 1
11742 | bayview11742 | 89.8, 67.4, 43.4, 39.9, 79.5, 134.0, 73.8, 74.1, 104.3, 156.4, 141.5, 147.0, 116.5, 148.9, 145.3, 151.7, 220.5, 147.0, 129.9, 112.0, 141.7, 131.9, 102.7, 75.7 | N, N, N, N, L, L, S, S, S, S, L, L, L, L, L, L, L, S, S, S, S, N, N, N | 210 | 231 | 770 | [7 empty] | 1 | 0 | 1
11743 | bayview11743 | 89.8, 67.4, 43.4, 39.9, 79.5, 134.0, 73.8, 74.1, 104.3, 156.4, 141.5, 147.0, 116.5, 148.9, 145.3, 151.7, 220.5, 147.0, 129.9, 112.0, 141.7, 131.9, 102.7, 75.7 | N, N, N, N, L, L, S, S, S, S, L, L, L, L, L, L, L, S, S, S, S, N, N, N | 220 | 242 | 770 | [7 empty] | 1 | 0 | 1
11744 | bayview11744 | 89.8, 67.4, 43.4, 39.9, 79.5, 134.0, 73.8, 74.1, 104.3, 156.4, 141.5, 147.0, 116.5, 148.9, 145.3, 151.7, 220.5, 147.0, 129.9, 112.0, 141.7, 131.9, 102.7, 75.7 | N, N, N, N, L, L, S, S, S, S, L, L, L, L, L, L, L, S, S, S, S, N, N, N | 230 | 253 | 770 | [7 empty] | 1 | 0 | 1
11745 | bayview11745 | 89.8, 67.4, 43.4, 39.9, 79.5, 134.0, 73.8, 74.1, 104.3, 156.4, 141.5, 147.0, 116.5, 148.9, 145.3, 151.7, 220.5, 147.0, 129.9, 112.0, 141.7, 131.9, 102.7, 75.7 | N, N, N, N, L, L, S, S, S, S, L, L, L, L, L, L, L, S, S, S, S, N, N, N | 240 | 264 | 770 | [7 empty] | 1 | 0 | 1
11746 | bayview11746 | 89.8, 67.4, 43.4, 39.9, 79.5, 134.0, 73.8, 74.1, 104.3, 156.4, 141.5, 147.0, 116.5, 148.9, 145.3, 151.7, 220.5, 147.0, 129.9, 112.0, 141.7, 131.9, 102.7, 75.7 | N, N, N, N, L, L, S, S, S, S, L, L, L, L, L, L, L, S, S, S, S, N, N, N | 250 | 275 | 770 | [7 empty] | 1 | 0 | 1
11747 | bayview11747 | 89.8, 67.4, 43.4, 39.9, 79.5, 134.0, 73.8, 74.1, 104.3, 156.4, 141.5, 147.0, 116.5, 148.9, 145.3, 151.7, 220.5, 147.0, 129.9, 112.0, 141.7, 131.9, 102.7, 75.7 | N, N, N, N, L, L, S, S, S, S, L, L, L, L, L, L, L, S, S, S, S, N, N, N | 260 | 286 | 770 | [7 empty] | 1 | 0 | 1
11748 | bayview11748 | 89.8, 67.4, 43.4, 39.9, 79.5, 134.0, 73.8, 74.1, 104.3, 156.4, 141.5, 147.0, 116.5, 148.9, 145.3, 151.7, 220.5, 147.0, 129.9, 112.0, 141.7, 131.9, 102.7, 75.7 | N, N, N, N, L, L, S, S, S, S, L, L, L, L, L, L, L, S, S, S, S, N, N, N | 270 | 297 | 770 | [7 empty] | 1 | 0 | 1
11749 | bayview11749 | 89.8, 67.4, 43.4, 39.9, 79.5, 134.0, 73.8, 74.1, 104.3, 156.4, 141.5, 147.0, 116.5, 148.9, 145.3, 151.7, 220.5, 147.0, 129.9, 112.0, 141.7, 131.9, 102.7, 75.7 | N, N, N, N, L, L, S, S, S, S, L, L, L, L, L, L, L, S, S, S, S, N, N, N | 280 | 308 | 770 | [7 empty] | 1 | 0 | 1
11750 | bayview11750 | 89.8, 67.4, 43.4, 39.9, 79.5, 134.0, 73.8, 74.1, 104.3, 156.4, 141.5, 147.0, 116.5, 148.9, 145.3, 151.7, 220.5, 147.0, 129.9, 112.0, 141.7, 131.9, 102.7, 75.7 | N, N, N, N, L, L, S, S, S, S, L, L, L, L, L, L, L, S, S, S, S, N, N, N | 290 | 319 | 770 | [7 empty] | 1 | 0 | 1
11751 | bayview11751 | 89.8, 67.4, 43.4, 39.9, 79.5, 134.0, 73.8, 74.1, 104.3, 156.4, 141.5, 147.0, 116.5, 148.9, 145.3, 151.7, 220.5, 147.0, 129.9, 112.0, 141.7, 131.9, 102.7, 75.7 | N, N, N, N, L, L, S, S, S, S, L, L, L, L, L, L, L, S, S, S, S, N, N, N | 300 | 330 | 770 | [7 empty] | 1 | 0 | 1
11752 | bayview11752 | 89.8, 67.4, 43.4, 39.9, 79.5, 134.0, 73.8, 74.1, 104.3, 156.4, 141.5, 147.0, 116.5, 148.9, 145.3, 151.7, 220.5, 147.0, 129.9, 112.0, 141.7, 131.9, 102.7, 75.7 | N, N, N, N, L, L, S, S, S, S, L, L, L, L, L, L, L, S, S, S, S, N, N, N | 50 | 55 | 800 | [7 empty] | 0 | 240 | 0.75
11753 | bayview11753 | 89.8, 67.4, 43.4, 39.9, 79.5, 134.0, 73.8, 74.1, 104.3, 156.4, 141.5, 147.0, 116.5, 148.9, 145.3, 151.7, 220.5, 147.0, 129.9, 112.0, 141.7, 131.9, 102.7, 75.7 | N, N, N, N, L, L, S, S, S, S, L, L, L, L, L, L, L, S, S, S, S, N, N, N | 60 | 66 | 800 | [7 empty] | 0 | 240 | 0.75
11754 | bayview11754 | 89.8, 67.4, 43.4, 39.9, 79.5, 134.0, 73.8, 74.1, 104.3, 156.4, 141.5, 147.0, 116.5, 148.9, 145.3, 151.7, 220.5, 147.0, 129.9, 112.0, 141.7, 131.9, 102.7, 75.7 | N, N, N, N, L, L, S, S, S, S, L, L, L, L, L, L, L, S, S, S, S, N, N, N | 70 | 77 | 800 | [7 empty] | 0 | 240 | 0.75
11755 | bayview11755 | 89.8, 67.4, 43.4, 39.9, 79.5, 134.0, 73.8, 74.1, 104.3, 156.4, 141.5, 147.0, 116.5, 148.9, 145.3, 151.7, 220.5, 147.0, 129.9, 112.0, 141.7, 131.9, 102.7, 75.7 | N, N, N, N, L, L, S, S, S, S, L, L, L, L, L, L, L, S, S, S, S, N, N, N | 80 | 88 | 800 | [7 empty] | 0 | 212 | 0.77917
11756 | bayview11756 | 89.8, 67.4, 43.4, 39.9, 79.5, 134.0, 73.8, 74.1, 104.3, 156.4, 141.5, 147.0, 116.5, 148.9, 145.3, 151.7, 220.5, 147.0, 129.9, 112.0, 141.7, 131.9, 102.7, 75.7 | N, N, N, N, L, L, S, S, S, S, L, L, L, L, L, L, L, S, S, S, S, N, N, N | 90 | 99 | 800 | [7 empty] | 0 | 145 | 0.84896
11757 | bayview11757 | 89.8, 67.4, 43.4, 39.9, 79.5, 134.0, 73.8, 74.1, 104.3, 156.4, 141.5, 147.0, 116.5, 148.9, 145.3, 151.7, 220.5, 147.0, 129.9, 112.0, 141.7, 131.9, 102.7, 75.7 | N, N, N, N, L, L, S, S, S, S, L, L, L, L, L, L, L, S, S, S, S, N, N, N | 100 | 110 | 800 | [7 empty] | 0 | 68 | 0.92917
11758 | bayview11758 | 89.8, 67.4, 43.4, 39.9, 79.5, 134.0, 73.8, 74.1, 104.3, 156.4, 141.5, 147.0, 116.5, 148.9, 145.3, 151.7, 220.5, 147.0, 129.9, 112.0, 141.7, 131.9, 102.7, 75.7 | N, N, N, N, L, L, S, S, S, S, L, L, L, L, L, L, L, S, S, S, S, N, N, N | 110 | 121 | 800 | [7 empty] | 0 | 2 | 0.99792
11759 | bayview11759 | 89.8, 67.4, 43.4, 39.9, 79.5, 134.0, 73.8, 74.1, 104.3, 156.4, 141.5, 147.0, 116.5, 148.9, 145.3, 151.7, 220.5, 147.0, 129.9, 112.0, 141.7, 131.9, 102.7, 75.7 | N, N, N, N, L, L, S, S, S, S, L, L, L, L, L, L, L, S, S, S, S, N, N, N | 120 | 132 | 800 | [7 empty] | 1 | 0 | 1
11760 | bayview11760 | 89.8, 67.4, 43.4, 39.9, 79.5, 134.0, 73.8, 74.1, 104.3, 156.4, 141.5, 147.0, 116.5, 148.9, 145.3, 151.7, 220.5, 147.0, 129.9, 112.0, 141.7, 131.9, 102.7, 75.7 | N, N, N, N, L, L, S, S, S, S, L, L, L, L, L, L, L, S, S, S, S, N, N, N | 130 | 143 | 800 | [7 empty] | 1 | 0 | 1
11761 | bayview11761 | 89.8, 67.4, 43.4, 39.9, 79.5, 134.0, 73.8, 74.1, 104.3, 156.4, 141.5, 147.0, 116.5, 148.9, 145.3, 151.7, 220.5, 147.0, 129.9, 112.0, 141.7, 131.9, 102.7, 75.7 | N, N, N, N, L, L, S, S, S, S, L, L, L, L, L, L, L, S, S, S, S, N, N, N | 140 | 154 | 800 | [7 empty] | 1 | 0 | 1
11762 | bayview11762 | 89.8, 67.4, 43.4, 39.9, 79.5, 134.0, 73.8, 74.1, 104.3, 156.4, 141.5, 147.0, 116.5, 148.9, 145.3, 151.7, 220.5, 147.0, 129.9, 112.0, 141.7, 131.9, 102.7, 75.7 | N, N, N, N, L, L, S, S, S, S, L, L, L, L, L, L, L, S, S, S, S, N, N, N | 150 | 165 | 800 | [7 empty] | 1 | 0 | 1
11763 | bayview11763 | 89.8, 67.4, 43.4, 39.9, 79.5, 134.0, 73.8, 74.1, 104.3, 156.4, 141.5, 147.0, 116.5, 148.9, 145.3, 151.7, 220.5, 147.0, 129.9, 112.0, 141.7, 131.9, 102.7, 75.7 | N, N, N, N, L, L, S, S, S, S, L, L, L, L, L, L, L, S, S, S, S, N, N, N | 160 | 176 | 800 | [7 empty] | 1 | 0 | 1
11764 | bayview11764 | 89.8, 67.4, 43.4, 39.9, 79.5, 134.0, 73.8, 74.1, 104.3, 156.4, 141.5, 147.0, 116.5, 148.9, 145.3, 151.7, 220.5, 147.0, 129.9, 112.0, 141.7, 131.9, 102.7, 75.7 | N, N, N, N, L, L, S, S, S, S, L, L, L, L, L, L, L, S, S, S, S, N, N, N | 170 | 187 | 800 | [7 empty] | 1 | 0 | 1
11765 | bayview11765 | 89.8, 67.4, 43.4, 39.9, 79.5, 134.0, 73.8, 74.1, 104.3, 156.4, 141.5, 147.0, 116.5, 148.9, 145.3, 151.7, 220.5, 147.0, 129.9, 112.0, 141.7, 131.9, 102.7, 75.7 | N, N, N, N, L, L, S, S, S, S, L, L, L, L, L, L, L, S, S, S, S, N, N, N | 180 | 198 | 800 | [7 empty] | 1 | 0 | 1
11766 | bayview11766 | 89.8, 67.4, 43.4, 39.9, 79.5, 134.0, 73.8, 74.1, 104.3, 156.4, 141.5, 147.0, 116.5, 148.9, 145.3, 151.7, 220.5, 147.0, 129.9, 112.0, 141.7, 131.9, 102.7, 75.7 | N, N, N, N, L, L, S, S, S, S, L, L, L, L, L, L, L, S, S, S, S, N, N, N | 190 | 209 | 800 | [7 empty] | 1 | 0 | 1
11767 | bayview11767 | 89.8, 67.4, 43.4, 39.9, 79.5, 134.0, 73.8, 74.1, 104.3, 156.4, 141.5, 147.0, 116.5, 148.9, 145.3, 151.7, 220.5, 147.0, 129.9, 112.0, 141.7, 131.9, 102.7, 75.7 | N, N, N, N, L, L, S, S, S, S, L, L, L, L, L, L, L, S, S, S, S, N, N, N | 200 | 220 | 800 | [7 empty] | 1 | 0 | 1
11768 | bayview11768 | 89.8, 67.4, 43.4, 39.9, 79.5, 134.0, 73.8, 74.1, 104.3, 156.4, 141.5, 147.0, 116.5, 148.9, 145.3, 151.7, 220.5, 147.0, 129.9, 112.0, 141.7, 131.9, 102.7, 75.7 | N, N, N, N, L, L, S, S, S, S, L, L, L, L, L, L, L, S, S, S, S, N, N, N | 210 | 231 | 800 | [7 empty] | 1 | 0 | 1
11769 | bayview11769 | 89.8, 67.4, 43.4, 39.9, 79.5, 134.0, 73.8, 74.1, 104.3, 156.4, 141.5, 147.0, 116.5, 148.9, 145.3, 151.7, 220.5, 147.0, 129.9, 112.0, 141.7, 131.9, 102.7, 75.7 | N, N, N, N, L, L, S, S, S, S, L, L, L, L, L, L, L, S, S, S, S, N, N, N | 220 | 242 | 800 | [7 empty] | 1 | 0 | 1
11770 | bayview11770 | 89.8, 67.4, 43.4, 39.9, 79.5, 134.0, 73.8, 74.1, 104.3, 156.4, 141.5, 147.0, 116.5, 148.9, 145.3, 151.7, 220.5, 147.0, 129.9, 112.0, 141.7, 131.9, 102.7, 75.7 | N, N, N, N, L, L, S, S, S, S, L, L, L, L, L, L, L, S, S, S, S, N, N, N | 230 | 253 | 800 | [7 empty] | 1 | 0 | 1
11771 | bayview11771 | 89.8, 67.4, 43.4, 39.9, 79.5, 134.0, 73.8, 74.1, 104.3, 156.4, 141.5, 147.0, 116.5, 148.9, 145.3, 151.7, 220.5, 147.0, 129.9, 112.0, 141.7, 131.9, 102.7, 75.7 | N, N, N, N, L, L, S, S, S, S, L, L, L, L, L, L, L, S, S, S, S, N, N, N | 240 | 264 | 800 | [7 empty] | 1 | 0 | 1
11772 | bayview11772 | 89.8, 67.4, 43.4, 39.9, 79.5, 134.0, 73.8, 74.1, 104.3, 156.4, 141.5, 147.0, 116.5, 148.9, 145.3, 151.7, 220.5, 147.0, 129.9, 112.0, 141.7, 131.9, 102.7, 75.7 | N, N, N, N, L, L, S, S, S, S, L, L, L, L, L, L, L, S, S, S, S, N, N, N | 250 | 275 | 800 | [7 empty] | 1 | 0 | 1
11773 | bayview11773 | 89.8, 67.4, 43.4, 39.9, 79.5, 134.0, 73.8, 74.1, 104.3, 156.4, 141.5, 147.0, 116.5, 148.9, 145.3, 151.7, 220.5, 147.0, 129.9, 112.0, 141.7, 131.9, 102.7, 75.7 | N, N, N, N, L, L, S, S, S, S, L, L, L, L, L, L, L, S, S, S, S, N, N, N | 260 | 286 | 800 | [7 empty] | 1 | 0 | 1
11774 | bayview11774 | 89.8, 67.4, 43.4, 39.9, 79.5, 134.0, 73.8, 74.1, 104.3, 156.4, 141.5, 147.0, 116.5, 148.9, 145.3, 151.7, 220.5, 147.0, 129.9, 112.0, 141.7, 131.9, 102.7, 75.7 | N, N, N, N, L, L, S, S, S, S, L, L, L, L, L, L, L, S, S, S, S, N, N, N | 270 | 297 | 800 | [7 empty] | 1 | 0 | 1
11775 | bayview11775 | 89.8, 67.4, 43.4, 39.9, 79.5, 134.0, 73.8, 74.1, 104.3, 156.4, 141.5, 147.0, 116.5, 148.9, 145.3, 151.7, 220.5, 147.0, 129.9, 112.0, 141.7, 131.9, 102.7, 75.7 | N, N, N, N, L, L, S, S, S, S, L, L, L, L, L, L, L, S, S, S, S, N, N, N | 280 | 308 | 800 | [7 empty] | 1 | 0 | 1
11776 | bayview11776 | 89.8, 67.4, 43.4, 39.9, 79.5, 134.0, 73.8, 74.1, 104.3, 156.4, 141.5, 147.0, 116.5, 148.9, 145.3, 151.7, 220.5, 147.0, 129.9, 112.0, 141.7, 131.9, 102.7, 75.7 | N, N, N, N, L, L, S, S, S, S, L, L, L, L, L, L, L, S, S, S, S, N, N, N | 290 | 319 | 800 | [7 empty] | 1 | 0 | 1
11777 | bayview11777 | 89.8, 67.4, 43.4, 39.9, 79.5, 134.0, 73.8, 74.1, 104.3, 156.4, 141.5, 147.0, 116.5, 148.9, 145.3, 151.7, 220.5, 147.0, 129.9, 112.0, 141.7, 131.9, 102.7, 75.7 | N, N, N, N, L, L, S, S, S, S, L, L, L, L, L, L, L, S, S, S, S, N, N, N | 300 | 330 | 800 | [7 empty] | 1 | 0 | 1
11778 | bayview11778 | 89.8, 67.4, 43.4, 39.9, 79.5, 134.0, 73.8, 74.1, 104.3, 156.4, 141.5, 147.0, 116.5, 148.9, 145.3, 151.7, 220.5, 147.0, 129.9, 112.0, 141.7, 131.9, 102.7, 75.7 | N, N, N, N, L, L, S, S, S, S, L, L, L, L, L, L, L, S, S, S, S, N, N, N | 50 | 55 | 830 | [7 empty] | 0 | 240 | 0.75
11779 | bayview11779 | 89.8, 67.4, 43.4, 39.9, 79.5, 134.0, 73.8, 74.1, 104.3, 156.4, 141.5, 147.0, 116.5, 148.9, 145.3, 151.7, 220.5, 147.0, 129.9, 112.0, 141.7, 131.9, 102.7, 75.7 | N, N, N, N, L, L, S, S, S, S, L, L, L, L, L, L, L, S, S, S, S, N, N, N | 60 | 66 | 830 | [7 empty] | 0 | 240 | 0.75
11780 | bayview11780 | 89.8, 67.4, 43.4, 39.9, 79.5, 134.0, 73.8, 74.1, 104.3, 156.4, 141.5, 147.0, 116.5, 148.9, 145.3, 151.7, 220.5, 147.0, 129.9, 112.0, 141.7, 131.9, 102.7, 75.7 | N, N, N, N, L, L, S, S, S, S, L, L, L, L, L, L, L, S, S, S, S, N, N, N | 70 | 77 | 830 | [7 empty] | 0 | 240 | 0.75
11781 | bayview11781 | 89.8, 67.4, 43.4, 39.9, 79.5, 134.0, 73.8, 74.1, 104.3, 156.4, 141.5, 147.0, 116.5, 148.9, 145.3, 151.7, 220.5, 147.0, 129.9, 112.0, 141.7, 131.9, 102.7, 75.7 | N, N, N, N, L, L, S, S, S, S, L, L, L, L, L, L, L, S, S, S, S, N, N, N | 80 | 88 | 830 | [7 empty] | 0 | 199 | 0.79271
11782 | bayview11782 | 89.8, 67.4, 43.4, 39.9, 79.5, 134.0, 73.8, 74.1, 104.3, 156.4, 141.5, 147.0, 116.5, 148.9, 145.3, 151.7, 220.5, 147.0, 129.9, 112.0, 141.7, 131.9, 102.7, 75.7 | N, N, N, N, L, L, S, S, S, S, L, L, L, L, L, L, L, S, S, S, S, N, N, N | 90 | 99 | 830 | [7 empty] | 0 | 131 | 0.86354
11783 | bayview11783 | 89.8, 67.4, 43.4, 39.9, 79.5, 134.0, 73.8, 74.1, 104.3, 156.4, 141.5, 147.0, 116.5, 148.9, 145.3, 151.7, 220.5, 147.0, 129.9, 112.0, 141.7, 131.9, 102.7, 75.7 | N, N, N, N, L, L, S, S, S, S, L, L, L, L, L, L, L, S, S, S, S, N, N, N | 100 | 110 | 830 | [7 empty] | 0 | 53 | 0.94479
11784 | bayview11784 | 89.8, 67.4, 43.4, 39.9, 79.5, 134.0, 73.8, 74.1, 104.3, 156.4, 141.5, 147.0, 116.5, 148.9, 145.3, 151.7, 220.5, 147.0, 129.9, 112.0, 141.7, 131.9, 102.7, 75.7 | N, N, N, N, L, L, S, S, S, S, L, L, L, L, L, L, L, S, S, S, S, N, N, N | 110 | 121 | 830 | [7 empty] | 1 | 0 | 1
11785 | bayview11785 | 89.8, 67.4, 43.4, 39.9, 79.5, 134.0, 73.8, 74.1, 104.3, 156.4, 141.5, 147.0, 116.5, 148.9, 145.3, 151.7, 220.5, 147.0, 129.9, 112.0, 141.7, 131.9, 102.7, 75.7 | N, N, N, N, L, L, S, S, S, S, L, L, L, L, L, L, L, S, S, S, S, N, N, N | 120 | 132 | 830 | [7 empty] | 1 | 0 | 1
11786 | bayview11786 | 89.8, 67.4, 43.4, 39.9, 79.5, 134.0, 73.8, 74.1, 104.3, 156.4, 141.5, 147.0, 116.5, 148.9, 145.3, 151.7, 220.5, 147.0, 129.9, 112.0, 141.7, 131.9, 102.7, 75.7 | N, N, N, N, L, L, S, S, S, S, L, L, L, L, L, L, L, S, S, S, S, N, N, N | 130 | 143 | 830 | [7 empty] | 1 | 0 | 1
11787 | bayview11787 | 89.8, 67.4, 43.4, 39.9, 79.5, 134.0, 73.8, 74.1, 104.3, 156.4, 141.5, 147.0, 116.5, 148.9, 145.3, 151.7, 220.5, 147.0, 129.9, 112.0, 141.7, 131.9, 102.7, 75.7 | N, N, N, N, L, L, S, S, S, S, L, L, L, L, L, L, L, S, S, S, S, N, N, N | 140 | 154 | 830 | [7 empty] | 1 | 0 | 1
11788 | bayview11788 | 89.8, 67.4, 43.4, 39.9, 79.5, 134.0, 73.8, 74.1, 104.3, 156.4, 141.5, 147.0, 116.5, 148.9, 145.3, 151.7, 220.5, 147.0, 129.9, 112.0, 141.7, 131.9, 102.7, 75.7 | N, N, N, N, L, L, S, S, S, S, L, L, L, L, L, L, L, S, S, S, S, N, N, N | 150 | 165 | 830 | [7 empty] | 1 | 0 | 1
11789 | bayview11789 | 89.8, 67.4, 43.4, 39.9, 79.5, 134.0, 73.8, 74.1, 104.3, 156.4, 141.5, 147.0, 116.5, 148.9, 145.3, 151.7, 220.5, 147.0, 129.9, 112.0, 141.7, 131.9, 102.7, 75.7 | N, N, N, N, L, L, S, S, S, S, L, L, L, L, L, L, L, S, S, S, S, N, N, N | 160 | 176 | 830 | [7 empty] | 1 | 0 | 1
11790 | bayview11790 | 89.8, 67.4, 43.4, 39.9, 79.5, 134.0, 73.8, 74.1, 104.3, 156.4, 141.5, 147.0, 116.5, 148.9, 145.3, 151.7, 220.5, 147.0, 129.9, 112.0, 141.7, 131.9, 102.7, 75.7 | N, N, N, N, L, L, S, S, S, S, L, L, L, L, L, L, L, S, S, S, S, N, N, N | 170 | 187 | 830 | [7 empty] | 1 | 0 | 1
11791 | bayview11791 | 89.8, 67.4, 43.4, 39.9, 79.5, 134.0, 73.8, 74.1, 104.3, 156.4, 141.5, 147.0, 116.5, 148.9, 145.3, 151.7, 220.5, 147.0, 129.9, 112.0, 141.7, 131.9, 102.7, 75.7 | N, N, N, N, L, L, S, S, S, S, L, L, L, L, L, L, L, S, S, S, S, N, N, N | 180 | 198 | 830 | [7 empty] | 1 | 0 | 1
11792 | bayview11792 | 89.8, 67.4, 43.4, 39.9, 79.5, 134.0, 73.8, 74.1, 104.3, 156.4, 141.5, 147.0, 116.5, 148.9, 145.3, 151.7, 220.5, 147.0, 129.9, 112.0, 141.7, 131.9, 102.7, 75.7 | N, N, N, N, L, L, S, S, S, S, L, L, L, L, L, L, L, S, S, S, S, N, N, N | 190 | 209 | 830 | [7 empty] | 1 | 0 | 1
11793 | bayview11793 | 89.8, 67.4, 43.4, 39.9, 79.5, 134.0, 73.8, 74.1, 104.3, 156.4, 141.5, 147.0, 116.5, 148.9, 145.3, 151.7, 220.5, 147.0, 129.9, 112.0, 141.7, 131.9, 102.7, 75.7 | N, N, N, N, L, L, S, S, S, S, L, L, L, L, L, L, L, S, S, S, S, N, N, N | 200 | 220 | 830 | [7 empty] | 1 | 0 | 1
11794 | bayview11794 | 89.8, 67.4, 43.4, 39.9, 79.5, 134.0, 73.8, 74.1, 104.3, 156.4, 141.5, 147.0, 116.5, 148.9, 145.3, 151.7, 220.5, 147.0, 129.9, 112.0, 141.7, 131.9, 102.7, 75.7 | N, N, N, N, L, L, S, S, S, S, L, L, L, L, L, L, L, S, S, S, S, N, N, N | 210 | 231 | 830 | [7 empty] | 1 | 0 | 1
11795 | bayview11795 | 89.8, 67.4, 43.4, 39.9, 79.5, 134.0, 73.8, 74.1, 104.3, 156.4, 141.5, 147.0, 116.5, 148.9, 145.3, 151.7, 220.5, 147.0, 129.9, 112.0, 141.7, 131.9, 102.7, 75.7 | N, N, N, N, L, L, S, S, S, S, L, L, L, L, L, L, L, S, S, S, S, N, N, N | 220 | 242 | 830 | [7 empty] | 1 | 0 | 1
11796 | bayview11796 | 89.8, 67.4, 43.4, 39.9, 79.5, 134.0, 73.8, 74.1, 104.3, 156.4, 141.5, 147.0, 116.5, 148.9, 145.3, 151.7, 220.5, 147.0, 129.9, 112.0, 141.7, 131.9, 102.7, 75.7 | N, N, N, N, L, L, S, S, S, S, L, L, L, L, L, L, L, S, S, S, S, N, N, N | 230 | 253 | 830 | [7 empty] | 1 | 0 | 1
11797 | bayview11797 | 89.8, 67.4, 43.4, 39.9, 79.5, 134.0, 73.8, 74.1, 104.3, 156.4, 141.5, 147.0, 116.5, 148.9, 145.3, 151.7, 220.5, 147.0, 129.9, 112.0, 141.7, 131.9, 102.7, 75.7 | N, N, N, N, L, L, S, S, S, S, L, L, L, L, L, L, L, S, S, S, S, N, N, N | 240 | 264 | 830 | [7 empty] | 1 | 0 | 1
11798 | bayview11798 | 89.8, 67.4, 43.4, 39.9, 79.5, 134.0, 73.8, 74.1, 104.3, 156.4, 141.5, 147.0, 116.5, 148.9, 145.3, 151.7, 220.5, 147.0, 129.9, 112.0, 141.7, 131.9, 102.7, 75.7 | N, N, N, N, L, L, S, S, S, S, L, L, L, L, L, L, L, S, S, S, S, N, N, N | 250 | 275 | 830 | [7 empty] | 1 | 0 | 1
11799 | bayview11799 | 89.8, 67.4, 43.4, 39.9, 79.5, 134.0, 73.8, 74.1, 104.3, 156.4, 141.5, 147.0, 116.5, 148.9, 145.3, 151.7, 220.5, 147.0, 129.9, 112.0, 141.7, 131.9, 102.7, 75.7 | N, N, N, N, L, L, S, S, S, S, L, L, L, L, L, L, L, S, S, S, S, N, N, N | 260 | 286 | 830 | [7 empty] | 1 | 0 | 1
11800 | bayview11800 | 89.8, 67.4, 43.4, 39.9, 79.5, 134.0, 73.8, 74.1, 104.3, 156.4, 141.5, 147.0, 116.5, 148.9, 145.3, 151.7, 220.5, 147.0, 129.9, 112.0, 141.7, 131.9, 102.7, 75.7 | N, N, N, N, L, L, S, S, S, S, L, L, L, L, L, L, L, S, S, S, S, N, N, N | 270 | 297 | 830 | [7 empty] | 1 | 0 | 1
11801 | bayview11801 | 89.8, 67.4, 43.4, 39.9, 79.5, 134.0, 73.8, 74.1, 104.3, 156.4, 141.5, 147.0, 116.5, 148.9, 145.3, 151.7, 220.5, 147.0, 129.9, 112.0, 141.7, 131.9, 102.7, 75.7 | N, N, N, N, L, L, S, S, S, S, L, L, L, L, L, L, L, S, S, S, S, N, N, N | 280 | 308 | 830 | [7 empty] | 1 | 0 | 1
11802 | bayview11802 | 89.8, 67.4, 43.4, 39.9, 79.5, 134.0, 73.8, 74.1, 104.3, 156.4, 141.5, 147.0, 116.5, 148.9, 145.3, 151.7, 220.5, 147.0, 129.9, 112.0, 141.7, 131.9, 102.7, 75.7 | N, N, N, N, L, L, S, S, S, S, L, L, L, L, L, L, L, S, S, S, S, N, N, N | 290 | 319 | 830 | [7 empty] | 1 | 0 | 1
11803 | bayview11803 | 89.8, 67.4, 43.4, 39.9, 79.5, 134.0, 73.8, 74.1, 104.3, 156.4, 141.5, 147.0, 116.5, 148.9, 145.3, 151.7, 220.5, 147.0, 129.9, 112.0, 141.7, 131.9, 102.7, 75.7 | N, N, N, N, L, L, S, S, S, S, L, L, L, L, L, L, L, S, S, S, S, N, N, N | 300 | 330 | 830 | [7 empty] | 1 | 0 | 1
11804 | bayview11804 | 89.8, 67.4, 43.4, 39.9, 79.5, 134.0, 73.8, 74.1, 104.3, 156.4, 141.5, 147.0, 116.5, 148.9, 145.3, 151.7, 220.5, 147.0, 129.9, 112.0, 141.7, 131.9, 102.7, 75.7 | N, N, N, N, L, L, S, S, S, S, L, L, L, L, L, L, L, S, S, S, S, N, N, N | 50 | 55 | 860 | [7 empty] | 0 | 240 | 0.75
11805 | bayview11805 | 89.8, 67.4, 43.4, 39.9, 79.5, 134.0, 73.8, 74.1, 104.3, 156.4, 141.5, 147.0, 116.5, 148.9, 145.3, 151.7, 220.5, 147.0, 129.9, 112.0, 141.7, 131.9, 102.7, 75.7 | N, N, N, N, L, L, S, S, S, S, L, L, L, L, L, L, L, S, S, S, S, N, N, N | 60 | 66 | 860 | [7 empty] | 0 | 240 | 0.75
11806 | bayview11806 | 89.8, 67.4, 43.4, 39.9, 79.5, 134.0, 73.8, 74.1, 104.3, 156.4, 141.5, 147.0, 116.5, 148.9, 145.3, 151.7, 220.5, 147.0, 129.9, 112.0, 141.7, 131.9, 102.7, 75.7 | N, N, N, N, L, L, S, S, S, S, L, L, L, L, L, L, L, S, S, S, S, N, N, N | 70 | 77 | 860 | [7 empty] | 0 | 240 | 0.75
11807 | bayview11807 | 89.8, 67.4, 43.4, 39.9, 79.5, 134.0, 73.8, 74.1, 104.3, 156.4, 141.5, 147.0, 116.5, 148.9, 145.3, 151.7, 220.5, 147.0, 129.9, 112.0, 141.7, 131.9, 102.7, 75.7 | N, N, N, N, L, L, S, S, S, S, L, L, L, L, L, L, L, S, S, S, S, N, N, N | 80 | 88 | 860 | [7 empty] | 0 | 186 | 0.80625
11808 | bayview11808 | 89.8, 67.4, 43.4, 39.9, 79.5, 134.0, 73.8, 74.1, 104.3, 156.4, 141.5, 147.0, 116.5, 148.9, 145.3, 151.7, 220.5, 147.0, 129.9, 112.0, 141.7, 131.9, 102.7, 75.7 | N, N, N, N, L, L, S, S, S, S, L, L, L, L, L, L, L, S, S, S, S, N, N, N | 90 | 99 | 860 | [7 empty] | 0 | 116 | 0.87917
11809 | bayview11809 | 89.8, 67.4, 43.4, 39.9, 79.5, 134.0, 73.8, 74.1, 104.3, 156.4, 141.5, 147.0, 116.5, 148.9, 145.3, 151.7, 220.5, 147.0, 129.9, 112.0, 141.7, 131.9, 102.7, 75.7 | N, N, N, N, L, L, S, S, S, S, L, L, L, L, L, L, L, S, S, S, S, N, N, N | 100 | 110 | 860 | [7 empty] | 0 | 41 | 0.95729
11810 | bayview11810 | 89.8, 67.4, 43.4, 39.9, 79.5, 134.0, 73.8, 74.1, 104.3, 156.4, 141.5, 147.0, 116.5, 148.9, 145.3, 151.7, 220.5, 147.0, 129.9, 112.0, 141.7, 131.9, 102.7, 75.7 | N, N, N, N, L, L, S, S, S, S, L, L, L, L, L, L, L, S, S, S, S, N, N, N | 110 | 121 | 860 | [7 empty] | 1 | 0 | 1
11811 | bayview11811 | 89.8, 67.4, 43.4, 39.9, 79.5, 134.0, 73.8, 74.1, 104.3, 156.4, 141.5, 147.0, 116.5, 148.9, 145.3, 151.7, 220.5, 147.0, 129.9, 112.0, 141.7, 131.9, 102.7, 75.7 | N, N, N, N, L, L, S, S, S, S, L, L, L, L, L, L, L, S, S, S, S, N, N, N | 120 | 132 | 860 | [7 empty] | 1 | 0 | 1
11812 | bayview11812 | 89.8, 67.4, 43.4, 39.9, 79.5, 134.0, 73.8, 74.1, 104.3, 156.4, 141.5, 147.0, 116.5, 148.9, 145.3, 151.7, 220.5, 147.0, 129.9, 112.0, 141.7, 131.9, 102.7, 75.7 | N, N, N, N, L, L, S, S, S, S, L, L, L, L, L, L, L, S, S, S, S, N, N, N | 130 | 143 | 860 | [7 empty] | 1 | 0 | 1
11813 | bayview11813 | 89.8, 67.4, 43.4, 39.9, 79.5, 134.0, 73.8, 74.1, 104.3, 156.4, 141.5, 147.0, 116.5, 148.9, 145.3, 151.7, 220.5, 147.0, 129.9, 112.0, 141.7, 131.9, 102.7, 75.7 | N, N, N, N, L, L, S, S, S, S, L, L, L, L, L, L, L, S, S, S, S, N, N, N | 140 | 154 | 860 | [7 empty] | 1 | 0 | 1
11814 | bayview11814 | 89.8, 67.4, 43.4, 39.9, 79.5, 134.0, 73.8, 74.1, 104.3, 156.4, 141.5, 147.0, 116.5, 148.9, 145.3, 151.7, 220.5, 147.0, 129.9, 112.0, 141.7, 131.9, 102.7, 75.7 | N, N, N, N, L, L, S, S, S, S, L, L, L, L, L, L, L, S, S, S, S, N, N, N | 150 | 165 | 860 | [7 empty] | 1 | 0 | 1
11815 | bayview11815 | 89.8, 67.4, 43.4, 39.9, 79.5, 134.0, 73.8, 74.1, 104.3, 156.4, 141.5, 147.0, 116.5, 148.9, 145.3, 151.7, 220.5, 147.0, 129.9, 112.0, 141.7, 131.9, 102.7, 75.7 | N, N, N, N, L, L, S, S, S, S, L, L, L, L, L, L, L, S, S, S, S, N, N, N | 160 | 176 | 860 | [7 empty] | 1 | 0 | 1
11816 | bayview11816 | 89.8, 67.4, 43.4, 39.9, 79.5, 134.0, 73.8, 74.1, 104.3, 156.4, 141.5, 147.0, 116.5, 148.9, 145.3, 151.7, 220.5, 147.0, 129.9, 112.0, 141.7, 131.9, 102.7, 75.7 | N, N, N, N, L, L, S, S, S, S, L, L, L, L, L, L, L, S, S, S, S, N, N, N | 170 | 187 | 860 | [7 empty] | 1 | 0 | 1
11817 | bayview11817 | 89.8, 67.4, 43.4, 39.9, 79.5, 134.0, 73.8, 74.1, 104.3, 156.4, 141.5, 147.0, 116.5, 148.9, 145.3, 151.7, 220.5, 147.0, 129.9, 112.0, 141.7, 131.9, 102.7, 75.7 | N, N, N, N, L, L, S, S, S, S, L, L, L, L, L, L, L, S, S, S, S, N, N, N | 180 | 198 | 860 | [7 empty] | 1 | 0 | 1
11818 | bayview11818 | 89.8, 67.4, 43.4, 39.9, 79.5, 134.0, 73.8, 74.1, 104.3, 156.4, 141.5, 147.0, 116.5, 148.9, 145.3, 151.7, 220.5, 147.0, 129.9, 112.0, 141.7, 131.9, 102.7, 75.7 | N, N, N, N, L, L, S, S, S, S, L, L, L, L, L, L, L, S, S, S, S, N, N, N | 190 | 209 | 860 | [7 empty] | 1 | 0 | 1
11819 | bayview11819 | 89.8, 67.4, 43.4, 39.9, 79.5, 134.0, 73.8, 74.1, 104.3, 156.4, 141.5, 147.0, 116.5, 148.9, 145.3, 151.7, 220.5, 147.0, 129.9, 112.0, 141.7, 131.9, 102.7, 75.7 | N, N, N, N, L, L, S, S, S, S, L, L, L, L, L, L, L, S, S, S, S, N, N, N | 200 | 220 | 860 | [7 empty] | 1 | 0 | 1
11820 | bayview11820 | 89.8, 67.4, 43.4, 39.9, 79.5, 134.0, 73.8, 74.1, 104.3, 156.4, 141.5, 147.0, 116.5, 148.9, 145.3, 151.7, 220.5, 147.0, 129.9, 112.0, 141.7, 131.9, 102.7, 75.7 | N, N, N, N, L, L, S, S, S, S, L, L, L, L, L, L, L, S, S, S, S, N, N, N | 210 | 231 | 860 | [7 empty] | 1 | 0 | 1
11821 | bayview11821 | 89.8, 67.4, 43.4, 39.9, 79.5, 134.0, 73.8, 74.1, 104.3, 156.4, 141.5, 147.0, 116.5, 148.9, 145.3, 151.7, 220.5, 147.0, 129.9, 112.0, 141.7, 131.9, 102.7, 75.7 | N, N, N, N, L, L, S, S, S, S, L, L, L, L, L, L, L, S, S, S, S, N, N, N | 220 | 242 | 860 | [7 empty] | 1 | 0 | 1
11822 | bayview11822 | 89.8, 67.4, 43.4, 39.9, 79.5, 134.0, 73.8, 74.1, 104.3, 156.4, 141.5, 147.0, 116.5, 148.9, 145.3, 151.7, 220.5, 147.0, 129.9, 112.0, 141.7, 131.9, 102.7, 75.7 | N, N, N, N, L, L, S, S, S, S, L, L, L, L, L, L, L, S, S, S, S, N, N, N | 230 | 253 | 860 | [7 empty] | 1 | 0 | 1
11823 | bayview11823 | 89.8, 67.4, 43.4, 39.9, 79.5, 134.0, 73.8, 74.1, 104.3, 156.4, 141.5, 147.0, 116.5, 148.9, 145.3, 151.7, 220.5, 147.0, 129.9, 112.0, 141.7, 131.9, 102.7, 75.7 | N, N, N, N, L, L, S, S, S, S, L, L, L, L, L, L, L, S, S, S, S, N, N, N | 240 | 264 | 860 | [7 empty] | 1 | 0 | 1
11824 | bayview11824 | 89.8, 67.4, 43.4, 39.9, 79.5, 134.0, 73.8, 74.1, 104.3, 156.4, 141.5, 147.0, 116.5, 148.9, 145.3, 151.7, 220.5, 147.0, 129.9, 112.0, 141.7, 131.9, 102.7, 75.7 | N, N, N, N, L, L, S, S, S, S, L, L, L, L, L, L, L, S, S, S, S, N, N, N | 250 | 275 | 860 | [7 empty] | 1 | 0 | 1
11825 | bayview11825 | 89.8, 67.4, 43.4, 39.9, 79.5, 134.0, 73.8, 74.1, 104.3, 156.4, 141.5, 147.0, 116.5, 148.9, 145.3, 151.7, 220.5, 147.0, 129.9, 112.0, 141.7, 131.9, 102.7, 75.7 | N, N, N, N, L, L, S, S, S, S, L, L, L, L, L, L, L, S, S, S, S, N, N, N | 260 | 286 | 860 | [7 empty] | 1 | 0 | 1
11826 | bayview11826 | 89.8, 67.4, 43.4, 39.9, 79.5, 134.0, 73.8, 74.1, 104.3, 156.4, 141.5, 147.0, 116.5, 148.9, 145.3, 151.7, 220.5, 147.0, 129.9, 112.0, 141.7, 131.9, 102.7, 75.7 | N, N, N, N, L, L, S, S, S, S, L, L, L, L, L, L, L, S, S, S, S, N, N, N | 270 | 297 | 860 | [7 empty] | 1 | 0 | 1
11827 | bayview11827 | 89.8, 67.4, 43.4, 39.9, 79.5, 134.0, 73.8, 74.1, 104.3, 156.4, 141.5, 147.0, 116.5, 148.9, 145.3, 151.7, 220.5, 147.0, 129.9, 112.0, 141.7, 131.9, 102.7, 75.7 | N, N, N, N, L, L, S, S, S, S, L, L, L, L, L, L, L, S, S, S, S, N, N, N | 280 | 308 | 860 | [7 empty] | 1 | 0 | 1
11828 | bayview11828 | 89.8, 67.4, 43.4, 39.9, 79.5, 134.0, 73.8, 74.1, 104.3, 156.4, 141.5, 147.0, 116.5, 148.9, 145.3, 151.7, 220.5, 147.0, 129.9, 112.0, 141.7, 131.9, 102.7, 75.7 | N, N, N, N, L, L, S, S, S, S, L, L, L, L, L, L, L, S, S, S, S, N, N, N | 290 | 319 | 860 | [7 empty] | 1 | 0 | 1
11829 | bayview11829 | 89.8, 67.4, 43.4, 39.9, 79.5, 134.0, 73.8, 74.1, 104.3, 156.4, 141.5, 147.0, 116.5, 148.9, 145.3, 151.7, 220.5, 147.0, 129.9, 112.0, 141.7, 131.9, 102.7, 75.7 | N, N, N, N, L, L, S, S, S, S, L, L, L, L, L, L, L, S, S, S, S, N, N, N | 300 | 330 | 860 | [7 empty] | 1 | 0 | 1
11830 | bayview11830 | 89.8, 67.4, 43.4, 39.9, 79.5, 134.0, 73.8, 74.1, 104.3, 156.4, 141.5, 147.0, 116.5, 148.9, 145.3, 151.7, 220.5, 147.0, 129.9, 112.0, 141.7, 131.9, 102.7, 75.7 | N, N, N, N, L, L, S, S, S, S, L, L, L, L, L, L, L, S, S, S, S, N, N, N | 50 | 55 | 890 | [7 empty] | 0 | 240 | 0.75
11831 | bayview11831 | 89.8, 67.4, 43.4, 39.9, 79.5, 134.0, 73.8, 74.1, 104.3, 156.4, 141.5, 147.0, 116.5, 148.9, 145.3, 151.7, 220.5, 147.0, 129.9, 112.0, 141.7, 131.9, 102.7, 75.7 | N, N, N, N, L, L, S, S, S, S, L, L, L, L, L, L, L, S, S, S, S, N, N, N | 60 | 66 | 890 | [7 empty] | 0 | 240 | 0.75
11832 | bayview11832 | 89.8, 67.4, 43.4, 39.9, 79.5, 134.0, 73.8, 74.1, 104.3, 156.4, 141.5, 147.0, 116.5, 148.9, 145.3, 151.7, 220.5, 147.0, 129.9, 112.0, 141.7, 131.9, 102.7, 75.7 | N, N, N, N, L, L, S, S, S, S, L, L, L, L, L, L, L, S, S, S, S, N, N, N | 70 | 77 | 890 | [7 empty] | 0 | 237 | 0.75313
11833 | bayview11833 | 89.8, 67.4, 43.4, 39.9, 79.5, 134.0, 73.8, 74.1, 104.3, 156.4, 141.5, 147.0, 116.5, 148.9, 145.3, 151.7, 220.5, 147.0, 129.9, 112.0, 141.7, 131.9, 102.7, 75.7 | N, N, N, N, L, L, S, S, S, S, L, L, L, L, L, L, L, S, S, S, S, N, N, N | 80 | 88 | 890 | [7 empty] | 0 | 172 | 0.82083
11834 | bayview11834 | 89.8, 67.4, 43.4, 39.9, 79.5, 134.0, 73.8, 74.1, 104.3, 156.4, 141.5, 147.0, 116.5, 148.9, 145.3, 151.7, 220.5, 147.0, 129.9, 112.0, 141.7, 131.9, 102.7, 75.7 | N, N, N, N, L, L, S, S, S, S, L, L, L, L, L, L, L, S, S, S, S, N, N, N | 90 | 99 | 890 | [7 empty] | 0 | 99 | 0.89687
11835 | bayview11835 | 89.8, 67.4, 43.4, 39.9, 79.5, 134.0, 73.8, 74.1, 104.3, 156.4, 141.5, 147.0, 116.5, 148.9, 145.3, 151.7, 220.5, 147.0, 129.9, 112.0, 141.7, 131.9, 102.7, 75.7 | N, N, N, N, L, L, S, S, S, S, L, L, L, L, L, L, L, S, S, S, S, N, N, N | 100 | 110 | 890 | [7 empty] | 0 | 28 | 0.97083
11836 | bayview11836 | 89.8, 67.4, 43.4, 39.9, 79.5, 134.0, 73.8, 74.1, 104.3, 156.4, 141.5, 147.0, 116.5, 148.9, 145.3, 151.7, 220.5, 147.0, 129.9, 112.0, 141.7, 131.9, 102.7, 75.7 | N, N, N, N, L, L, S, S, S, S, L, L, L, L, L, L, L, S, S, S, S, N, N, N | 110 | 121 | 890 | [7 empty] | 1 | 0 | 1
11837 | bayview11837 | 89.8, 67.4, 43.4, 39.9, 79.5, 134.0, 73.8, 74.1, 104.3, 156.4, 141.5, 147.0, 116.5, 148.9, 145.3, 151.7, 220.5, 147.0, 129.9, 112.0, 141.7, 131.9, 102.7, 75.7 | N, N, N, N, L, L, S, S, S, S, L, L, L, L, L, L, L, S, S, S, S, N, N, N | 120 | 132 | 890 | [7 empty] | 1 | 0 | 1
11838 | bayview11838 | 89.8, 67.4, 43.4, 39.9, 79.5, 134.0, 73.8, 74.1, 104.3, 156.4, 141.5, 147.0, 116.5, 148.9, 145.3, 151.7, 220.5, 147.0, 129.9, 112.0, 141.7, 131.9, 102.7, 75.7 | N, N, N, N, L, L, S, S, S, S, L, L, L, L, L, L, L, S, S, S, S, N, N, N | 130 | 143 | 890 | [7 empty] | 1 | 0 | 1
11839 | bayview11839 | 89.8, 67.4, 43.4, 39.9, 79.5, 134.0, 73.8, 74.1, 104.3, 156.4, 141.5, 147.0, 116.5, 148.9, 145.3, 151.7, 220.5, 147.0, 129.9, 112.0, 141.7, 131.9, 102.7, 75.7 | N, N, N, N, L, L, S, S, S, S, L, L, L, L, L, L, L, S, S, S, S, N, N, N | 140 | 154 | 890 | [7 empty] | 1 | 0 | 1
11840 | bayview11840 | 89.8, 67.4, 43.4, 39.9, 79.5, 134.0, 73.8, 74.1, 104.3, 156.4, 141.5, 147.0, 116.5, 148.9, 145.3, 151.7, 220.5, 147.0, 129.9, 112.0, 141.7, 131.9, 102.7, 75.7 | N, N, N, N, L, L, S, S, S, S, L, L, L, L, L, L, L, S, S, S, S, N, N, N | 150 | 165 | 890 | [7 empty] | 1 | 0 | 1
11841 | bayview11841 | 89.8, 67.4, 43.4, 39.9, 79.5, 134.0, 73.8, 74.1, 104.3, 156.4, 141.5, 147.0, 116.5, 148.9, 145.3, 151.7, 220.5, 147.0, 129.9, 112.0, 141.7, 131.9, 102.7, 75.7 | N, N, N, N, L, L, S, S, S, S, L, L, L, L, L, L, L, S, S, S, S, N, N, N | 160 | 176 | 890 | [7 empty] | 1 | 0 | 1
11842 | bayview11842 | 89.8, 67.4, 43.4, 39.9, 79.5, 134.0, 73.8, 74.1, 104.3, 156.4, 141.5, 147.0, 116.5, 148.9, 145.3, 151.7, 220.5, 147.0, 129.9, 112.0, 141.7, 131.9, 102.7, 75.7 | N, N, N, N, L, L, S, S, S, S, L, L, L, L, L, L, L, S, S, S, S, N, N, N | 170 | 187 | 890 | [7 empty] | 1 | 0 | 1
11843 | bayview11843 | 89.8, 67.4, 43.4, 39.9, 79.5, 134.0, 73.8, 74.1, 104.3, 156.4, 141.5, 147.0, 116.5, 148.9, 145.3, 151.7, 220.5, 147.0, 129.9, 112.0, 141.7, 131.9, 102.7, 75.7 | N, N, N, N, L, L, S, S, S, S, L, L, L, L, L, L, L, S, S, S, S, N, N, N | 180 | 198 | 890 | [7 empty] | 1 | 0 | 1
11844 | bayview11844 | 89.8, 67.4, 43.4, 39.9, 79.5, 134.0, 73.8, 74.1, 104.3, 156.4, 141.5, 147.0, 116.5, 148.9, 145.3, 151.7, 220.5, 147.0, 129.9, 112.0, 141.7, 131.9, 102.7, 75.7 | N, N, N, N, L, L, S, S, S, S, L, L, L, L, L, L, L, S, S, S, S, N, N, N | 190 | 209 | 890 | [7 empty] | 1 | 0 | 1
11845 | bayview11845 | 89.8, 67.4, 43.4, 39.9, 79.5, 134.0, 73.8, 74.1, 104.3, 156.4, 141.5, 147.0, 116.5, 148.9, 145.3, 151.7, 220.5, 147.0, 129.9, 112.0, 141.7, 131.9, 102.7, 75.7 | N, N, N, N, L, L, S, S, S, S, L, L, L, L, L, L, L, S, S, S, S, N, N, N | 200 | 220 | 890 | [7 empty] | 1 | 0 | 1
11846 | bayview11846 | 89.8, 67.4, 43.4, 39.9, 79.5, 134.0, 73.8, 74.1, 104.3, 156.4, 141.5, 147.0, 116.5, 148.9, 145.3, 151.7, 220.5, 147.0, 129.9, 112.0, 141.7, 131.9, 102.7, 75.7 | N, N, N, N, L, L, S, S, S, S, L, L, L, L, L, L, L, S, S, S, S, N, N, N | 210 | 231 | 890 | [7 empty] | 1 | 0 | 1
11847 | bayview11847 | 89.8, 67.4, 43.4, 39.9, 79.5, 134.0, 73.8, 74.1, 104.3, 156.4, 141.5, 147.0, 116.5, 148.9, 145.3, 151.7, 220.5, 147.0, 129.9, 112.0, 141.7, 131.9, 102.7, 75.7 | N, N, N, N, L, L, S, S, S, S, L, L, L, L, L, L, L, S, S, S, S, N, N, N | 220 | 242 | 890 | [7 empty] | 1 | 0 | 1
11848 | bayview11848 | 89.8, 67.4, 43.4, 39.9, 79.5, 134.0, 73.8, 74.1, 104.3, 156.4, 141.5, 147.0, 116.5, 148.9, 145.3, 151.7, 220.5, 147.0, 129.9, 112.0, 141.7, 131.9, 102.7, 75.7 | N, N, N, N, L, L, S, S, S, S, L, L, L, L, L, L, L, S, S, S, S, N, N, N | 230 | 253 | 890 | [7 empty] | 1 | 0 | 1
11849 | bayview11849 | 89.8, 67.4, 43.4, 39.9, 79.5, 134.0, 73.8, 74.1, 104.3, 156.4, 141.5, 147.0, 116.5, 148.9, 145.3, 151.7, 220.5, 147.0, 129.9, 112.0, 141.7, 131.9, 102.7, 75.7 | N, N, N, N, L, L, S, S, S, S, L, L, L, L, L, L, L, S, S, S, S, N, N, N | 240 | 264 | 890 | [7 empty] | 1 | 0 | 1
11850 | bayview11850 | 89.8, 67.4, 43.4, 39.9, 79.5, 134.0, 73.8, 74.1, 104.3, 156.4, 141.5, 147.0, 116.5, 148.9, 145.3, 151.7, 220.5, 147.0, 129.9, 112.0, 141.7, 131.9, 102.7, 75.7 | N, N, N, N, L, L, S, S, S, S, L, L, L, L, L, L, L, S, S, S, S, N, N, N | 250 | 275 | 890 | [7 empty] | 1 | 0 | 1
11851 | bayview11851 | 89.8, 67.4, 43.4, 39.9, 79.5, 134.0, 73.8, 74.1, 104.3, 156.4, 141.5, 147.0, 116.5, 148.9, 145.3, 151.7, 220.5, 147.0, 129.9, 112.0, 141.7, 131.9, 102.7, 75.7 | N, N, N, N, L, L, S, S, S, S, L, L, L, L, L, L, L, S, S, S, S, N, N, N | 260 | 286 | 890 | [7 empty] | 1 | 0 | 1
11852 | bayview11852 | 89.8, 67.4, 43.4, 39.9, 79.5, 134.0, 73.8, 74.1, 104.3, 156.4, 141.5, 147.0, 116.5, 148.9, 145.3, 151.7, 220.5, 147.0, 129.9, 112.0, 141.7, 131.9, 102.7, 75.7 | N, N, N, N, L, L, S, S, S, S, L, L, L, L, L, L, L, S, S, S, S, N, N, N | 270 | 297 | 890 | [7 empty] | 1 | 0 | 1
11853 | bayview11853 | 89.8, 67.4, 43.4, 39.9, 79.5, 134.0, 73.8, 74.1, 104.3, 156.4, 141.5, 147.0, 116.5, 148.9, 145.3, 151.7, 220.5, 147.0, 129.9, 112.0, 141.7, 131.9, 102.7, 75.7 | N, N, N, N, L, L, S, S, S, S, L, L, L, L, L, L, L, S, S, S, S, N, N, N | 280 | 308 | 890 | [7 empty] | 1 | 0 | 1
11854 | bayview11854 | 89.8, 67.4, 43.4, 39.9, 79.5, 134.0, 73.8, 74.1, 104.3, 156.4, 141.5, 147.0, 116.5, 148.9, 145.3, 151.7, 220.5, 147.0, 129.9, 112.0, 141.7, 131.9, 102.7, 75.7 | N, N, N, N, L, L, S, S, S, S, L, L, L, L, L, L, L, S, S, S, S, N, N, N | 290 | 319 | 890 | [7 empty] | 1 | 0 | 1
11855 | bayview11855 | 89.8, 67.4, 43.4, 39.9, 79.5, 134.0, 73.8, 74.1, 104.3, 156.4, 141.5, 147.0, 116.5, 148.9, 145.3, 151.7, 220.5, 147.0, 129.9, 112.0, 141.7, 131.9, 102.7, 75.7 | N, N, N, N, L, L, S, S, S, S, L, L, L, L, L, L, L, S, S, S, S, N, N, N | 300 | 330 | 890 | [7 empty] | 1 | 0 | 1
11856 | bayview11856 | 89.8, 67.4, 43.4, 39.9, 79.5, 134.0, 73.8, 74.1, 104.3, 156.4, 141.5, 147.0, 116.5, 148.9, 145.3, 151.7, 220.5, 147.0, 129.9, 112.0, 141.7, 131.9, 102.7, 75.7 | N, N, N, N, L, L, S, S, S, S, L, L, L, L, L, L, L, S, S, S, S, N, N, N | 50 | 55 | 920 | [7 empty] | 0 | 240 | 0.75
11857 | bayview11857 | 89.8, 67.4, 43.4, 39.9, 79.5, 134.0, 73.8, 74.1, 104.3, 156.4, 141.5, 147.0, 116.5, 148.9, 145.3, 151.7, 220.5, 147.0, 129.9, 112.0, 141.7, 131.9, 102.7, 75.7 | N, N, N, N, L, L, S, S, S, S, L, L, L, L, L, L, L, S, S, S, S, N, N, N | 60 | 66 | 920 | [7 empty] | 0 | 240 | 0.75
11858 | bayview11858 | 89.8, 67.4, 43.4, 39.9, 79.5, 134.0, 73.8, 74.1, 104.3, 156.4, 141.5, 147.0, 116.5, 148.9, 145.3, 151.7, 220.5, 147.0, 129.9, 112.0, 141.7, 131.9, 102.7, 75.7 | N, N, N, N, L, L, S, S, S, S, L, L, L, L, L, L, L, S, S, S, S, N, N, N | 70 | 77 | 920 | [7 empty] | 0 | 224 | 0.76667
11859 | bayview11859 | 89.8, 67.4, 43.4, 39.9, 79.5, 134.0, 73.8, 74.1, 104.3, 156.4, 141.5, 147.0, 116.5, 148.9, 145.3, 151.7, 220.5, 147.0, 129.9, 112.0, 141.7, 131.9, 102.7, 75.7 | N, N, N, N, L, L, S, S, S, S, L, L, L, L, L, L, L, S, S, S, S, N, N, N | 80 | 88 | 920 | [7 empty] | 0 | 158 | 0.83542
11860 | bayview11860 | 89.8, 67.4, 43.4, 39.9, 79.5, 134.0, 73.8, 74.1, 104.3, 156.4, 141.5, 147.0, 116.5, 148.9, 145.3, 151.7, 220.5, 147.0, 129.9, 112.0, 141.7, 131.9, 102.7, 75.7 | N, N, N, N, L, L, S, S, S, S, L, L, L, L, L, L, L, S, S, S, S, N, N, N | 90 | 99 | 920 | [7 empty] | 0 | 83 | 0.91354
11861 | bayview11861 | 89.8, 67.4, 43.4, 39.9, 79.5, 134.0, 73.8, 74.1, 104.3, 156.4, 141.5, 147.0, 116.5, 148.9, 145.3, 151.7, 220.5, 147.0, 129.9, 112.0, 141.7, 131.9, 102.7, 75.7 | N, N, N, N, L, L, S, S, S, S, L, L, L, L, L, L, L, S, S, S, S, N, N, N | 100 | 110 | 920 | [7 empty] | 0 | 15 | 0.98438
11862 | bayview11862 | 89.8, 67.4, 43.4, 39.9, 79.5, 134.0, 73.8, 74.1, 104.3, 156.4, 141.5, 147.0, 116.5, 148.9, 145.3, 151.7, 220.5, 147.0, 129.9, 112.0, 141.7, 131.9, 102.7, 75.7 | N, N, N, N, L, L, S, S, S, S, L, L, L, L, L, L, L, S, S, S, S, N, N, N | 110 | 121 | 920 | [7 empty] | 1 | 0 | 1
11863 | bayview11863 | 89.8, 67.4, 43.4, 39.9, 79.5, 134.0, 73.8, 74.1, 104.3, 156.4, 141.5, 147.0, 116.5, 148.9, 145.3, 151.7, 220.5, 147.0, 129.9, 112.0, 141.7, 131.9, 102.7, 75.7 | N, N, N, N, L, L, S, S, S, S, L, L, L, L, L, L, L, S, S, S, S, N, N, N | 120 | 132 | 920 | [7 empty] | 1 | 0 | 1
11864 | bayview11864 | 89.8, 67.4, 43.4, 39.9, 79.5, 134.0, 73.8, 74.1, 104.3, 156.4, 141.5, 147.0, 116.5, 148.9, 145.3, 151.7, 220.5, 147.0, 129.9, 112.0, 141.7, 131.9, 102.7, 75.7 | N, N, N, N, L, L, S, S, S, S, L, L, L, L, L, L, L, S, S, S, S, N, N, N | 130 | 143 | 920 | [7 empty] | 1 | 0 | 1
11865 | bayview11865 | 89.8, 67.4, 43.4, 39.9, 79.5, 134.0, 73.8, 74.1, 104.3, 156.4, 141.5, 147.0, 116.5, 148.9, 145.3, 151.7, 220.5, 147.0, 129.9, 112.0, 141.7, 131.9, 102.7, 75.7 | N, N, N, N, L, L, S, S, S, S, L, L, L, L, L, L, L, S, S, S, S, N, N, N | 140 | 154 | 920 | [7 empty] | 1 | 0 | 1
11866 | bayview11866 | 89.8, 67.4, 43.4, 39.9, 79.5, 134.0, 73.8, 74.1, 104.3, 156.4, 141.5, 147.0, 116.5, 148.9, 145.3, 151.7, 220.5, 147.0, 129.9, 112.0, 141.7, 131.9, 102.7, 75.7 | N, N, N, N, L, L, S, S, S, S, L, L, L, L, L, L, L, S, S, S, S, N, N, N | 150 | 165 | 920 | [7 empty] | 1 | 0 | 1
11867 | bayview11867 | 89.8, 67.4, 43.4, 39.9, 79.5, 134.0, 73.8, 74.1, 104.3, 156.4, 141.5, 147.0, 116.5, 148.9, 145.3, 151.7, 220.5, 147.0, 129.9, 112.0, 141.7, 131.9, 102.7, 75.7 | N, N, N, N, L, L, S, S, S, S, L, L, L, L, L, L, L, S, S, S, S, N, N, N | 160 | 176 | 920 | [7 empty] | 1 | 0 | 1
11868 | bayview11868 | 89.8, 67.4, 43.4, 39.9, 79.5, 134.0, 73.8, 74.1, 104.3, 156.4, 141.5, 147.0, 116.5, 148.9, 145.3, 151.7, 220.5, 147.0, 129.9, 112.0, 141.7, 131.9, 102.7, 75.7 | N, N, N, N, L, L, S, S, S, S, L, L, L, L, L, L, L, S, S, S, S, N, N, N | 170 | 187 | 920 | [7 empty] | 1 | 0 | 1
11869 | bayview11869 | 89.8, 67.4, 43.4, 39.9, 79.5, 134.0, 73.8, 74.1, 104.3, 156.4, 141.5, 147.0, 116.5, 148.9, 145.3, 151.7, 220.5, 147.0, 129.9, 112.0, 141.7, 131.9, 102.7, 75.7 | N, N, N, N, L, L, S, S, S, S, L, L, L, L, L, L, L, S, S, S, S, N, N, N | 180 | 198 | 920 | [7 empty] | 1 | 0 | 1
11870 | bayview11870 | 89.8, 67.4, 43.4, 39.9, 79.5, 134.0, 73.8, 74.1, 104.3, 156.4, 141.5, 147.0, 116.5, 148.9, 145.3, 151.7, 220.5, 147.0, 129.9, 112.0, 141.7, 131.9, 102.7, 75.7 | N, N, N, N, L, L, S, S, S, S, L, L, L, L, L, L, L, S, S, S, S, N, N, N | 190 | 209 | 920 | [7 empty] | 1 | 0 | 1
11871 | bayview11871 | 89.8, 67.4, 43.4, 39.9, 79.5, 134.0, 73.8, 74.1, 104.3, 156.4, 141.5, 147.0, 116.5, 148.9, 145.3, 151.7, 220.5, 147.0, 129.9, 112.0, 141.7, 131.9, 102.7, 75.7 | N, N, N, N, L, L, S, S, S, S, L, L, L, L, L, L, L, S, S, S, S, N, N, N | 200 | 220 | 920 | [7 empty] | 1 | 0 | 1
11872 | bayview11872 | 89.8, 67.4, 43.4, 39.9, 79.5, 134.0, 73.8, 74.1, 104.3, 156.4, 141.5, 147.0, 116.5, 148.9, 145.3, 151.7, 220.5, 147.0, 129.9, 112.0, 141.7, 131.9, 102.7, 75.7 | N, N, N, N, L, L, S, S, S, S, L, L, L, L, L, L, L, S, S, S, S, N, N, N | 210 | 231 | 920 | [7 empty] | 1 | 0 | 1
11873 | bayview11873 | 89.8, 67.4, 43.4, 39.9, 79.5, 134.0, 73.8, 74.1, 104.3, 156.4, 141.5, 147.0, 116.5, 148.9, 145.3, 151.7, 220.5, 147.0, 129.9, 112.0, 141.7, 131.9, 102.7, 75.7 | N, N, N, N, L, L, S, S, S, S, L, L, L, L, L, L, L, S, S, S, S, N, N, N | 220 | 242 | 920 | [7 empty] | 1 | 0 | 1
11874 | bayview11874 | 89.8, 67.4, 43.4, 39.9, 79.5, 134.0, 73.8, 74.1, 104.3, 156.4, 141.5, 147.0, 116.5, 148.9, 145.3, 151.7, 220.5, 147.0, 129.9, 112.0, 141.7, 131.9, 102.7, 75.7 | N, N, N, N, L, L, S, S, S, S, L, L, L, L, L, L, L, S, S, S, S, N, N, N | 230 | 253 | 920 | [7 empty] | 1 | 0 | 1
11875 | bayview11875 | 89.8, 67.4, 43.4, 39.9, 79.5, 134.0, 73.8, 74.1, 104.3, 156.4, 141.5, 147.0, 116.5, 148.9, 145.3, 151.7, 220.5, 147.0, 129.9, 112.0, 141.7, 131.9, 102.7, 75.7 | N, N, N, N, L, L, S, S, S, S, L, L, L, L, L, L, L, S, S, S, S, N, N, N | 240 | 264 | 920 | [7 empty] | 1 | 0 | 1
11876 | bayview11876 | 89.8, 67.4, 43.4, 39.9, 79.5, 134.0, 73.8, 74.1, 104.3, 156.4, 141.5, 147.0, 116.5, 148.9, 145.3, 151.7, 220.5, 147.0, 129.9, 112.0, 141.7, 131.9, 102.7, 75.7 | N, N, N, N, L, L, S, S, S, S, L, L, L, L, L, L, L, S, S, S, S, N, N, N | 250 | 275 | 920 | [7 empty] | 1 | 0 | 1
11877 | bayview11877 | 89.8, 67.4, 43.4, 39.9, 79.5, 134.0, 73.8, 74.1, 104.3, 156.4, 141.5, 147.0, 116.5, 148.9, 145.3, 151.7, 220.5, 147.0, 129.9, 112.0, 141.7, 131.9, 102.7, 75.7 | N, N, N, N, L, L, S, S, S, S, L, L, L, L, L, L, L, S, S, S, S, N, N, N | 260 | 286 | 920 | [7 empty] | 1 | 0 | 1
11878 | bayview11878 | 89.8, 67.4, 43.4, 39.9, 79.5, 134.0, 73.8, 74.1, 104.3, 156.4, 141.5, 147.0, 116.5, 148.9, 145.3, 151.7, 220.5, 147.0, 129.9, 112.0, 141.7, 131.9, 102.7, 75.7 | N, N, N, N, L, L, S, S, S, S, L, L, L, L, L, L, L, S, S, S, S, N, N, N | 270 | 297 | 920 | [7 empty] | 1 | 0 | 1
11879 | bayview11879 | 89.8, 67.4, 43.4, 39.9, 79.5, 134.0, 73.8, 74.1, 104.3, 156.4, 141.5, 147.0, 116.5, 148.9, 145.3, 151.7, 220.5, 147.0, 129.9, 112.0, 141.7, 131.9, 102.7, 75.7 | N, N, N, N, L, L, S, S, S, S, L, L, L, L, L, L, L, S, S, S, S, N, N, N | 280 | 308 | 920 | [7 empty] | 1 | 0 | 1
11880 | bayview11880 | 89.8, 67.4, 43.4, 39.9, 79.5, 134.0, 73.8, 74.1, 104.3, 156.4, 141.5, 147.0, 116.5, 148.9, 145.3, 151.7, 220.5, 147.0, 129.9, 112.0, 141.7, 131.9, 102.7, 75.7 | N, N, N, N, L, L, S, S, S, S, L, L, L, L, L, L, L, S, S, S, S, N, N, N | 290 | 319 | 920 | [7 empty] | 1 | 0 | 1
11881 | bayview11881 | 89.8, 67.4, 43.4, 39.9, 79.5, 134.0, 73.8, 74.1, 104.3, 156.4, 141.5, 147.0, 116.5, 148.9, 145.3, 151.7, 220.5, 147.0, 129.9, 112.0, 141.7, 131.9, 102.7, 75.7 | N, N, N, N, L, L, S, S, S, S, L, L, L, L, L, L, L, S, S, S, S, N, N, N | 300 | 330 | 920 | [7 empty] | 1 | 0 | 1
11882 | bayview11882 | 89.8, 67.4, 43.4, 39.9, 79.5, 134.0, 73.8, 74.1, 104.3, 156.4, 141.5, 147.0, 116.5, 148.9, 145.3, 151.7, 220.5, 147.0, 129.9, 112.0, 141.7, 131.9, 102.7, 75.7 | N, N, N, N, L, L, S, S, S, S, L, L, L, L, L, L, L, S, S, S, S, N, N, N | 50 | 55 | 950 | [7 empty] | 0 | 240 | 0.75
11883 | bayview11883 | 89.8, 67.4, 43.4, 39.9, 79.5, 134.0, 73.8, 74.1, 104.3, 156.4, 141.5, 147.0, 116.5, 148.9, 145.3, 151.7, 220.5, 147.0, 129.9, 112.0, 141.7, 131.9, 102.7, 75.7 | N, N, N, N, L, L, S, S, S, S, L, L, L, L, L, L, L, S, S, S, S, N, N, N | 60 | 66 | 950 | [7 empty] | 0 | 240 | 0.75
11884 | bayview11884 | 89.8, 67.4, 43.4, 39.9, 79.5, 134.0, 73.8, 74.1, 104.3, 156.4, 141.5, 147.0, 116.5, 148.9, 145.3, 151.7, 220.5, 147.0, 129.9, 112.0, 141.7, 131.9, 102.7, 75.7 | N, N, N, N, L, L, S, S, S, S, L, L, L, L, L, L, L, S, S, S, S, N, N, N | 70 | 77 | 950 | [7 empty] | 0 | 211 | 0.78021
11885 | bayview11885 | 89.8, 67.4, 43.4, 39.9, 79.5, 134.0, 73.8, 74.1, 104.3, 156.4, 141.5, 147.0, 116.5, 148.9, 145.3, 151.7, 220.5, 147.0, 129.9, 112.0, 141.7, 131.9, 102.7, 75.7 | N, N, N, N, L, L, S, S, S, S, L, L, L, L, L, L, L, S, S, S, S, N, N, N | 80 | 88 | 950 | [7 empty] | 0 | 144 | 0.85
11886 | bayview11886 | 89.8, 67.4, 43.4, 39.9, 79.5, 134.0, 73.8, 74.1, 104.3, 156.4, 141.5, 147.0, 116.5, 148.9, 145.3, 151.7, 220.5, 147.0, 129.9, 112.0, 141.7, 131.9, 102.7, 75.7 | N, N, N, N, L, L, S, S, S, S, L, L, L, L, L, L, L, S, S, S, S, N, N, N | 90 | 99 | 950 | [7 empty] | 0 | 67 | 0.93021
11887 | bayview11887 | 89.8, 67.4, 43.4, 39.9, 79.5, 134.0, 73.8, 74.1, 104.3, 156.4, 141.5, 147.0, 116.5, 148.9, 145.3, 151.7, 220.5, 147.0, 129.9, 112.0, 141.7, 131.9, 102.7, 75.7 | N, N, N, N, L, L, S, S, S, S, L, L, L, L, L, L, L, S, S, S, S, N, N, N | 100 | 110 | 950 | [7 empty] | 0 | 2 | 0.99792
11888 | bayview11888 | 89.8, 67.4, 43.4, 39.9, 79.5, 134.0, 73.8, 74.1, 104.3, 156.4, 141.5, 147.0, 116.5, 148.9, 145.3, 151.7, 220.5, 147.0, 129.9, 112.0, 141.7, 131.9, 102.7, 75.7 | N, N, N, N, L, L, S, S, S, S, L, L, L, L, L, L, L, S, S, S, S, N, N, N | 110 | 121 | 950 | [7 empty] | 1 | 0 | 1
11889 | bayview11889 | 89.8, 67.4, 43.4, 39.9, 79.5, 134.0, 73.8, 74.1, 104.3, 156.4, 141.5, 147.0, 116.5, 148.9, 145.3, 151.7, 220.5, 147.0, 129.9, 112.0, 141.7, 131.9, 102.7, 75.7 | N, N, N, N, L, L, S, S, S, S, L, L, L, L, L, L, L, S, S, S, S, N, N, N | 120 | 132 | 950 | [7 empty] | 1 | 0 | 1
11890 | bayview11890 | 89.8, 67.4, 43.4, 39.9, 79.5, 134.0, 73.8, 74.1, 104.3, 156.4, 141.5, 147.0, 116.5, 148.9, 145.3, 151.7, 220.5, 147.0, 129.9, 112.0, 141.7, 131.9, 102.7, 75.7 | N, N, N, N, L, L, S, S, S, S, L, L, L, L, L, L, L, S, S, S, S, N, N, N | 130 | 143 | 950 | [7 empty] | 1 | 0 | 1
11891 | bayview11891 | 89.8, 67.4, 43.4, 39.9, 79.5, 134.0, 73.8, 74.1, 104.3, 156.4, 141.5, 147.0, 116.5, 148.9, 145.3, 151.7, 220.5, 147.0, 129.9, 112.0, 141.7, 131.9, 102.7, 75.7 | N, N, N, N, L, L, S, S, S, S, L, L, L, L, L, L, L, S, S, S, S, N, N, N | 140 | 154 | 950 | [7 empty] | 1 | 0 | 1
11892 | bayview11892 | 89.8, 67.4, 43.4, 39.9, 79.5, 134.0, 73.8, 74.1, 104.3, 156.4, 141.5, 147.0, 116.5, 148.9, 145.3, 151.7, 220.5, 147.0, 129.9, 112.0, 141.7, 131.9, 102.7, 75.7 | N, N, N, N, L, L, S, S, S, S, L, L, L, L, L, L, L, S, S, S, S, N, N, N | 150 | 165 | 950 | [7 empty] | 1 | 0 | 1
11893 | bayview11893 | 89.8, 67.4, 43.4, 39.9, 79.5, 134.0, 73.8, 74.1, 104.3, 156.4, 141.5, 147.0, 116.5, 148.9, 145.3, 151.7, 220.5, 147.0, 129.9, 112.0, 141.7, 131.9, 102.7, 75.7 | N, N, N, N, L, L, S, S, S, S, L, L, L, L, L, L, L, S, S, S, S, N, N, N | 160 | 176 | 950 | [7 empty] | 1 | 0 | 1
11894 | bayview11894 | 89.8, 67.4, 43.4, 39.9, 79.5, 134.0, 73.8, 74.1, 104.3, 156.4, 141.5, 147.0, 116.5, 148.9, 145.3, 151.7, 220.5, 147.0, 129.9, 112.0, 141.7, 131.9, 102.7, 75.7 | N, N, N, N, L, L, S, S, S, S, L, L, L, L, L, L, L, S, S, S, S, N, N, N | 170 | 187 | 950 | [7 empty] | 1 | 0 | 1
11895 | bayview11895 | 89.8, 67.4, 43.4, 39.9, 79.5, 134.0, 73.8, 74.1, 104.3, 156.4, 141.5, 147.0, 116.5, 148.9, 145.3, 151.7, 220.5, 147.0, 129.9, 112.0, 141.7, 131.9, 102.7, 75.7 | N, N, N, N, L, L, S, S, S, S, L, L, L, L, L, L, L, S, S, S, S, N, N, N | 180 | 198 | 950 | [7 empty] | 1 | 0 | 1
11896 | bayview11896 | 89.8, 67.4, 43.4, 39.9, 79.5, 134.0, 73.8, 74.1, 104.3, 156.4, 141.5, 147.0, 116.5, 148.9, 145.3, 151.7, 220.5, 147.0, 129.9, 112.0, 141.7, 131.9, 102.7, 75.7 | N, N, N, N, L, L, S, S, S, S, L, L, L, L, L, L, L, S, S, S, S, N, N, N | 190 | 209 | 950 | [7 empty] | 1 | 0 | 1
11897 | bayview11897 | 89.8, 67.4, 43.4, 39.9, 79.5, 134.0, 73.8, 74.1, 104.3, 156.4, 141.5, 147.0, 116.5, 148.9, 145.3, 151.7, 220.5, 147.0, 129.9, 112.0, 141.7, 131.9, 102.7, 75.7 | N, N, N, N, L, L, S, S, S, S, L, L, L, L, L, L, L, S, S, S, S, N, N, N | 200 | 220 | 950 | [7 empty] | 1 | 0 | 1
11898 | bayview11898 | 89.8, 67.4, 43.4, 39.9, 79.5, 134.0, 73.8, 74.1, 104.3, 156.4, 141.5, 147.0, 116.5, 148.9, 145.3, 151.7, 220.5, 147.0, 129.9, 112.0, 141.7, 131.9, 102.7, 75.7 | N, N, N, N, L, L, S, S, S, S, L, L, L, L, L, L, L, S, S, S, S, N, N, N | 210 | 231 | 950 | [7 empty] | 1 | 0 | 1
11899 | bayview11899 | 89.8, 67.4, 43.4, 39.9, 79.5, 134.0, 73.8, 74.1, 104.3, 156.4, 141.5, 147.0, 116.5, 148.9, 145.3, 151.7, 220.5, 147.0, 129.9, 112.0, 141.7, 131.9, 102.7, 75.7 | N, N, N, N, L, L, S, S, S, S, L, L, L, L, L, L, L, S, S, S, S, N, N, N | 220 | 242 | 950 | [7 empty] | 1 | 0 | 1
11900 | bayview11900 | 89.8, 67.4, 43.4, 39.9, 79.5, 134.0, 73.8, 74.1, 104.3, 156.4, 141.5, 147.0, 116.5, 148.9, 145.3, 151.7, 220.5, 147.0, 129.9, 112.0, 141.7, 131.9, 102.7, 75.7 | N, N, N, N, L, L, S, S, S, S, L, L, L, L, L, L, L, S, S, S, S, N, N, N | 230 | 253 | 950 | [7 empty] | 1 | 0 | 1
11901 | bayview11901 | 89.8, 67.4, 43.4, 39.9, 79.5, 134.0, 73.8, 74.1, 104.3, 156.4, 141.5, 147.0, 116.5, 148.9, 145.3, 151.7, 220.5, 147.0, 129.9, 112.0, 141.7, 131.9, 102.7, 75.7 | N, N, N, N, L, L, S, S, S, S, L, L, L, L, L, L, L, S, S, S, S, N, N, N | 240 | 264 | 950 | [7 empty] | 1 | 0 | 1
11902 | bayview11902 | 89.8, 67.4, 43.4, 39.9, 79.5, 134.0, 73.8, 74.1, 104.3, 156.4, 141.5, 147.0, 116.5, 148.9, 145.3, 151.7, 220.5, 147.0, 129.9, 112.0, 141.7, 131.9, 102.7, 75.7 | N, N, N, N, L, L, S, S, S, S, L, L, L, L, L, L, L, S, S, S, S, N, N, N | 250 | 275 | 950 | [7 empty] | 1 | 0 | 1
11903 | bayview11903 | 89.8, 67.4, 43.4, 39.9, 79.5, 134.0, 73.8, 74.1, 104.3, 156.4, 141.5, 147.0, 116.5, 148.9, 145.3, 151.7, 220.5, 147.0, 129.9, 112.0, 141.7, 131.9, 102.7, 75.7 | N, N, N, N, L, L, S, S, S, S, L, L, L, L, L, L, L, S, S, S, S, N, N, N | 260 | 286 | 950 | [7 empty] | 1 | 0 | 1
11904 | bayview11904 | 89.8, 67.4, 43.4, 39.9, 79.5, 134.0, 73.8, 74.1, 104.3, 156.4, 141.5, 147.0, 116.5, 148.9, 145.3, 151.7, 220.5, 147.0, 129.9, 112.0, 141.7, 131.9, 102.7, 75.7 | N, N, N, N, L, L, S, S, S, S, L, L, L, L, L, L, L, S, S, S, S, N, N, N | 270 | 297 | 950 | [7 empty] | 1 | 0 | 1
11905 | bayview11905 | 89.8, 67.4, 43.4, 39.9, 79.5, 134.0, 73.8, 74.1, 104.3, 156.4, 141.5, 147.0, 116.5, 148.9, 145.3, 151.7, 220.5, 147.0, 129.9, 112.0, 141.7, 131.9, 102.7, 75.7 | N, N, N, N, L, L, S, S, S, S, L, L, L, L, L, L, L, S, S, S, S, N, N, N | 280 | 308 | 950 | [7 empty] | 1 | 0 | 1
11906 | bayview11906 | 89.8, 67.4, 43.4, 39.9, 79.5, 134.0, 73.8, 74.1, 104.3, 156.4, 141.5, 147.0, 116.5, 148.9, 145.3, 151.7, 220.5, 147.0, 129.9, 112.0, 141.7, 131.9, 102.7, 75.7 | N, N, N, N, L, L, S, S, S, S, L, L, L, L, L, L, L, S, S, S, S, N, N, N | 290 | 319 | 950 | [7 empty] | 1 | 0 | 1
11907 | bayview11907 | 89.8, 67.4, 43.4, 39.9, 79.5, 134.0, 73.8, 74.1, 104.3, 156.4, 141.5, 147.0, 116.5, 148.9, 145.3, 151.7, 220.5, 147.0, 129.9, 112.0, 141.7, 131.9, 102.7, 75.7 | N, N, N, N, L, L, S, S, S, S, L, L, L, L, L, L, L, S, S, S, S, N, N, N | 300 | 330 | 950 | [7 empty] | 1 | 0 | 1
11908 | bayview11908 | 89.8, 67.4, 43.4, 39.9, 79.5, 134.0, 73.8, 74.1, 104.3, 156.4, 141.5, 147.0, 116.5, 148.9, 145.3, 151.7, 220.5, 147.0, 129.9, 112.0, 141.7, 131.9, 102.7, 75.7 | N, N, N, N, L, L, S, S, S, S, L, L, L, L, L, L, L, S, S, S, S, N, N, N | 50 | 55 | 980 | [7 empty] | 0 | 240 | 0.75
11909 | bayview11909 | 89.8, 67.4, 43.4, 39.9, 79.5, 134.0, 73.8, 74.1, 104.3, 156.4, 141.5, 147.0, 116.5, 148.9, 145.3, 151.7, 220.5, 147.0, 129.9, 112.0, 141.7, 131.9, 102.7, 75.7 | N, N, N, N, L, L, S, S, S, S, L, L, L, L, L, L, L, S, S, S, S, N, N, N | 60 | 66 | 980 | [7 empty] | 0 | 240 | 0.75
11910 | bayview11910 | 89.8, 67.4, 43.4, 39.9, 79.5, 134.0, 73.8, 74.1, 104.3, 156.4, 141.5, 147.0, 116.5, 148.9, 145.3, 151.7, 220.5, 147.0, 129.9, 112.0, 141.7, 131.9, 102.7, 75.7 | N, N, N, N, L, L, S, S, S, S, L, L, L, L, L, L, L, S, S, S, S, N, N, N | 70 | 77 | 980 | [7 empty] | 0 | 201 | 0.79063
11911 | bayview11911 | 89.8, 67.4, 43.4, 39.9, 79.5, 134.0, 73.8, 74.1, 104.3, 156.4, 141.5, 147.0, 116.5, 148.9, 145.3, 151.7, 220.5, 147.0, 129.9, 112.0, 141.7, 131.9, 102.7, 75.7 | N, N, N, N, L, L, S, S, S, S, L, L, L, L, L, L, L, S, S, S, S, N, N, N | 80 | 88 | 980 | [7 empty] | 0 | 133 | 0.86146
11912 | bayview11912 | 89.8, 67.4, 43.4, 39.9, 79.5, 134.0, 73.8, 74.1, 104.3, 156.4, 141.5, 147.0, 116.5, 148.9, 145.3, 151.7, 220.5, 147.0, 129.9, 112.0, 141.7, 131.9, 102.7, 75.7 | N, N, N, N, L, L, S, S, S, S, L, L, L, L, L, L, L, S, S, S, S, N, N, N | 90 | 99 | 980 | [7 empty] | 0 | 56 | 0.94167
11913 | bayview11913 | 89.8, 67.4, 43.4, 39.9, 79.5, 134.0, 73.8, 74.1, 104.3, 156.4, 141.5, 147.0, 116.5, 148.9, 145.3, 151.7, 220.5, 147.0, 129.9, 112.0, 141.7, 131.9, 102.7, 75.7 | N, N, N, N, L, L, S, S, S, S, L, L, L, L, L, L, L, S, S, S, S, N, N, N | 100 | 110 | 980 | [7 empty] | 1 | 0 | 1
11914 | bayview11914 | 89.8, 67.4, 43.4, 39.9, 79.5, 134.0, 73.8, 74.1, 104.3, 156.4, 141.5, 147.0, 116.5, 148.9, 145.3, 151.7, 220.5, 147.0, 129.9, 112.0, 141.7, 131.9, 102.7, 75.7 | N, N, N, N, L, L, S, S, S, S, L, L, L, L, L, L, L, S, S, S, S, N, N, N | 110 | 121 | 980 | [7 empty] | 1 | 0 | 1
11915 | bayview11915 | 89.8, 67.4, 43.4, 39.9, 79.5, 134.0, 73.8, 74.1, 104.3, 156.4, 141.5, 147.0, 116.5, 148.9, 145.3, 151.7, 220.5, 147.0, 129.9, 112.0, 141.7, 131.9, 102.7, 75.7 | N, N, N, N, L, L, S, S, S, S, L, L, L, L, L, L, L, S, S, S, S, N, N, N | 120 | 132 | 980 | [7 empty] | 1 | 0 | 1
11916 | bayview11916 | 89.8, 67.4, 43.4, 39.9, 79.5, 134.0, 73.8, 74.1, 104.3, 156.4, 141.5, 147.0, 116.5, 148.9, 145.3, 151.7, 220.5, 147.0, 129.9, 112.0, 141.7, 131.9, 102.7, 75.7 | N, N, N, N, L, L, S, S, S, S, L, L, L, L, L, L, L, S, S, S, S, N, N, N | 130 | 143 | 980 | [7 empty] | 1 | 0 | 1
11917 | bayview11917 | 89.8, 67.4, 43.4, 39.9, 79.5, 134.0, 73.8, 74.1, 104.3, 156.4, 141.5, 147.0, 116.5, 148.9, 145.3, 151.7, 220.5, 147.0, 129.9, 112.0, 141.7, 131.9, 102.7, 75.7 | N, N, N, N, L, L, S, S, S, S, L, L, L, L, L, L, L, S, S, S, S, N, N, N | 140 | 154 | 980 | [7 empty] | 1 | 0 | 1
11918 | bayview11918 | 89.8, 67.4, 43.4, 39.9, 79.5, 134.0, 73.8, 74.1, 104.3, 156.4, 141.5, 147.0, 116.5, 148.9, 145.3, 151.7, 220.5, 147.0, 129.9, 112.0, 141.7, 131.9, 102.7, 75.7 | N, N, N, N, L, L, S, S, S, S, L, L, L, L, L, L, L, S, S, S, S, N, N, N | 150 | 165 | 980 | [7 empty] | 1 | 0 | 1
11919 | bayview11919 | 89.8, 67.4, 43.4, 39.9, 79.5, 134.0, 73.8, 74.1, 104.3, 156.4, 141.5, 147.0, 116.5, 148.9, 145.3, 151.7, 220.5, 147.0, 129.9, 112.0, 141.7, 131.9, 102.7, 75.7 | N, N, N, N, L, L, S, S, S, S, L, L, L, L, L, L, L, S, S, S, S, N, N, N | 160 | 176 | 980 | [7 empty] | 1 | 0 | 1
11920 | bayview11920 | 89.8, 67.4, 43.4, 39.9, 79.5, 134.0, 73.8, 74.1, 104.3, 156.4, 141.5, 147.0, 116.5, 148.9, 145.3, 151.7, 220.5, 147.0, 129.9, 112.0, 141.7, 131.9, 102.7, 75.7 | N, N, N, N, L, L, S, S, S, S, L, L, L, L, L, L, L, S, S, S, S, N, N, N | 170 | 187 | 980 | [7 empty] | 1 | 0 | 1
11921 | bayview11921 | 89.8, 67.4, 43.4, 39.9, 79.5, 134.0, 73.8, 74.1, 104.3, 156.4, 141.5, 147.0, 116.5, 148.9, 145.3, 151.7, 220.5, 147.0, 129.9, 112.0, 141.7, 131.9, 102.7, 75.7 | N, N, N, N, L, L, S, S, S, S, L, L, L, L, L, L, L, S, S, S, S, N, N, N | 180 | 198 | 980 | [7 empty] | 1 | 0 | 1
11922 | bayview11922 | 89.8, 67.4, 43.4, 39.9, 79.5, 134.0, 73.8, 74.1, 104.3, 156.4, 141.5, 147.0, 116.5, 148.9, 145.3, 151.7, 220.5, 147.0, 129.9, 112.0, 141.7, 131.9, 102.7, 75.7 | N, N, N, N, L, L, S, S, S, S, L, L, L, L, L, L, L, S, S, S, S, N, N, N | 190 | 209 | 980 | [7 empty] | 1 | 0 | 1
11923 | bayview11923 | 89.8, 67.4, 43.4, 39.9, 79.5, 134.0, 73.8, 74.1, 104.3, 156.4, 141.5, 147.0, 116.5, 148.9, 145.3, 151.7, 220.5, 147.0, 129.9, 112.0, 141.7, 131.9, 102.7, 75.7 | N, N, N, N, L, L, S, S, S, S, L, L, L, L, L, L, L, S, S, S, S, N, N, N | 200 | 220 | 980 | [7 empty] | 1 | 0 | 1
11924 | bayview11924 | 89.8, 67.4, 43.4, 39.9, 79.5, 134.0, 73.8, 74.1, 104.3, 156.4, 141.5, 147.0, 116.5, 148.9, 145.3, 151.7, 220.5, 147.0, 129.9, 112.0, 141.7, 131.9, 102.7, 75.7 | N, N, N, N, L, L, S, S, S, S, L, L, L, L, L, L, L, S, S, S, S, N, N, N | 210 | 231 | 980 | [7 empty] | 1 | 0 | 1
11925 | bayview11925 | 89.8, 67.4, 43.4, 39.9, 79.5, 134.0, 73.8, 74.1, 104.3, 156.4, 141.5, 147.0, 116.5, 148.9, 145.3, 151.7, 220.5, 147.0, 129.9, 112.0, 141.7, 131.9, 102.7, 75.7 | N, N, N, N, L, L, S, S, S, S, L, L, L, L, L, L, L, S, S, S, S, N, N, N | 220 | 242 | 980 | [7 empty] | 1 | 0 | 1
11926 | bayview11926 | 89.8, 67.4, 43.4, 39.9, 79.5, 134.0, 73.8, 74.1, 104.3, 156.4, 141.5, 147.0, 116.5, 148.9, 145.3, 151.7, 220.5, 147.0, 129.9, 112.0, 141.7, 131.9, 102.7, 75.7 | N, N, N, N, L, L, S, S, S, S, L, L, L, L, L, L, L, S, S, S, S, N, N, N | 230 | 253 | 980 | [7 empty] | 1 | 0 | 1
11927 | bayview11927 | 89.8, 67.4, 43.4, 39.9, 79.5, 134.0, 73.8, 74.1, 104.3, 156.4, 141.5, 147.0, 116.5, 148.9, 145.3, 151.7, 220.5, 147.0, 129.9, 112.0, 141.7, 131.9, 102.7, 75.7 | N, N, N, N, L, L, S, S, S, S, L, L, L, L, L, L, L, S, S, S, S, N, N, N | 240 | 264 | 980 | [7 empty] | 1 | 0 | 1
11928 | bayview11928 | 89.8, 67.4, 43.4, 39.9, 79.5, 134.0, 73.8, 74.1, 104.3, 156.4, 141.5, 147.0, 116.5, 148.9, 145.3, 151.7, 220.5, 147.0, 129.9, 112.0, 141.7, 131.9, 102.7, 75.7 | N, N, N, N, L, L, S, S, S, S, L, L, L, L, L, L, L, S, S, S, S, N, N, N | 250 | 275 | 980 | [7 empty] | 1 | 0 | 1
11929 | bayview11929 | 89.8, 67.4, 43.4, 39.9, 79.5, 134.0, 73.8, 74.1, 104.3, 156.4, 141.5, 147.0, 116.5, 148.9, 145.3, 151.7, 220.5, 147.0, 129.9, 112.0, 141.7, 131.9, 102.7, 75.7 | N, N, N, N, L, L, S, S, S, S, L, L, L, L, L, L, L, S, S, S, S, N, N, N | 260 | 286 | 980 | [7 empty] | 1 | 0 | 1
11930 | bayview11930 | 89.8, 67.4, 43.4, 39.9, 79.5, 134.0, 73.8, 74.1, 104.3, 156.4, 141.5, 147.0, 116.5, 148.9, 145.3, 151.7, 220.5, 147.0, 129.9, 112.0, 141.7, 131.9, 102.7, 75.7 | N, N, N, N, L, L, S, S, S, S, L, L, L, L, L, L, L, S, S, S, S, N, N, N | 270 | 297 | 980 | [7 empty] | 1 | 0 | 1
11931 | bayview11931 | 89.8, 67.4, 43.4, 39.9, 79.5, 134.0, 73.8, 74.1, 104.3, 156.4, 141.5, 147.0, 116.5, 148.9, 145.3, 151.7, 220.5, 147.0, 129.9, 112.0, 141.7, 131.9, 102.7, 75.7 | N, N, N, N, L, L, S, S, S, S, L, L, L, L, L, L, L, S, S, S, S, N, N, N | 280 | 308 | 980 | [7 empty] | 1 | 0 | 1
11932 | bayview11932 | 89.8, 67.4, 43.4, 39.9, 79.5, 134.0, 73.8, 74.1, 104.3, 156.4, 141.5, 147.0, 116.5, 148.9, 145.3, 151.7, 220.5, 147.0, 129.9, 112.0, 141.7, 131.9, 102.7, 75.7 | N, N, N, N, L, L, S, S, S, S, L, L, L, L, L, L, L, S, S, S, S, N, N, N | 290 | 319 | 980 | [7 empty] | 1 | 0 | 1
11933 | bayview11933 | 89.8, 67.4, 43.4, 39.9, 79.5, 134.0, 73.8, 74.1, 104.3, 156.4, 141.5, 147.0, 116.5, 148.9, 145.3, 151.7, 220.5, 147.0, 129.9, 112.0, 141.7, 131.9, 102.7, 75.7 | N, N, N, N, L, L, S, S, S, S, L, L, L, L, L, L, L, S, S, S, S, N, N, N | 300 | 330 | 980 | [7 empty] | 1 | 0 | 1
11934 | bayview11934 | 49.2, 91.7, 54.2, 68.7, 102.3, 59.2, 37.7, 143.3, 141.3, 133.8, 202.5, 162.4, 183.8, 257.0, 89.9, 133.4, 137.3, 161.3, 121.3, 155.0, 117.7, 119.9, 73.4, 79.1 | N, N, N, N, L, L, S, S, S, S, L, L, L, L, L, L, L, S, S, S, S, N, N, N | 50 | 55 | 200 | [7 empty] | 0 | 395 | 0.58854
11935 | bayview11935 | 49.2, 91.7, 54.2, 68.7, 102.3, 59.2, 37.7, 143.3, 141.3, 133.8, 202.5, 162.4, 183.8, 257.0, 89.9, 133.4, 137.3, 161.3, 121.3, 155.0, 117.7, 119.9, 73.4, 79.1 | N, N, N, N, L, L, S, S, S, S, L, L, L, L, L, L, L, S, S, S, S, N, N, N | 60 | 66 | 200 | [7 empty] | 0 | 367 | 0.61771
11936 | bayview11936 | 49.2, 91.7, 54.2, 68.7, 102.3, 59.2, 37.7, 143.3, 141.3, 133.8, 202.5, 162.4, 183.8, 257.0, 89.9, 133.4, 137.3, 161.3, 121.3, 155.0, 117.7, 119.9, 73.4, 79.1 | N, N, N, N, L, L, S, S, S, S, L, L, L, L, L, L, L, S, S, S, S, N, N, N | 70 | 77 | 200 | [7 empty] | 0 | 376 | 0.60833
11937 | bayview11937 | 49.2, 91.7, 54.2, 68.7, 102.3, 59.2, 37.7, 143.3, 141.3, 133.8, 202.5, 162.4, 183.8, 257.0, 89.9, 133.4, 137.3, 161.3, 121.3, 155.0, 117.7, 119.9, 73.4, 79.1 | N, N, N, N, L, L, S, S, S, S, L, L, L, L, L, L, L, S, S, S, S, N, N, N | 80 | 88 | 200 | [7 empty] | 0 | 373 | 0.61146
11938 | bayview11938 | 49.2, 91.7, 54.2, 68.7, 102.3, 59.2, 37.7, 143.3, 141.3, 133.8, 202.5, 162.4, 183.8, 257.0, 89.9, 133.4, 137.3, 161.3, 121.3, 155.0, 117.7, 119.9, 73.4, 79.1 | N, N, N, N, L, L, S, S, S, S, L, L, L, L, L, L, L, S, S, S, S, N, N, N | 90 | 99 | 200 | [7 empty] | 0 | 375 | 0.60938
11939 | bayview11939 | 49.2, 91.7, 54.2, 68.7, 102.3, 59.2, 37.7, 143.3, 141.3, 133.8, 202.5, 162.4, 183.8, 257.0, 89.9, 133.4, 137.3, 161.3, 121.3, 155.0, 117.7, 119.9, 73.4, 79.1 | N, N, N, N, L, L, S, S, S, S, L, L, L, L, L, L, L, S, S, S, S, N, N, N | 100 | 110 | 200 | [7 empty] | 0 | 351 | 0.63438
11940 | bayview11940 | 49.2, 91.7, 54.2, 68.7, 102.3, 59.2, 37.7, 143.3, 141.3, 133.8, 202.5, 162.4, 183.8, 257.0, 89.9, 133.4, 137.3, 161.3, 121.3, 155.0, 117.7, 119.9, 73.4, 79.1 | N, N, N, N, L, L, S, S, S, S, L, L, L, L, L, L, L, S, S, S, S, N, N, N | 110 | 121 | 200 | [7 empty] | 0 | 316 | 0.67083
11941 | bayview11941 | 49.2, 91.7, 54.2, 68.7, 102.3, 59.2, 37.7, 143.3, 141.3, 133.8, 202.5, 162.4, 183.8, 257.0, 89.9, 133.4, 137.3, 161.3, 121.3, 155.0, 117.7, 119.9, 73.4, 79.1 | N, N, N, N, L, L, S, S, S, S, L, L, L, L, L, L, L, S, S, S, S, N, N, N | 120 | 132 | 200 | [7 empty] | 0 | 290 | 0.69792
11942 | bayview11942 | 49.2, 91.7, 54.2, 68.7, 102.3, 59.2, 37.7, 143.3, 141.3, 133.8, 202.5, 162.4, 183.8, 257.0, 89.9, 133.4, 137.3, 161.3, 121.3, 155.0, 117.7, 119.9, 73.4, 79.1 | N, N, N, N, L, L, S, S, S, S, L, L, L, L, L, L, L, S, S, S, S, N, N, N | 130 | 143 | 200 | [7 empty] | 0 | 300 | 0.6875
11943 | bayview11943 | 49.2, 91.7, 54.2, 68.7, 102.3, 59.2, 37.7, 143.3, 141.3, 133.8, 202.5, 162.4, 183.8, 257.0, 89.9, 133.4, 137.3, 161.3, 121.3, 155.0, 117.7, 119.9, 73.4, 79.1 | N, N, N, N, L, L, S, S, S, S, L, L, L, L, L, L, L, S, S, S, S, N, N, N | 140 | 154 | 200 | [7 empty] | 0 | 283 | 0.70521
11944 | bayview11944 | 49.2, 91.7, 54.2, 68.7, 102.3, 59.2, 37.7, 143.3, 141.3, 133.8, 202.5, 162.4, 183.8, 257.0, 89.9, 133.4, 137.3, 161.3, 121.3, 155.0, 117.7, 119.9, 73.4, 79.1 | N, N, N, N, L, L, S, S, S, S, L, L, L, L, L, L, L, S, S, S, S, N, N, N | 150 | 165 | 200 | [7 empty] | 0 | 264 | 0.725
11945 | bayview11945 | 49.2, 91.7, 54.2, 68.7, 102.3, 59.2, 37.7, 143.3, 141.3, 133.8, 202.5, 162.4, 183.8, 257.0, 89.9, 133.4, 137.3, 161.3, 121.3, 155.0, 117.7, 119.9, 73.4, 79.1 | N, N, N, N, L, L, S, S, S, S, L, L, L, L, L, L, L, S, S, S, S, N, N, N | 160 | 176 | 200 | [7 empty] | 0 | 227 | 0.76354
11946 | bayview11946 | 49.2, 91.7, 54.2, 68.7, 102.3, 59.2, 37.7, 143.3, 141.3, 133.8, 202.5, 162.4, 183.8, 257.0, 89.9, 133.4, 137.3, 161.3, 121.3, 155.0, 117.7, 119.9, 73.4, 79.1 | N, N, N, N, L, L, S, S, S, S, L, L, L, L, L, L, L, S, S, S, S, N, N, N | 170 | 187 | 200 | [7 empty] | 0 | 201 | 0.79063
11947 | bayview11947 | 49.2, 91.7, 54.2, 68.7, 102.3, 59.2, 37.7, 143.3, 141.3, 133.8, 202.5, 162.4, 183.8, 257.0, 89.9, 133.4, 137.3, 161.3, 121.3, 155.0, 117.7, 119.9, 73.4, 79.1 | N, N, N, N, L, L, S, S, S, S, L, L, L, L, L, L, L, S, S, S, S, N, N, N | 180 | 198 | 200 | [7 empty] | 0 | 179 | 0.81354
11948 | bayview11948 | 49.2, 91.7, 54.2, 68.7, 102.3, 59.2, 37.7, 143.3, 141.3, 133.8, 202.5, 162.4, 183.8, 257.0, 89.9, 133.4, 137.3, 161.3, 121.3, 155.0, 117.7, 119.9, 73.4, 79.1 | N, N, N, N, L, L, S, S, S, S, L, L, L, L, L, L, L, S, S, S, S, N, N, N | 190 | 209 | 200 | [7 empty] | 0 | 158 | 0.83542
11949 | bayview11949 | 49.2, 91.7, 54.2, 68.7, 102.3, 59.2, 37.7, 143.3, 141.3, 133.8, 202.5, 162.4, 183.8, 257.0, 89.9, 133.4, 137.3, 161.3, 121.3, 155.0, 117.7, 119.9, 73.4, 79.1 | N, N, N, N, L, L, S, S, S, S, L, L, L, L, L, L, L, S, S, S, S, N, N, N | 200 | 220 | 200 | [7 empty] | 0 | 164 | 0.82917
11950 | bayview11950 | 49.2, 91.7, 54.2, 68.7, 102.3, 59.2, 37.7, 143.3, 141.3, 133.8, 202.5, 162.4, 183.8, 257.0, 89.9, 133.4, 137.3, 161.3, 121.3, 155.0, 117.7, 119.9, 73.4, 79.1 | N, N, N, N, L, L, S, S, S, S, L, L, L, L, L, L, L, S, S, S, S, N, N, N | 210 | 231 | 200 | [7 empty] | 0 | 148 | 0.84583
11951 | bayview11951 | 49.2, 91.7, 54.2, 68.7, 102.3, 59.2, 37.7, 143.3, 141.3, 133.8, 202.5, 162.4, 183.8, 257.0, 89.9, 133.4, 137.3, 161.3, 121.3, 155.0, 117.7, 119.9, 73.4, 79.1 | N, N, N, N, L, L, S, S, S, S, L, L, L, L, L, L, L, S, S, S, S, N, N, N | 220 | 242 | 200 | [7 empty] | 0 | 156 | 0.8375
11952 | bayview11952 | 49.2, 91.7, 54.2, 68.7, 102.3, 59.2, 37.7, 143.3, 141.3, 133.8, 202.5, 162.4, 183.8, 257.0, 89.9, 133.4, 137.3, 161.3, 121.3, 155.0, 117.7, 119.9, 73.4, 79.1 | N, N, N, N, L, L, S, S, S, S, L, L, L, L, L, L, L, S, S, S, S, N, N, N | 230 | 253 | 200 | [7 empty] | 0 | 145 | 0.84896
11953 | bayview11953 | 49.2, 91.7, 54.2, 68.7, 102.3, 59.2, 37.7, 143.3, 141.3, 133.8, 202.5, 162.4, 183.8, 257.0, 89.9, 133.4, 137.3, 161.3, 121.3, 155.0, 117.7, 119.9, 73.4, 79.1 | N, N, N, N, L, L, S, S, S, S, L, L, L, L, L, L, L, S, S, S, S, N, N, N | 240 | 264 | 200 | [7 empty] | 0 | 130 | 0.86458
11954 | bayview11954 | 49.2, 91.7, 54.2, 68.7, 102.3, 59.2, 37.7, 143.3, 141.3, 133.8, 202.5, 162.4, 183.8, 257.0, 89.9, 133.4, 137.3, 161.3, 121.3, 155.0, 117.7, 119.9, 73.4, 79.1 | N, N, N, N, L, L, S, S, S, S, L, L, L, L, L, L, L, S, S, S, S, N, N, N | 250 | 275 | 200 | [7 empty] | 0 | 129 | 0.86562
11955 | bayview11955 | 49.2, 91.7, 54.2, 68.7, 102.3, 59.2, 37.7, 143.3, 141.3, 133.8, 202.5, 162.4, 183.8, 257.0, 89.9, 133.4, 137.3, 161.3, 121.3, 155.0, 117.7, 119.9, 73.4, 79.1 | N, N, N, N, L, L, S, S, S, S, L, L, L, L, L, L, L, S, S, S, S, N, N, N | 260 | 286 | 200 | [7 empty] | 0 | 132 | 0.8625
11956 | bayview11956 | 49.2, 91.7, 54.2, 68.7, 102.3, 59.2, 37.7, 143.3, 141.3, 133.8, 202.5, 162.4, 183.8, 257.0, 89.9, 133.4, 137.3, 161.3, 121.3, 155.0, 117.7, 119.9, 73.4, 79.1 | N, N, N, N, L, L, S, S, S, S, L, L, L, L, L, L, L, S, S, S, S, N, N, N | 270 | 297 | 200 | [7 empty] | 0 | 126 | 0.86875
11957 | bayview11957 | 49.2, 91.7, 54.2, 68.7, 102.3, 59.2, 37.7, 143.3, 141.3, 133.8, 202.5, 162.4, 183.8, 257.0, 89.9, 133.4, 137.3, 161.3, 121.3, 155.0, 117.7, 119.9, 73.4, 79.1 | N, N, N, N, L, L, S, S, S, S, L, L, L, L, L, L, L, S, S, S, S, N, N, N | 280 | 308 | 200 | [7 empty] | 0 | 119 | 0.87604
11958 | bayview11958 | 49.2, 91.7, 54.2, 68.7, 102.3, 59.2, 37.7, 143.3, 141.3, 133.8, 202.5, 162.4, 183.8, 257.0, 89.9, 133.4, 137.3, 161.3, 121.3, 155.0, 117.7, 119.9, 73.4, 79.1 | N, N, N, N, L, L, S, S, S, S, L, L, L, L, L, L, L, S, S, S, S, N, N, N | 290 | 319 | 200 | [7 empty] | 0 | 114 | 0.88125
11959 | bayview11959 | 49.2, 91.7, 54.2, 68.7, 102.3, 59.2, 37.7, 143.3, 141.3, 133.8, 202.5, 162.4, 183.8, 257.0, 89.9, 133.4, 137.3, 161.3, 121.3, 155.0, 117.7, 119.9, 73.4, 79.1 | N, N, N, N, L, L, S, S, S, S, L, L, L, L, L, L, L, S, S, S, S, N, N, N | 300 | 330 | 200 | [7 empty] | 0 | 109 | 0.88646
11960 | bayview11960 | 49.2, 91.7, 54.2, 68.7, 102.3, 59.2, 37.7, 143.3, 141.3, 133.8, 202.5, 162.4, 183.8, 257.0, 89.9, 133.4, 137.3, 161.3, 121.3, 155.0, 117.7, 119.9, 73.4, 79.1 | N, N, N, N, L, L, S, S, S, S, L, L, L, L, L, L, L, S, S, S, S, N, N, N | 50 | 55 | 230 | [7 empty] | 0 | 388 | 0.59583
11961 | bayview11961 | 49.2, 91.7, 54.2, 68.7, 102.3, 59.2, 37.7, 143.3, 141.3, 133.8, 202.5, 162.4, 183.8, 257.0, 89.9, 133.4, 137.3, 161.3, 121.3, 155.0, 117.7, 119.9, 73.4, 79.1 | N, N, N, N, L, L, S, S, S, S, L, L, L, L, L, L, L, S, S, S, S, N, N, N | 60 | 66 | 230 | [7 empty] | 0 | 360 | 0.625
11962 | bayview11962 | 49.2, 91.7, 54.2, 68.7, 102.3, 59.2, 37.7, 143.3, 141.3, 133.8, 202.5, 162.4, 183.8, 257.0, 89.9, 133.4, 137.3, 161.3, 121.3, 155.0, 117.7, 119.9, 73.4, 79.1 | N, N, N, N, L, L, S, S, S, S, L, L, L, L, L, L, L, S, S, S, S, N, N, N | 70 | 77 | 230 | [7 empty] | 0 | 359 | 0.62604
11963 | bayview11963 | 49.2, 91.7, 54.2, 68.7, 102.3, 59.2, 37.7, 143.3, 141.3, 133.8, 202.5, 162.4, 183.8, 257.0, 89.9, 133.4, 137.3, 161.3, 121.3, 155.0, 117.7, 119.9, 73.4, 79.1 | N, N, N, N, L, L, S, S, S, S, L, L, L, L, L, L, L, S, S, S, S, N, N, N | 80 | 88 | 230 | [7 empty] | 0 | 354 | 0.63125
11964 | bayview11964 | 49.2, 91.7, 54.2, 68.7, 102.3, 59.2, 37.7, 143.3, 141.3, 133.8, 202.5, 162.4, 183.8, 257.0, 89.9, 133.4, 137.3, 161.3, 121.3, 155.0, 117.7, 119.9, 73.4, 79.1 | N, N, N, N, L, L, S, S, S, S, L, L, L, L, L, L, L, S, S, S, S, N, N, N | 90 | 99 | 230 | [7 empty] | 0 | 365 | 0.61979
11965 | bayview11965 | 49.2, 91.7, 54.2, 68.7, 102.3, 59.2, 37.7, 143.3, 141.3, 133.8, 202.5, 162.4, 183.8, 257.0, 89.9, 133.4, 137.3, 161.3, 121.3, 155.0, 117.7, 119.9, 73.4, 79.1 | N, N, N, N, L, L, S, S, S, S, L, L, L, L, L, L, L, S, S, S, S, N, N, N | 100 | 110 | 230 | [7 empty] | 0 | 343 | 0.64271
11966 | bayview11966 | 49.2, 91.7, 54.2, 68.7, 102.3, 59.2, 37.7, 143.3, 141.3, 133.8, 202.5, 162.4, 183.8, 257.0, 89.9, 133.4, 137.3, 161.3, 121.3, 155.0, 117.7, 119.9, 73.4, 79.1 | N, N, N, N, L, L, S, S, S, S, L, L, L, L, L, L, L, S, S, S, S, N, N, N | 110 | 121 | 230 | [7 empty] | 0 | 277 | 0.71146
11967 | bayview11967 | 49.2, 91.7, 54.2, 68.7, 102.3, 59.2, 37.7, 143.3, 141.3, 133.8, 202.5, 162.4, 183.8, 257.0, 89.9, 133.4, 137.3, 161.3, 121.3, 155.0, 117.7, 119.9, 73.4, 79.1 | N, N, N, N, L, L, S, S, S, S, L, L, L, L, L, L, L, S, S, S, S, N, N, N | 120 | 132 | 230 | [7 empty] | 0 | 285 | 0.70312
11968 | bayview11968 | 49.2, 91.7, 54.2, 68.7, 102.3, 59.2, 37.7, 143.3, 141.3, 133.8, 202.5, 162.4, 183.8, 257.0, 89.9, 133.4, 137.3, 161.3, 121.3, 155.0, 117.7, 119.9, 73.4, 79.1 | N, N, N, N, L, L, S, S, S, S, L, L, L, L, L, L, L, S, S, S, S, N, N, N | 130 | 143 | 230 | [7 empty] | 0 | 277 | 0.71146
11969 | bayview11969 | 49.2, 91.7, 54.2, 68.7, 102.3, 59.2, 37.7, 143.3, 141.3, 133.8, 202.5, 162.4, 183.8, 257.0, 89.9, 133.4, 137.3, 161.3, 121.3, 155.0, 117.7, 119.9, 73.4, 79.1 | N, N, N, N, L, L, S, S, S, S, L, L, L, L, L, L, L, S, S, S, S, N, N, N | 140 | 154 | 230 | [7 empty] | 0 | 263 | 0.72604
11970 | bayview11970 | 49.2, 91.7, 54.2, 68.7, 102.3, 59.2, 37.7, 143.3, 141.3, 133.8, 202.5, 162.4, 183.8, 257.0, 89.9, 133.4, 137.3, 161.3, 121.3, 155.0, 117.7, 119.9, 73.4, 79.1 | N, N, N, N, L, L, S, S, S, S, L, L, L, L, L, L, L, S, S, S, S, N, N, N | 150 | 165 | 230 | [7 empty] | 0 | 256 | 0.73333
11971 | bayview11971 | 49.2, 91.7, 54.2, 68.7, 102.3, 59.2, 37.7, 143.3, 141.3, 133.8, 202.5, 162.4, 183.8, 257.0, 89.9, 133.4, 137.3, 161.3, 121.3, 155.0, 117.7, 119.9, 73.4, 79.1 | N, N, N, N, L, L, S, S, S, S, L, L, L, L, L, L, L, S, S, S, S, N, N, N | 160 | 176 | 230 | [7 empty] | 0 | 241 | 0.74896
11972 | bayview11972 | 49.2, 91.7, 54.2, 68.7, 102.3, 59.2, 37.7, 143.3, 141.3, 133.8, 202.5, 162.4, 183.8, 257.0, 89.9, 133.4, 137.3, 161.3, 121.3, 155.0, 117.7, 119.9, 73.4, 79.1 | N, N, N, N, L, L, S, S, S, S, L, L, L, L, L, L, L, S, S, S, S, N, N, N | 170 | 187 | 230 | [7 empty] | 0 | 229 | 0.76146
11973 | bayview11973 | 49.2, 91.7, 54.2, 68.7, 102.3, 59.2, 37.7, 143.3, 141.3, 133.8, 202.5, 162.4, 183.8, 257.0, 89.9, 133.4, 137.3, 161.3, 121.3, 155.0, 117.7, 119.9, 73.4, 79.1 | N, N, N, N, L, L, S, S, S, S, L, L, L, L, L, L, L, S, S, S, S, N, N, N | 180 | 198 | 230 | [7 empty] | 0 | 204 | 0.7875
11974 | bayview11974 | 49.2, 91.7, 54.2, 68.7, 102.3, 59.2, 37.7, 143.3, 141.3, 133.8, 202.5, 162.4, 183.8, 257.0, 89.9, 133.4, 137.3, 161.3, 121.3, 155.0, 117.7, 119.9, 73.4, 79.1 | N, N, N, N, L, L, S, S, S, S, L, L, L, L, L, L, L, S, S, S, S, N, N, N | 190 | 209 | 230 | [7 empty] | 0 | 183 | 0.80937
11975 | bayview11975 | 49.2, 91.7, 54.2, 68.7, 102.3, 59.2, 37.7, 143.3, 141.3, 133.8, 202.5, 162.4, 183.8, 257.0, 89.9, 133.4, 137.3, 161.3, 121.3, 155.0, 117.7, 119.9, 73.4, 79.1 | N, N, N, N, L, L, S, S, S, S, L, L, L, L, L, L, L, S, S, S, S, N, N, N | 200 | 220 | 230 | [7 empty] | 0 | 168 | 0.825
11976 | bayview11976 | 49.2, 91.7, 54.2, 68.7, 102.3, 59.2, 37.7, 143.3, 141.3, 133.8, 202.5, 162.4, 183.8, 257.0, 89.9, 133.4, 137.3, 161.3, 121.3, 155.0, 117.7, 119.9, 73.4, 79.1 | N, N, N, N, L, L, S, S, S, S, L, L, L, L, L, L, L, S, S, S, S, N, N, N | 210 | 231 | 230 | [7 empty] | 0 | 156 | 0.8375
11977 | bayview11977 | 49.2, 91.7, 54.2, 68.7, 102.3, 59.2, 37.7, 143.3, 141.3, 133.8, 202.5, 162.4, 183.8, 257.0, 89.9, 133.4, 137.3, 161.3, 121.3, 155.0, 117.7, 119.9, 73.4, 79.1 | N, N, N, N, L, L, S, S, S, S, L, L, L, L, L, L, L, S, S, S, S, N, N, N | 220 | 242 | 230 | [7 empty] | 0 | 142 | 0.85208
11978 | bayview11978 | 49.2, 91.7, 54.2, 68.7, 102.3, 59.2, 37.7, 143.3, 141.3, 133.8, 202.5, 162.4, 183.8, 257.0, 89.9, 133.4, 137.3, 161.3, 121.3, 155.0, 117.7, 119.9, 73.4, 79.1 | N, N, N, N, L, L, S, S, S, S, L, L, L, L, L, L, L, S, S, S, S, N, N, N | 230 | 253 | 230 | [7 empty] | 0 | 134 | 0.86042
11979 | bayview11979 | 49.2, 91.7, 54.2, 68.7, 102.3, 59.2, 37.7, 143.3, 141.3, 133.8, 202.5, 162.4, 183.8, 257.0, 89.9, 133.4, 137.3, 161.3, 121.3, 155.0, 117.7, 119.9, 73.4, 79.1 | N, N, N, N, L, L, S, S, S, S, L, L, L, L, L, L, L, S, S, S, S, N, N, N | 240 | 264 | 230 | [7 empty] | 0 | 123 | 0.87187
11980 | bayview11980 | 49.2, 91.7, 54.2, 68.7, 102.3, 59.2, 37.7, 143.3, 141.3, 133.8, 202.5, 162.4, 183.8, 257.0, 89.9, 133.4, 137.3, 161.3, 121.3, 155.0, 117.7, 119.9, 73.4, 79.1 | N, N, N, N, L, L, S, S, S, S, L, L, L, L, L, L, L, S, S, S, S, N, N, N | 250 | 275 | 230 | [7 empty] | 0 | 113 | 0.88229
11981 | bayview11981 | 49.2, 91.7, 54.2, 68.7, 102.3, 59.2, 37.7, 143.3, 141.3, 133.8, 202.5, 162.4, 183.8, 257.0, 89.9, 133.4, 137.3, 161.3, 121.3, 155.0, 117.7, 119.9, 73.4, 79.1 | N, N, N, N, L, L, S, S, S, S, L, L, L, L, L, L, L, S, S, S, S, N, N, N | 260 | 286 | 230 | [7 empty] | 0 | 108 | 0.8875
11982 | bayview11982 | 49.2, 91.7, 54.2, 68.7, 102.3, 59.2, 37.7, 143.3, 141.3, 133.8, 202.5, 162.4, 183.8, 257.0, 89.9, 133.4, 137.3, 161.3, 121.3, 155.0, 117.7, 119.9, 73.4, 79.1 | N, N, N, N, L, L, S, S, S, S, L, L, L, L, L, L, L, S, S, S, S, N, N, N | 270 | 297 | 230 | [7 empty] | 0 | 106 | 0.88958
11983 | bayview11983 | 49.2, 91.7, 54.2, 68.7, 102.3, 59.2, 37.7, 143.3, 141.3, 133.8, 202.5, 162.4, 183.8, 257.0, 89.9, 133.4, 137.3, 161.3, 121.3, 155.0, 117.7, 119.9, 73.4, 79.1 | N, N, N, N, L, L, S, S, S, S, L, L, L, L, L, L, L, S, S, S, S, N, N, N | 280 | 308 | 230 | [7 empty] | 0 | 109 | 0.88646
11984 | bayview11984 | 49.2, 91.7, 54.2, 68.7, 102.3, 59.2, 37.7, 143.3, 141.3, 133.8, 202.5, 162.4, 183.8, 257.0, 89.9, 133.4, 137.3, 161.3, 121.3, 155.0, 117.7, 119.9, 73.4, 79.1 | N, N, N, N, L, L, S, S, S, S, L, L, L, L, L, L, L, S, S, S, S, N, N, N | 290 | 319 | 230 | [7 empty] | 0 | 113 | 0.88229
11985 | bayview11985 | 49.2, 91.7, 54.2, 68.7, 102.3, 59.2, 37.7, 143.3, 141.3, 133.8, 202.5, 162.4, 183.8, 257.0, 89.9, 133.4, 137.3, 161.3, 121.3, 155.0, 117.7, 119.9, 73.4, 79.1 | N, N, N, N, L, L, S, S, S, S, L, L, L, L, L, L, L, S, S, S, S, N, N, N | 300 | 330 | 230 | [7 empty] | 0 | 93 | 0.90312
11986 | bayview11986 | 49.2, 91.7, 54.2, 68.7, 102.3, 59.2, 37.7, 143.3, 141.3, 133.8, 202.5, 162.4, 183.8, 257.0, 89.9, 133.4, 137.3, 161.3, 121.3, 155.0, 117.7, 119.9, 73.4, 79.1 | N, N, N, N, L, L, S, S, S, S, L, L, L, L, L, L, L, S, S, S, S, N, N, N | 50 | 55 | 260 | [7 empty] | 0 | 380 | 0.60417
11987 | bayview11987 | 49.2, 91.7, 54.2, 68.7, 102.3, 59.2, 37.7, 143.3, 141.3, 133.8, 202.5, 162.4, 183.8, 257.0, 89.9, 133.4, 137.3, 161.3, 121.3, 155.0, 117.7, 119.9, 73.4, 79.1 | N, N, N, N, L, L, S, S, S, S, L, L, L, L, L, L, L, S, S, S, S, N, N, N | 60 | 66 | 260 | [7 empty] | 0 | 353 | 0.63229
11988 | bayview11988 | 49.2, 91.7, 54.2, 68.7, 102.3, 59.2, 37.7, 143.3, 141.3, 133.8, 202.5, 162.4, 183.8, 257.0, 89.9, 133.4, 137.3, 161.3, 121.3, 155.0, 117.7, 119.9, 73.4, 79.1 | N, N, N, N, L, L, S, S, S, S, L, L, L, L, L, L, L, S, S, S, S, N, N, N | 70 | 77 | 260 | [7 empty] | 0 | 338 | 0.64792
11989 | bayview11989 | 49.2, 91.7, 54.2, 68.7, 102.3, 59.2, 37.7, 143.3, 141.3, 133.8, 202.5, 162.4, 183.8, 257.0, 89.9, 133.4, 137.3, 161.3, 121.3, 155.0, 117.7, 119.9, 73.4, 79.1 | N, N, N, N, L, L, S, S, S, S, L, L, L, L, L, L, L, S, S, S, S, N, N, N | 80 | 88 | 260 | [7 empty] | 0 | 346 | 0.63958
11990 | bayview11990 | 49.2, 91.7, 54.2, 68.7, 102.3, 59.2, 37.7, 143.3, 141.3, 133.8, 202.5, 162.4, 183.8, 257.0, 89.9, 133.4, 137.3, 161.3, 121.3, 155.0, 117.7, 119.9, 73.4, 79.1 | N, N, N, N, L, L, S, S, S, S, L, L, L, L, L, L, L, S, S, S, S, N, N, N | 90 | 99 | 260 | [7 empty] | 0 | 346 | 0.63958
11991 | bayview11991 | 49.2, 91.7, 54.2, 68.7, 102.3, 59.2, 37.7, 143.3, 141.3, 133.8, 202.5, 162.4, 183.8, 257.0, 89.9, 133.4, 137.3, 161.3, 121.3, 155.0, 117.7, 119.9, 73.4, 79.1 | N, N, N, N, L, L, S, S, S, S, L, L, L, L, L, L, L, S, S, S, S, N, N, N | 100 | 110 | 260 | [7 empty] | 0 | 330 | 0.65625
11992 | bayview11992 | 49.2, 91.7, 54.2, 68.7, 102.3, 59.2, 37.7, 143.3, 141.3, 133.8, 202.5, 162.4, 183.8, 257.0, 89.9, 133.4, 137.3, 161.3, 121.3, 155.0, 117.7, 119.9, 73.4, 79.1 | N, N, N, N, L, L, S, S, S, S, L, L, L, L, L, L, L, S, S, S, S, N, N, N | 110 | 121 | 260 | [7 empty] | 0 | 265 | 0.72396
11993 | bayview11993 | 49.2, 91.7, 54.2, 68.7, 102.3, 59.2, 37.7, 143.3, 141.3, 133.8, 202.5, 162.4, 183.8, 257.0, 89.9, 133.4, 137.3, 161.3, 121.3, 155.0, 117.7, 119.9, 73.4, 79.1 | N, N, N, N, L, L, S, S, S, S, L, L, L, L, L, L, L, S, S, S, S, N, N, N | 120 | 132 | 260 | [7 empty] | 0 | 237 | 0.75313
11994 | bayview11994 | 49.2, 91.7, 54.2, 68.7, 102.3, 59.2, 37.7, 143.3, 141.3, 133.8, 202.5, 162.4, 183.8, 257.0, 89.9, 133.4, 137.3, 161.3, 121.3, 155.0, 117.7, 119.9, 73.4, 79.1 | N, N, N, N, L, L, S, S, S, S, L, L, L, L, L, L, L, S, S, S, S, N, N, N | 130 | 143 | 260 | [7 empty] | 0 | 231 | 0.75938
11995 | bayview11995 | 49.2, 91.7, 54.2, 68.7, 102.3, 59.2, 37.7, 143.3, 141.3, 133.8, 202.5, 162.4, 183.8, 257.0, 89.9, 133.4, 137.3, 161.3, 121.3, 155.0, 117.7, 119.9, 73.4, 79.1 | N, N, N, N, L, L, S, S, S, S, L, L, L, L, L, L, L, S, S, S, S, N, N, N | 140 | 154 | 260 | [7 empty] | 0 | 227 | 0.76354
11996 | bayview11996 | 49.2, 91.7, 54.2, 68.7, 102.3, 59.2, 37.7, 143.3, 141.3, 133.8, 202.5, 162.4, 183.8, 257.0, 89.9, 133.4, 137.3, 161.3, 121.3, 155.0, 117.7, 119.9, 73.4, 79.1 | N, N, N, N, L, L, S, S, S, S, L, L, L, L, L, L, L, S, S, S, S, N, N, N | 150 | 165 | 260 | [7 empty] | 0 | 249 | 0.74062
11997 | bayview11997 | 49.2, 91.7, 54.2, 68.7, 102.3, 59.2, 37.7, 143.3, 141.3, 133.8, 202.5, 162.4, 183.8, 257.0, 89.9, 133.4, 137.3, 161.3, 121.3, 155.0, 117.7, 119.9, 73.4, 79.1 | N, N, N, N, L, L, S, S, S, S, L, L, L, L, L, L, L, S, S, S, S, N, N, N | 160 | 176 | 260 | [7 empty] | 0 | 239 | 0.75104
11998 | bayview11998 | 49.2, 91.7, 54.2, 68.7, 102.3, 59.2, 37.7, 143.3, 141.3, 133.8, 202.5, 162.4, 183.8, 257.0, 89.9, 133.4, 137.3, 161.3, 121.3, 155.0, 117.7, 119.9, 73.4, 79.1 | N, N, N, N, L, L, S, S, S, S, L, L, L, L, L, L, L, S, S, S, S, N, N, N | 170 | 187 | 260 | [7 empty] | 0 | 229 | 0.76146
11999 | bayview11999 | 49.2, 91.7, 54.2, 68.7, 102.3, 59.2, 37.7, 143.3, 141.3, 133.8, 202.5, 162.4, 183.8, 257.0, 89.9, 133.4, 137.3, 161.3, 121.3, 155.0, 117.7, 119.9, 73.4, 79.1 | N, N, N, N, L, L, S, S, S, S, L, L, L, L, L, L, L, S, S, S, S, N, N, N | 180 | 198 | 260 | [7 empty] | 0 | 218 | 0.77292
12000 | bayview12000 | 49.2, 91.7, 54.2, 68.7, 102.3, 59.2, 37.7, 143.3, 141.3, 133.8, 202.5, 162.4, 183.8, 257.0, 89.9, 133.4, 137.3, 161.3, 121.3, 155.0, 117.7, 119.9, 73.4, 79.1 | N, N, N, N, L, L, S, S, S, S, L, L, L, L, L, L, L, S, S, S, S, N, N, N | 190 | 209 | 260 | [7 empty] | 0 | 207 | 0.78438
12001 | bayview12001 | 49.2, 91.7, 54.2, 68.7, 102.3, 59.2, 37.7, 143.3, 141.3, 133.8, 202.5, 162.4, 183.8, 257.0, 89.9, 133.4, 137.3, 161.3, 121.3, 155.0, 117.7, 119.9, 73.4, 79.1 | N, N, N, N, L, L, S, S, S, S, L, L, L, L, L, L, L, S, S, S, S, N, N, N | 200 | 220 | 260 | [7 empty] | 0 | 190 | 0.80208
12002 | bayview12002 | 49.2, 91.7, 54.2, 68.7, 102.3, 59.2, 37.7, 143.3, 141.3, 133.8, 202.5, 162.4, 183.8, 257.0, 89.9, 133.4, 137.3, 161.3, 121.3, 155.0, 117.7, 119.9, 73.4, 79.1 | N, N, N, N, L, L, S, S, S, S, L, L, L, L, L, L, L, S, S, S, S, N, N, N | 210 | 231 | 260 | [7 empty] | 0 | 176 | 0.81667
12003 | bayview12003 | 49.2, 91.7, 54.2, 68.7, 102.3, 59.2, 37.7, 143.3, 141.3, 133.8, 202.5, 162.4, 183.8, 257.0, 89.9, 133.4, 137.3, 161.3, 121.3, 155.0, 117.7, 119.9, 73.4, 79.1 | N, N, N, N, L, L, S, S, S, S, L, L, L, L, L, L, L, S, S, S, S, N, N, N | 220 | 242 | 260 | [7 empty] | 0 | 160 | 0.83333
12004 | bayview12004 | 49.2, 91.7, 54.2, 68.7, 102.3, 59.2, 37.7, 143.3, 141.3, 133.8, 202.5, 162.4, 183.8, 257.0, 89.9, 133.4, 137.3, 161.3, 121.3, 155.0, 117.7, 119.9, 73.4, 79.1 | N, N, N, N, L, L, S, S, S, S, L, L, L, L, L, L, L, S, S, S, S, N, N, N | 230 | 253 | 260 | [7 empty] | 0 | 150 | 0.84375
12005 | bayview12005 | 49.2, 91.7, 54.2, 68.7, 102.3, 59.2, 37.7, 143.3, 141.3, 133.8, 202.5, 162.4, 183.8, 257.0, 89.9, 133.4, 137.3, 161.3, 121.3, 155.0, 117.7, 119.9, 73.4, 79.1 | N, N, N, N, L, L, S, S, S, S, L, L, L, L, L, L, L, S, S, S, S, N, N, N | 240 | 264 | 260 | [7 empty] | 0 | 141 | 0.85313
12006 | bayview12006 | 49.2, 91.7, 54.2, 68.7, 102.3, 59.2, 37.7, 143.3, 141.3, 133.8, 202.5, 162.4, 183.8, 257.0, 89.9, 133.4, 137.3, 161.3, 121.3, 155.0, 117.7, 119.9, 73.4, 79.1 | N, N, N, N, L, L, S, S, S, S, L, L, L, L, L, L, L, S, S, S, S, N, N, N | 250 | 275 | 260 | [7 empty] | 0 | 128 | 0.86667
12007 | bayview12007 | 49.2, 91.7, 54.2, 68.7, 102.3, 59.2, 37.7, 143.3, 141.3, 133.8, 202.5, 162.4, 183.8, 257.0, 89.9, 133.4, 137.3, 161.3, 121.3, 155.0, 117.7, 119.9, 73.4, 79.1 | N, N, N, N, L, L, S, S, S, S, L, L, L, L, L, L, L, S, S, S, S, N, N, N | 260 | 286 | 260 | [7 empty] | 0 | 122 | 0.87292
12008 | bayview12008 | 49.2, 91.7, 54.2, 68.7, 102.3, 59.2, 37.7, 143.3, 141.3, 133.8, 202.5, 162.4, 183.8, 257.0, 89.9, 133.4, 137.3, 161.3, 121.3, 155.0, 117.7, 119.9, 73.4, 79.1 | N, N, N, N, L, L, S, S, S, S, L, L, L, L, L, L, L, S, S, S, S, N, N, N | 270 | 297 | 260 | [7 empty] | 0 | 117 | 0.87813
12009 | bayview12009 | 49.2, 91.7, 54.2, 68.7, 102.3, 59.2, 37.7, 143.3, 141.3, 133.8, 202.5, 162.4, 183.8, 257.0, 89.9, 133.4, 137.3, 161.3, 121.3, 155.0, 117.7, 119.9, 73.4, 79.1 | N, N, N, N, L, L, S, S, S, S, L, L, L, L, L, L, L, S, S, S, S, N, N, N | 280 | 308 | 260 | [7 empty] | 0 | 111 | 0.88438
12010 | bayview12010 | 49.2, 91.7, 54.2, 68.7, 102.3, 59.2, 37.7, 143.3, 141.3, 133.8, 202.5, 162.4, 183.8, 257.0, 89.9, 133.4, 137.3, 161.3, 121.3, 155.0, 117.7, 119.9, 73.4, 79.1 | N, N, N, N, L, L, S, S, S, S, L, L, L, L, L, L, L, S, S, S, S, N, N, N | 290 | 319 | 260 | [7 empty] | 0 | 104 | 0.89167
12011 | bayview12011 | 49.2, 91.7, 54.2, 68.7, 102.3, 59.2, 37.7, 143.3, 141.3, 133.8, 202.5, 162.4, 183.8, 257.0, 89.9, 133.4, 137.3, 161.3, 121.3, 155.0, 117.7, 119.9, 73.4, 79.1 | N, N, N, N, L, L, S, S, S, S, L, L, L, L, L, L, L, S, S, S, S, N, N, N | 300 | 330 | 260 | [7 empty] | 0 | 98 | 0.89792
12012 | bayview12012 | 49.2, 91.7, 54.2, 68.7, 102.3, 59.2, 37.7, 143.3, 141.3, 133.8, 202.5, 162.4, 183.8, 257.0, 89.9, 133.4, 137.3, 161.3, 121.3, 155.0, 117.7, 119.9, 73.4, 79.1 | N, N, N, N, L, L, S, S, S, S, L, L, L, L, L, L, L, S, S, S, S, N, N, N | 50 | 55 | 290 | [7 empty] | 0 | 375 | 0.60938
12013 | bayview12013 | 49.2, 91.7, 54.2, 68.7, 102.3, 59.2, 37.7, 143.3, 141.3, 133.8, 202.5, 162.4, 183.8, 257.0, 89.9, 133.4, 137.3, 161.3, 121.3, 155.0, 117.7, 119.9, 73.4, 79.1 | N, N, N, N, L, L, S, S, S, S, L, L, L, L, L, L, L, S, S, S, S, N, N, N | 60 | 66 | 290 | [7 empty] | 0 | 349 | 0.63646
12014 | bayview12014 | 49.2, 91.7, 54.2, 68.7, 102.3, 59.2, 37.7, 143.3, 141.3, 133.8, 202.5, 162.4, 183.8, 257.0, 89.9, 133.4, 137.3, 161.3, 121.3, 155.0, 117.7, 119.9, 73.4, 79.1 | N, N, N, N, L, L, S, S, S, S, L, L, L, L, L, L, L, S, S, S, S, N, N, N | 70 | 77 | 290 | [7 empty] | 0 | 323 | 0.66354
12015 | bayview12015 | 49.2, 91.7, 54.2, 68.7, 102.3, 59.2, 37.7, 143.3, 141.3, 133.8, 202.5, 162.4, 183.8, 257.0, 89.9, 133.4, 137.3, 161.3, 121.3, 155.0, 117.7, 119.9, 73.4, 79.1 | N, N, N, N, L, L, S, S, S, S, L, L, L, L, L, L, L, S, S, S, S, N, N, N | 80 | 88 | 290 | [7 empty] | 0 | 338 | 0.64792
12016 | bayview12016 | 49.2, 91.7, 54.2, 68.7, 102.3, 59.2, 37.7, 143.3, 141.3, 133.8, 202.5, 162.4, 183.8, 257.0, 89.9, 133.4, 137.3, 161.3, 121.3, 155.0, 117.7, 119.9, 73.4, 79.1 | N, N, N, N, L, L, S, S, S, S, L, L, L, L, L, L, L, S, S, S, S, N, N, N | 90 | 99 | 290 | [7 empty] | 0 | 320 | 0.66667
12017 | bayview12017 | 49.2, 91.7, 54.2, 68.7, 102.3, 59.2, 37.7, 143.3, 141.3, 133.8, 202.5, 162.4, 183.8, 257.0, 89.9, 133.4, 137.3, 161.3, 121.3, 155.0, 117.7, 119.9, 73.4, 79.1 | N, N, N, N, L, L, S, S, S, S, L, L, L, L, L, L, L, S, S, S, S, N, N, N | 100 | 110 | 290 | [7 empty] | 0 | 311 | 0.67604
12018 | bayview12018 | 49.2, 91.7, 54.2, 68.7, 102.3, 59.2, 37.7, 143.3, 141.3, 133.8, 202.5, 162.4, 183.8, 257.0, 89.9, 133.4, 137.3, 161.3, 121.3, 155.0, 117.7, 119.9, 73.4, 79.1 | N, N, N, N, L, L, S, S, S, S, L, L, L, L, L, L, L, S, S, S, S, N, N, N | 110 | 121 | 290 | [7 empty] | 0 | 257 | 0.73229
12019 | bayview12019 | 49.2, 91.7, 54.2, 68.7, 102.3, 59.2, 37.7, 143.3, 141.3, 133.8, 202.5, 162.4, 183.8, 257.0, 89.9, 133.4, 137.3, 161.3, 121.3, 155.0, 117.7, 119.9, 73.4, 79.1 | N, N, N, N, L, L, S, S, S, S, L, L, L, L, L, L, L, S, S, S, S, N, N, N | 120 | 132 | 290 | [7 empty] | 0 | 243 | 0.74687
12020 | bayview12020 | 49.2, 91.7, 54.2, 68.7, 102.3, 59.2, 37.7, 143.3, 141.3, 133.8, 202.5, 162.4, 183.8, 257.0, 89.9, 133.4, 137.3, 161.3, 121.3, 155.0, 117.7, 119.9, 73.4, 79.1 | N, N, N, N, L, L, S, S, S, S, L, L, L, L, L, L, L, S, S, S, S, N, N, N | 130 | 143 | 290 | [7 empty] | 0 | 239 | 0.75104
12021 | bayview12021 | 49.2, 91.7, 54.2, 68.7, 102.3, 59.2, 37.7, 143.3, 141.3, 133.8, 202.5, 162.4, 183.8, 257.0, 89.9, 133.4, 137.3, 161.3, 121.3, 155.0, 117.7, 119.9, 73.4, 79.1 | N, N, N, N, L, L, S, S, S, S, L, L, L, L, L, L, L, S, S, S, S, N, N, N | 140 | 154 | 290 | [7 empty] | 0 | 193 | 0.79896
12022 | bayview12022 | 49.2, 91.7, 54.2, 68.7, 102.3, 59.2, 37.7, 143.3, 141.3, 133.8, 202.5, 162.4, 183.8, 257.0, 89.9, 133.4, 137.3, 161.3, 121.3, 155.0, 117.7, 119.9, 73.4, 79.1 | N, N, N, N, L, L, S, S, S, S, L, L, L, L, L, L, L, S, S, S, S, N, N, N | 150 | 165 | 290 | [7 empty] | 0 | 209 | 0.78229
12023 | bayview12023 | 49.2, 91.7, 54.2, 68.7, 102.3, 59.2, 37.7, 143.3, 141.3, 133.8, 202.5, 162.4, 183.8, 257.0, 89.9, 133.4, 137.3, 161.3, 121.3, 155.0, 117.7, 119.9, 73.4, 79.1 | N, N, N, N, L, L, S, S, S, S, L, L, L, L, L, L, L, S, S, S, S, N, N, N | 160 | 176 | 290 | [7 empty] | 0 | 220 | 0.77083
12024 | bayview12024 | 49.2, 91.7, 54.2, 68.7, 102.3, 59.2, 37.7, 143.3, 141.3, 133.8, 202.5, 162.4, 183.8, 257.0, 89.9, 133.4, 137.3, 161.3, 121.3, 155.0, 117.7, 119.9, 73.4, 79.1 | N, N, N, N, L, L, S, S, S, S, L, L, L, L, L, L, L, S, S, S, S, N, N, N | 170 | 187 | 290 | [7 empty] | 0 | 212 | 0.77917
12025 | bayview12025 | 49.2, 91.7, 54.2, 68.7, 102.3, 59.2, 37.7, 143.3, 141.3, 133.8, 202.5, 162.4, 183.8, 257.0, 89.9, 133.4, 137.3, 161.3, 121.3, 155.0, 117.7, 119.9, 73.4, 79.1 | N, N, N, N, L, L, S, S, S, S, L, L, L, L, L, L, L, S, S, S, S, N, N, N | 180 | 198 | 290 | [7 empty] | 0 | 217 | 0.77396
12026 | bayview12026 | 49.2, 91.7, 54.2, 68.7, 102.3, 59.2, 37.7, 143.3, 141.3, 133.8, 202.5, 162.4, 183.8, 257.0, 89.9, 133.4, 137.3, 161.3, 121.3, 155.0, 117.7, 119.9, 73.4, 79.1 | N, N, N, N, L, L, S, S, S, S, L, L, L, L, L, L, L, S, S, S, S, N, N, N | 190 | 209 | 290 | [7 empty] | 0 | 208 | 0.78333
12027 | bayview12027 | 49.2, 91.7, 54.2, 68.7, 102.3, 59.2, 37.7, 143.3, 141.3, 133.8, 202.5, 162.4, 183.8, 257.0, 89.9, 133.4, 137.3, 161.3, 121.3, 155.0, 117.7, 119.9, 73.4, 79.1 | N, N, N, N, L, L, S, S, S, S, L, L, L, L, L, L, L, S, S, S, S, N, N, N | 200 | 220 | 290 | [7 empty] | 0 | 200 | 0.79167
12028 | bayview12028 | 49.2, 91.7, 54.2, 68.7, 102.3, 59.2, 37.7, 143.3, 141.3, 133.8, 202.5, 162.4, 183.8, 257.0, 89.9, 133.4, 137.3, 161.3, 121.3, 155.0, 117.7, 119.9, 73.4, 79.1 | N, N, N, N, L, L, S, S, S, S, L, L, L, L, L, L, L, S, S, S, S, N, N, N | 210 | 231 | 290 | [7 empty] | 0 | 192 | 0.8
12029 | bayview12029 | 49.2, 91.7, 54.2, 68.7, 102.3, 59.2, 37.7, 143.3, 141.3, 133.8, 202.5, 162.4, 183.8, 257.0, 89.9, 133.4, 137.3, 161.3, 121.3, 155.0, 117.7, 119.9, 73.4, 79.1 | N, N, N, N, L, L, S, S, S, S, L, L, L, L, L, L, L, S, S, S, S, N, N, N | 220 | 242 | 290 | [7 empty] | 0 | 179 | 0.81354
12030 | bayview12030 | 49.2, 91.7, 54.2, 68.7, 102.3, 59.2, 37.7, 143.3, 141.3, 133.8, 202.5, 162.4, 183.8, 257.0, 89.9, 133.4, 137.3, 161.3, 121.3, 155.0, 117.7, 119.9, 73.4, 79.1 | N, N, N, N, L, L, S, S, S, S, L, L, L, L, L, L, L, S, S, S, S, N, N, N | 230 | 253 | 290 | [7 empty] | 0 | 166 | 0.82708
12031 | bayview12031 | 49.2, 91.7, 54.2, 68.7, 102.3, 59.2, 37.7, 143.3, 141.3, 133.8, 202.5, 162.4, 183.8, 257.0, 89.9, 133.4, 137.3, 161.3, 121.3, 155.0, 117.7, 119.9, 73.4, 79.1 | N, N, N, N, L, L, S, S, S, S, L, L, L, L, L, L, L, S, S, S, S, N, N, N | 240 | 264 | 290 | [7 empty] | 0 | 157 | 0.83646
12032 | bayview12032 | 49.2, 91.7, 54.2, 68.7, 102.3, 59.2, 37.7, 143.3, 141.3, 133.8, 202.5, 162.4, 183.8, 257.0, 89.9, 133.4, 137.3, 161.3, 121.3, 155.0, 117.7, 119.9, 73.4, 79.1 | N, N, N, N, L, L, S, S, S, S, L, L, L, L, L, L, L, S, S, S, S, N, N, N | 250 | 275 | 290 | [7 empty] | 0 | 147 | 0.84688
12033 | bayview12033 | 49.2, 91.7, 54.2, 68.7, 102.3, 59.2, 37.7, 143.3, 141.3, 133.8, 202.5, 162.4, 183.8, 257.0, 89.9, 133.4, 137.3, 161.3, 121.3, 155.0, 117.7, 119.9, 73.4, 79.1 | N, N, N, N, L, L, S, S, S, S, L, L, L, L, L, L, L, S, S, S, S, N, N, N | 260 | 286 | 290 | [7 empty] | 0 | 139 | 0.85521
12034 | bayview12034 | 49.2, 91.7, 54.2, 68.7, 102.3, 59.2, 37.7, 143.3, 141.3, 133.8, 202.5, 162.4, 183.8, 257.0, 89.9, 133.4, 137.3, 161.3, 121.3, 155.0, 117.7, 119.9, 73.4, 79.1 | N, N, N, N, L, L, S, S, S, S, L, L, L, L, L, L, L, S, S, S, S, N, N, N | 270 | 297 | 290 | [7 empty] | 0 | 131 | 0.86354
12035 | bayview12035 | 49.2, 91.7, 54.2, 68.7, 102.3, 59.2, 37.7, 143.3, 141.3, 133.8, 202.5, 162.4, 183.8, 257.0, 89.9, 133.4, 137.3, 161.3, 121.3, 155.0, 117.7, 119.9, 73.4, 79.1 | N, N, N, N, L, L, S, S, S, S, L, L, L, L, L, L, L, S, S, S, S, N, N, N | 280 | 308 | 290 | [7 empty] | 0 | 123 | 0.87187
12036 | bayview12036 | 49.2, 91.7, 54.2, 68.7, 102.3, 59.2, 37.7, 143.3, 141.3, 133.8, 202.5, 162.4, 183.8, 257.0, 89.9, 133.4, 137.3, 161.3, 121.3, 155.0, 117.7, 119.9, 73.4, 79.1 | N, N, N, N, L, L, S, S, S, S, L, L, L, L, L, L, L, S, S, S, S, N, N, N | 290 | 319 | 290 | [7 empty] | 0 | 116 | 0.87917
12037 | bayview12037 | 49.2, 91.7, 54.2, 68.7, 102.3, 59.2, 37.7, 143.3, 141.3, 133.8, 202.5, 162.4, 183.8, 257.0, 89.9, 133.4, 137.3, 161.3, 121.3, 155.0, 117.7, 119.9, 73.4, 79.1 | N, N, N, N, L, L, S, S, S, S, L, L, L, L, L, L, L, S, S, S, S, N, N, N | 300 | 330 | 290 | [7 empty] | 0 | 110 | 0.88542
12038 | bayview12038 | 49.2, 91.7, 54.2, 68.7, 102.3, 59.2, 37.7, 143.3, 141.3, 133.8, 202.5, 162.4, 183.8, 257.0, 89.9, 133.4, 137.3, 161.3, 121.3, 155.0, 117.7, 119.9, 73.4, 79.1 | N, N, N, N, L, L, S, S, S, S, L, L, L, L, L, L, L, S, S, S, S, N, N, N | 50 | 55 | 320 | [7 empty] | 0 | 371 | 0.61354
12039 | bayview12039 | 49.2, 91.7, 54.2, 68.7, 102.3, 59.2, 37.7, 143.3, 141.3, 133.8, 202.5, 162.4, 183.8, 257.0, 89.9, 133.4, 137.3, 161.3, 121.3, 155.0, 117.7, 119.9, 73.4, 79.1 | N, N, N, N, L, L, S, S, S, S, L, L, L, L, L, L, L, S, S, S, S, N, N, N | 60 | 66 | 320 | [7 empty] | 0 | 347 | 0.63854
12040 | bayview12040 | 49.2, 91.7, 54.2, 68.7, 102.3, 59.2, 37.7, 143.3, 141.3, 133.8, 202.5, 162.4, 183.8, 257.0, 89.9, 133.4, 137.3, 161.3, 121.3, 155.0, 117.7, 119.9, 73.4, 79.1 | N, N, N, N, L, L, S, S, S, S, L, L, L, L, L, L, L, S, S, S, S, N, N, N | 70 | 77 | 320 | [7 empty] | 0 | 322 | 0.66458
12041 | bayview12041 | 49.2, 91.7, 54.2, 68.7, 102.3, 59.2, 37.7, 143.3, 141.3, 133.8, 202.5, 162.4, 183.8, 257.0, 89.9, 133.4, 137.3, 161.3, 121.3, 155.0, 117.7, 119.9, 73.4, 79.1 | N, N, N, N, L, L, S, S, S, S, L, L, L, L, L, L, L, S, S, S, S, N, N, N | 80 | 88 | 320 | [7 empty] | 0 | 312 | 0.675
12042 | bayview12042 | 49.2, 91.7, 54.2, 68.7, 102.3, 59.2, 37.7, 143.3, 141.3, 133.8, 202.5, 162.4, 183.8, 257.0, 89.9, 133.4, 137.3, 161.3, 121.3, 155.0, 117.7, 119.9, 73.4, 79.1 | N, N, N, N, L, L, S, S, S, S, L, L, L, L, L, L, L, S, S, S, S, N, N, N | 90 | 99 | 320 | [7 empty] | 0 | 329 | 0.65729
12043 | bayview12043 | 49.2, 91.7, 54.2, 68.7, 102.3, 59.2, 37.7, 143.3, 141.3, 133.8, 202.5, 162.4, 183.8, 257.0, 89.9, 133.4, 137.3, 161.3, 121.3, 155.0, 117.7, 119.9, 73.4, 79.1 | N, N, N, N, L, L, S, S, S, S, L, L, L, L, L, L, L, S, S, S, S, N, N, N | 100 | 110 | 320 | [7 empty] | 0 | 294 | 0.69375
12044 | bayview12044 | 49.2, 91.7, 54.2, 68.7, 102.3, 59.2, 37.7, 143.3, 141.3, 133.8, 202.5, 162.4, 183.8, 257.0, 89.9, 133.4, 137.3, 161.3, 121.3, 155.0, 117.7, 119.9, 73.4, 79.1 | N, N, N, N, L, L, S, S, S, S, L, L, L, L, L, L, L, S, S, S, S, N, N, N | 110 | 121 | 320 | [7 empty] | 0 | 239 | 0.75104
12045 | bayview12045 | 49.2, 91.7, 54.2, 68.7, 102.3, 59.2, 37.7, 143.3, 141.3, 133.8, 202.5, 162.4, 183.8, 257.0, 89.9, 133.4, 137.3, 161.3, 121.3, 155.0, 117.7, 119.9, 73.4, 79.1 | N, N, N, N, L, L, S, S, S, S, L, L, L, L, L, L, L, S, S, S, S, N, N, N | 120 | 132 | 320 | [7 empty] | 0 | 197 | 0.79479
12046 | bayview12046 | 49.2, 91.7, 54.2, 68.7, 102.3, 59.2, 37.7, 143.3, 141.3, 133.8, 202.5, 162.4, 183.8, 257.0, 89.9, 133.4, 137.3, 161.3, 121.3, 155.0, 117.7, 119.9, 73.4, 79.1 | N, N, N, N, L, L, S, S, S, S, L, L, L, L, L, L, L, S, S, S, S, N, N, N | 130 | 143 | 320 | [7 empty] | 0 | 205 | 0.78646
12047 | bayview12047 | 49.2, 91.7, 54.2, 68.7, 102.3, 59.2, 37.7, 143.3, 141.3, 133.8, 202.5, 162.4, 183.8, 257.0, 89.9, 133.4, 137.3, 161.3, 121.3, 155.0, 117.7, 119.9, 73.4, 79.1 | N, N, N, N, L, L, S, S, S, S, L, L, L, L, L, L, L, S, S, S, S, N, N, N | 140 | 154 | 320 | [7 empty] | 0 | 207 | 0.78438
12048 | bayview12048 | 49.2, 91.7, 54.2, 68.7, 102.3, 59.2, 37.7, 143.3, 141.3, 133.8, 202.5, 162.4, 183.8, 257.0, 89.9, 133.4, 137.3, 161.3, 121.3, 155.0, 117.7, 119.9, 73.4, 79.1 | N, N, N, N, L, L, S, S, S, S, L, L, L, L, L, L, L, S, S, S, S, N, N, N | 150 | 165 | 320 | [7 empty] | 0 | 205 | 0.78646
12049 | bayview12049 | 49.2, 91.7, 54.2, 68.7, 102.3, 59.2, 37.7, 143.3, 141.3, 133.8, 202.5, 162.4, 183.8, 257.0, 89.9, 133.4, 137.3, 161.3, 121.3, 155.0, 117.7, 119.9, 73.4, 79.1 | N, N, N, N, L, L, S, S, S, S, L, L, L, L, L, L, L, S, S, S, S, N, N, N | 160 | 176 | 320 | [7 empty] | 0 | 204 | 0.7875
12050 | bayview12050 | 49.2, 91.7, 54.2, 68.7, 102.3, 59.2, 37.7, 143.3, 141.3, 133.8, 202.5, 162.4, 183.8, 257.0, 89.9, 133.4, 137.3, 161.3, 121.3, 155.0, 117.7, 119.9, 73.4, 79.1 | N, N, N, N, L, L, S, S, S, S, L, L, L, L, L, L, L, S, S, S, S, N, N, N | 170 | 187 | 320 | [7 empty] | 0 | 189 | 0.80312
12051 | bayview12051 | 49.2, 91.7, 54.2, 68.7, 102.3, 59.2, 37.7, 143.3, 141.3, 133.8, 202.5, 162.4, 183.8, 257.0, 89.9, 133.4, 137.3, 161.3, 121.3, 155.0, 117.7, 119.9, 73.4, 79.1 | N, N, N, N, L, L, S, S, S, S, L, L, L, L, L, L, L, S, S, S, S, N, N, N | 180 | 198 | 320 | [7 empty] | 0 | 193 | 0.79896
12052 | bayview12052 | 49.2, 91.7, 54.2, 68.7, 102.3, 59.2, 37.7, 143.3, 141.3, 133.8, 202.5, 162.4, 183.8, 257.0, 89.9, 133.4, 137.3, 161.3, 121.3, 155.0, 117.7, 119.9, 73.4, 79.1 | N, N, N, N, L, L, S, S, S, S, L, L, L, L, L, L, L, S, S, S, S, N, N, N | 190 | 209 | 320 | [7 empty] | 0 | 197 | 0.79479
12053 | bayview12053 | 49.2, 91.7, 54.2, 68.7, 102.3, 59.2, 37.7, 143.3, 141.3, 133.8, 202.5, 162.4, 183.8, 257.0, 89.9, 133.4, 137.3, 161.3, 121.3, 155.0, 117.7, 119.9, 73.4, 79.1 | N, N, N, N, L, L, S, S, S, S, L, L, L, L, L, L, L, S, S, S, S, N, N, N | 200 | 220 | 320 | [7 empty] | 0 | 190 | 0.80208
12054 | bayview12054 | 49.2, 91.7, 54.2, 68.7, 102.3, 59.2, 37.7, 143.3, 141.3, 133.8, 202.5, 162.4, 183.8, 257.0, 89.9, 133.4, 137.3, 161.3, 121.3, 155.0, 117.7, 119.9, 73.4, 79.1 | N, N, N, N, L, L, S, S, S, S, L, L, L, L, L, L, L, S, S, S, S, N, N, N | 210 | 231 | 320 | [7 empty] | 0 | 184 | 0.80833
12055 | bayview12055 | 49.2, 91.7, 54.2, 68.7, 102.3, 59.2, 37.7, 143.3, 141.3, 133.8, 202.5, 162.4, 183.8, 257.0, 89.9, 133.4, 137.3, 161.3, 121.3, 155.0, 117.7, 119.9, 73.4, 79.1 | N, N, N, N, L, L, S, S, S, S, L, L, L, L, L, L, L, S, S, S, S, N, N, N | 220 | 242 | 320 | [7 empty] | 0 | 177 | 0.81563
12056 | bayview12056 | 49.2, 91.7, 54.2, 68.7, 102.3, 59.2, 37.7, 143.3, 141.3, 133.8, 202.5, 162.4, 183.8, 257.0, 89.9, 133.4, 137.3, 161.3, 121.3, 155.0, 117.7, 119.9, 73.4, 79.1 | N, N, N, N, L, L, S, S, S, S, L, L, L, L, L, L, L, S, S, S, S, N, N, N | 230 | 253 | 320 | [7 empty] | 0 | 174 | 0.81875
12057 | bayview12057 | 49.2, 91.7, 54.2, 68.7, 102.3, 59.2, 37.7, 143.3, 141.3, 133.8, 202.5, 162.4, 183.8, 257.0, 89.9, 133.4, 137.3, 161.3, 121.3, 155.0, 117.7, 119.9, 73.4, 79.1 | N, N, N, N, L, L, S, S, S, S, L, L, L, L, L, L, L, S, S, S, S, N, N, N | 240 | 264 | 320 | [7 empty] | 0 | 169 | 0.82396
12058 | bayview12058 | 49.2, 91.7, 54.2, 68.7, 102.3, 59.2, 37.7, 143.3, 141.3, 133.8, 202.5, 162.4, 183.8, 257.0, 89.9, 133.4, 137.3, 161.3, 121.3, 155.0, 117.7, 119.9, 73.4, 79.1 | N, N, N, N, L, L, S, S, S, S, L, L, L, L, L, L, L, S, S, S, S, N, N, N | 250 | 275 | 320 | [7 empty] | 0 | 160 | 0.83333
12059 | bayview12059 | 49.2, 91.7, 54.2, 68.7, 102.3, 59.2, 37.7, 143.3, 141.3, 133.8, 202.5, 162.4, 183.8, 257.0, 89.9, 133.4, 137.3, 161.3, 121.3, 155.0, 117.7, 119.9, 73.4, 79.1 | N, N, N, N, L, L, S, S, S, S, L, L, L, L, L, L, L, S, S, S, S, N, N, N | 260 | 286 | 320 | [7 empty] | 0 | 151 | 0.84271
12060 | bayview12060 | 49.2, 91.7, 54.2, 68.7, 102.3, 59.2, 37.7, 143.3, 141.3, 133.8, 202.5, 162.4, 183.8, 257.0, 89.9, 133.4, 137.3, 161.3, 121.3, 155.0, 117.7, 119.9, 73.4, 79.1 | N, N, N, N, L, L, S, S, S, S, L, L, L, L, L, L, L, S, S, S, S, N, N, N | 270 | 297 | 320 | [7 empty] | 0 | 141 | 0.85313
12061 | bayview12061 | 49.2, 91.7, 54.2, 68.7, 102.3, 59.2, 37.7, 143.3, 141.3, 133.8, 202.5, 162.4, 183.8, 257.0, 89.9, 133.4, 137.3, 161.3, 121.3, 155.0, 117.7, 119.9, 73.4, 79.1 | N, N, N, N, L, L, S, S, S, S, L, L, L, L, L, L, L, S, S, S, S, N, N, N | 280 | 308 | 320 | [7 empty] | 0 | 135 | 0.85938
12062 | bayview12062 | 49.2, 91.7, 54.2, 68.7, 102.3, 59.2, 37.7, 143.3, 141.3, 133.8, 202.5, 162.4, 183.8, 257.0, 89.9, 133.4, 137.3, 161.3, 121.3, 155.0, 117.7, 119.9, 73.4, 79.1 | N, N, N, N, L, L, S, S, S, S, L, L, L, L, L, L, L, S, S, S, S, N, N, N | 290 | 319 | 320 | [7 empty] | 0 | 129 | 0.86562
12063 | bayview12063 | 49.2, 91.7, 54.2, 68.7, 102.3, 59.2, 37.7, 143.3, 141.3, 133.8, 202.5, 162.4, 183.8, 257.0, 89.9, 133.4, 137.3, 161.3, 121.3, 155.0, 117.7, 119.9, 73.4, 79.1 | N, N, N, N, L, L, S, S, S, S, L, L, L, L, L, L, L, S, S, S, S, N, N, N | 300 | 330 | 320 | [7 empty] | 0 | 122 | 0.87292
12064 | bayview12064 | 49.2, 91.7, 54.2, 68.7, 102.3, 59.2, 37.7, 143.3, 141.3, 133.8, 202.5, 162.4, 183.8, 257.0, 89.9, 133.4, 137.3, 161.3, 121.3, 155.0, 117.7, 119.9, 73.4, 79.1 | N, N, N, N, L, L, S, S, S, S, L, L, L, L, L, L, L, S, S, S, S, N, N, N | 50 | 55 | 350 | [7 empty] | 0 | 367 | 0.61771
12065 | bayview12065 | 49.2, 91.7, 54.2, 68.7, 102.3, 59.2, 37.7, 143.3, 141.3, 133.8, 202.5, 162.4, 183.8, 257.0, 89.9, 133.4, 137.3, 161.3, 121.3, 155.0, 117.7, 119.9, 73.4, 79.1 | N, N, N, N, L, L, S, S, S, S, L, L, L, L, L, L, L, S, S, S, S, N, N, N | 60 | 66 | 350 | [7 empty] | 0 | 344 | 0.64167
12066 | bayview12066 | 49.2, 91.7, 54.2, 68.7, 102.3, 59.2, 37.7, 143.3, 141.3, 133.8, 202.5, 162.4, 183.8, 257.0, 89.9, 133.4, 137.3, 161.3, 121.3, 155.0, 117.7, 119.9, 73.4, 79.1 | N, N, N, N, L, L, S, S, S, S, L, L, L, L, L, L, L, S, S, S, S, N, N, N | 70 | 77 | 350 | [7 empty] | 0 | 321 | 0.66563
12067 | bayview12067 | 49.2, 91.7, 54.2, 68.7, 102.3, 59.2, 37.7, 143.3, 141.3, 133.8, 202.5, 162.4, 183.8, 257.0, 89.9, 133.4, 137.3, 161.3, 121.3, 155.0, 117.7, 119.9, 73.4, 79.1 | N, N, N, N, L, L, S, S, S, S, L, L, L, L, L, L, L, S, S, S, S, N, N, N | 80 | 88 | 350 | [7 empty] | 0 | 299 | 0.68854
12068 | bayview12068 | 49.2, 91.7, 54.2, 68.7, 102.3, 59.2, 37.7, 143.3, 141.3, 133.8, 202.5, 162.4, 183.8, 257.0, 89.9, 133.4, 137.3, 161.3, 121.3, 155.0, 117.7, 119.9, 73.4, 79.1 | N, N, N, N, L, L, S, S, S, S, L, L, L, L, L, L, L, S, S, S, S, N, N, N | 90 | 99 | 350 | [7 empty] | 0 | 304 | 0.68333
12069 | bayview12069 | 49.2, 91.7, 54.2, 68.7, 102.3, 59.2, 37.7, 143.3, 141.3, 133.8, 202.5, 162.4, 183.8, 257.0, 89.9, 133.4, 137.3, 161.3, 121.3, 155.0, 117.7, 119.9, 73.4, 79.1 | N, N, N, N, L, L, S, S, S, S, L, L, L, L, L, L, L, S, S, S, S, N, N, N | 100 | 110 | 350 | [7 empty] | 0 | 295 | 0.69271
12070 | bayview12070 | 49.2, 91.7, 54.2, 68.7, 102.3, 59.2, 37.7, 143.3, 141.3, 133.8, 202.5, 162.4, 183.8, 257.0, 89.9, 133.4, 137.3, 161.3, 121.3, 155.0, 117.7, 119.9, 73.4, 79.1 | N, N, N, N, L, L, S, S, S, S, L, L, L, L, L, L, L, S, S, S, S, N, N, N | 110 | 121 | 350 | [7 empty] | 0 | 243 | 0.74687
12071 | bayview12071 | 49.2, 91.7, 54.2, 68.7, 102.3, 59.2, 37.7, 143.3, 141.3, 133.8, 202.5, 162.4, 183.8, 257.0, 89.9, 133.4, 137.3, 161.3, 121.3, 155.0, 117.7, 119.9, 73.4, 79.1 | N, N, N, N, L, L, S, S, S, S, L, L, L, L, L, L, L, S, S, S, S, N, N, N | 120 | 132 | 350 | [7 empty] | 0 | 160 | 0.83333
12072 | bayview12072 | 49.2, 91.7, 54.2, 68.7, 102.3, 59.2, 37.7, 143.3, 141.3, 133.8, 202.5, 162.4, 183.8, 257.0, 89.9, 133.4, 137.3, 161.3, 121.3, 155.0, 117.7, 119.9, 73.4, 79.1 | N, N, N, N, L, L, S, S, S, S, L, L, L, L, L, L, L, S, S, S, S, N, N, N | 130 | 143 | 350 | [7 empty] | 0 | 172 | 0.82083
12073 | bayview12073 | 49.2, 91.7, 54.2, 68.7, 102.3, 59.2, 37.7, 143.3, 141.3, 133.8, 202.5, 162.4, 183.8, 257.0, 89.9, 133.4, 137.3, 161.3, 121.3, 155.0, 117.7, 119.9, 73.4, 79.1 | N, N, N, N, L, L, S, S, S, S, L, L, L, L, L, L, L, S, S, S, S, N, N, N | 140 | 154 | 350 | [7 empty] | 0 | 194 | 0.79792
12074 | bayview12074 | 49.2, 91.7, 54.2, 68.7, 102.3, 59.2, 37.7, 143.3, 141.3, 133.8, 202.5, 162.4, 183.8, 257.0, 89.9, 133.4, 137.3, 161.3, 121.3, 155.0, 117.7, 119.9, 73.4, 79.1 | N, N, N, N, L, L, S, S, S, S, L, L, L, L, L, L, L, S, S, S, S, N, N, N | 150 | 165 | 350 | [7 empty] | 0 | 174 | 0.81875
12075 | bayview12075 | 49.2, 91.7, 54.2, 68.7, 102.3, 59.2, 37.7, 143.3, 141.3, 133.8, 202.5, 162.4, 183.8, 257.0, 89.9, 133.4, 137.3, 161.3, 121.3, 155.0, 117.7, 119.9, 73.4, 79.1 | N, N, N, N, L, L, S, S, S, S, L, L, L, L, L, L, L, S, S, S, S, N, N, N | 160 | 176 | 350 | [7 empty] | 0 | 175 | 0.81771
12076 | bayview12076 | 49.2, 91.7, 54.2, 68.7, 102.3, 59.2, 37.7, 143.3, 141.3, 133.8, 202.5, 162.4, 183.8, 257.0, 89.9, 133.4, 137.3, 161.3, 121.3, 155.0, 117.7, 119.9, 73.4, 79.1 | N, N, N, N, L, L, S, S, S, S, L, L, L, L, L, L, L, S, S, S, S, N, N, N | 170 | 187 | 350 | [7 empty] | 0 | 173 | 0.81979
12077 | bayview12077 | 49.2, 91.7, 54.2, 68.7, 102.3, 59.2, 37.7, 143.3, 141.3, 133.8, 202.5, 162.4, 183.8, 257.0, 89.9, 133.4, 137.3, 161.3, 121.3, 155.0, 117.7, 119.9, 73.4, 79.1 | N, N, N, N, L, L, S, S, S, S, L, L, L, L, L, L, L, S, S, S, S, N, N, N | 180 | 198 | 350 | [7 empty] | 0 | 180 | 0.8125
12078 | bayview12078 | 49.2, 91.7, 54.2, 68.7, 102.3, 59.2, 37.7, 143.3, 141.3, 133.8, 202.5, 162.4, 183.8, 257.0, 89.9, 133.4, 137.3, 161.3, 121.3, 155.0, 117.7, 119.9, 73.4, 79.1 | N, N, N, N, L, L, S, S, S, S, L, L, L, L, L, L, L, S, S, S, S, N, N, N | 190 | 209 | 350 | [7 empty] | 0 | 177 | 0.81563
12079 | bayview12079 | 49.2, 91.7, 54.2, 68.7, 102.3, 59.2, 37.7, 143.3, 141.3, 133.8, 202.5, 162.4, 183.8, 257.0, 89.9, 133.4, 137.3, 161.3, 121.3, 155.0, 117.7, 119.9, 73.4, 79.1 | N, N, N, N, L, L, S, S, S, S, L, L, L, L, L, L, L, S, S, S, S, N, N, N | 200 | 220 | 350 | [7 empty] | 0 | 200 | 0.79167
12080 | bayview12080 | 49.2, 91.7, 54.2, 68.7, 102.3, 59.2, 37.7, 143.3, 141.3, 133.8, 202.5, 162.4, 183.8, 257.0, 89.9, 133.4, 137.3, 161.3, 121.3, 155.0, 117.7, 119.9, 73.4, 79.1 | N, N, N, N, L, L, S, S, S, S, L, L, L, L, L, L, L, S, S, S, S, N, N, N | 210 | 231 | 350 | [7 empty] | 0 | 183 | 0.80937
12081 | bayview12081 | 49.2, 91.7, 54.2, 68.7, 102.3, 59.2, 37.7, 143.3, 141.3, 133.8, 202.5, 162.4, 183.8, 257.0, 89.9, 133.4, 137.3, 161.3, 121.3, 155.0, 117.7, 119.9, 73.4, 79.1 | N, N, N, N, L, L, S, S, S, S, L, L, L, L, L, L, L, S, S, S, S, N, N, N | 220 | 242 | 350 | [7 empty] | 0 | 178 | 0.81458
12082 | bayview12082 | 49.2, 91.7, 54.2, 68.7, 102.3, 59.2, 37.7, 143.3, 141.3, 133.8, 202.5, 162.4, 183.8, 257.0, 89.9, 133.4, 137.3, 161.3, 121.3, 155.0, 117.7, 119.9, 73.4, 79.1 | N, N, N, N, L, L, S, S, S, S, L, L, L, L, L, L, L, S, S, S, S, N, N, N | 230 | 253 | 350 | [7 empty] | 0 | 165 | 0.82812
12083 | bayview12083 | 49.2, 91.7, 54.2, 68.7, 102.3, 59.2, 37.7, 143.3, 141.3, 133.8, 202.5, 162.4, 183.8, 257.0, 89.9, 133.4, 137.3, 161.3, 121.3, 155.0, 117.7, 119.9, 73.4, 79.1 | N, N, N, N, L, L, S, S, S, S, L, L, L, L, L, L, L, S, S, S, S, N, N, N | 240 | 264 | 350 | [7 empty] | 0 | 146 | 0.84792
12084 | bayview12084 | 49.2, 91.7, 54.2, 68.7, 102.3, 59.2, 37.7, 143.3, 141.3, 133.8, 202.5, 162.4, 183.8, 257.0, 89.9, 133.4, 137.3, 161.3, 121.3, 155.0, 117.7, 119.9, 73.4, 79.1 | N, N, N, N, L, L, S, S, S, S, L, L, L, L, L, L, L, S, S, S, S, N, N, N | 250 | 275 | 350 | [7 empty] | 0 | 142 | 0.85208
12085 | bayview12085 | 49.2, 91.7, 54.2, 68.7, 102.3, 59.2, 37.7, 143.3, 141.3, 133.8, 202.5, 162.4, 183.8, 257.0, 89.9, 133.4, 137.3, 161.3, 121.3, 155.0, 117.7, 119.9, 73.4, 79.1 | N, N, N, N, L, L, S, S, S, S, L, L, L, L, L, L, L, S, S, S, S, N, N, N | 260 | 286 | 350 | [7 empty] | 0 | 138 | 0.85625
12086 | bayview12086 | 49.2, 91.7, 54.2, 68.7, 102.3, 59.2, 37.7, 143.3, 141.3, 133.8, 202.5, 162.4, 183.8, 257.0, 89.9, 133.4, 137.3, 161.3, 121.3, 155.0, 117.7, 119.9, 73.4, 79.1 | N, N, N, N, L, L, S, S, S, S, L, L, L, L, L, L, L, S, S, S, S, N, N, N | 270 | 297 | 350 | [7 empty] | 0 | 137 | 0.85729
12087 | bayview12087 | 49.2, 91.7, 54.2, 68.7, 102.3, 59.2, 37.7, 143.3, 141.3, 133.8, 202.5, 162.4, 183.8, 257.0, 89.9, 133.4, 137.3, 161.3, 121.3, 155.0, 117.7, 119.9, 73.4, 79.1 | N, N, N, N, L, L, S, S, S, S, L, L, L, L, L, L, L, S, S, S, S, N, N, N | 280 | 308 | 350 | [7 empty] | 0 | 133 | 0.86146
12088 | bayview12088 | 49.2, 91.7, 54.2, 68.7, 102.3, 59.2, 37.7, 143.3, 141.3, 133.8, 202.5, 162.4, 183.8, 257.0, 89.9, 133.4, 137.3, 161.3, 121.3, 155.0, 117.7, 119.9, 73.4, 79.1 | N, N, N, N, L, L, S, S, S, S, L, L, L, L, L, L, L, S, S, S, S, N, N, N | 290 | 319 | 350 | [7 empty] | 0 | 131 | 0.86354
12089 | bayview12089 | 49.2, 91.7, 54.2, 68.7, 102.3, 59.2, 37.7, 143.3, 141.3, 133.8, 202.5, 162.4, 183.8, 257.0, 89.9, 133.4, 137.3, 161.3, 121.3, 155.0, 117.7, 119.9, 73.4, 79.1 | N, N, N, N, L, L, S, S, S, S, L, L, L, L, L, L, L, S, S, S, S, N, N, N | 300 | 330 | 350 | [7 empty] | 0 | 129 | 0.86562
12090 | bayview12090 | 49.2, 91.7, 54.2, 68.7, 102.3, 59.2, 37.7, 143.3, 141.3, 133.8, 202.5, 162.4, 183.8, 257.0, 89.9, 133.4, 137.3, 161.3, 121.3, 155.0, 117.7, 119.9, 73.4, 79.1 | N, N, N, N, L, L, S, S, S, S, L, L, L, L, L, L, L, S, S, S, S, N, N, N | 50 | 55 | 380 | [7 empty] | 0 | 362 | 0.62292
12091 | bayview12091 | 49.2, 91.7, 54.2, 68.7, 102.3, 59.2, 37.7, 143.3, 141.3, 133.8, 202.5, 162.4, 183.8, 257.0, 89.9, 133.4, 137.3, 161.3, 121.3, 155.0, 117.7, 119.9, 73.4, 79.1 | N, N, N, N, L, L, S, S, S, S, L, L, L, L, L, L, L, S, S, S, S, N, N, N | 60 | 66 | 380 | [7 empty] | 0 | 341 | 0.64479
12092 | bayview12092 | 49.2, 91.7, 54.2, 68.7, 102.3, 59.2, 37.7, 143.3, 141.3, 133.8, 202.5, 162.4, 183.8, 257.0, 89.9, 133.4, 137.3, 161.3, 121.3, 155.0, 117.7, 119.9, 73.4, 79.1 | N, N, N, N, L, L, S, S, S, S, L, L, L, L, L, L, L, S, S, S, S, N, N, N | 70 | 77 | 380 | [7 empty] | 0 | 320 | 0.66667
12093 | bayview12093 | 49.2, 91.7, 54.2, 68.7, 102.3, 59.2, 37.7, 143.3, 141.3, 133.8, 202.5, 162.4, 183.8, 257.0, 89.9, 133.4, 137.3, 161.3, 121.3, 155.0, 117.7, 119.9, 73.4, 79.1 | N, N, N, N, L, L, S, S, S, S, L, L, L, L, L, L, L, S, S, S, S, N, N, N | 80 | 88 | 380 | [7 empty] | 0 | 299 | 0.68854
12094 | bayview12094 | 49.2, 91.7, 54.2, 68.7, 102.3, 59.2, 37.7, 143.3, 141.3, 133.8, 202.5, 162.4, 183.8, 257.0, 89.9, 133.4, 137.3, 161.3, 121.3, 155.0, 117.7, 119.9, 73.4, 79.1 | N, N, N, N, L, L, S, S, S, S, L, L, L, L, L, L, L, S, S, S, S, N, N, N | 90 | 99 | 380 | [7 empty] | 0 | 280 | 0.70833
12095 | bayview12095 | 49.2, 91.7, 54.2, 68.7, 102.3, 59.2, 37.7, 143.3, 141.3, 133.8, 202.5, 162.4, 183.8, 257.0, 89.9, 133.4, 137.3, 161.3, 121.3, 155.0, 117.7, 119.9, 73.4, 79.1 | N, N, N, N, L, L, S, S, S, S, L, L, L, L, L, L, L, S, S, S, S, N, N, N | 100 | 110 | 380 | [7 empty] | 0 | 273 | 0.71562
12096 | bayview12096 | 49.2, 91.7, 54.2, 68.7, 102.3, 59.2, 37.7, 143.3, 141.3, 133.8, 202.5, 162.4, 183.8, 257.0, 89.9, 133.4, 137.3, 161.3, 121.3, 155.0, 117.7, 119.9, 73.4, 79.1 | N, N, N, N, L, L, S, S, S, S, L, L, L, L, L, L, L, S, S, S, S, N, N, N | 110 | 121 | 380 | [7 empty] | 0 | 227 | 0.76354
12097 | bayview12097 | 49.2, 91.7, 54.2, 68.7, 102.3, 59.2, 37.7, 143.3, 141.3, 133.8, 202.5, 162.4, 183.8, 257.0, 89.9, 133.4, 137.3, 161.3, 121.3, 155.0, 117.7, 119.9, 73.4, 79.1 | N, N, N, N, L, L, S, S, S, S, L, L, L, L, L, L, L, S, S, S, S, N, N, N | 120 | 132 | 380 | [7 empty] | 0 | 174 | 0.81875
12098 | bayview12098 | 49.2, 91.7, 54.2, 68.7, 102.3, 59.2, 37.7, 143.3, 141.3, 133.8, 202.5, 162.4, 183.8, 257.0, 89.9, 133.4, 137.3, 161.3, 121.3, 155.0, 117.7, 119.9, 73.4, 79.1 | N, N, N, N, L, L, S, S, S, S, L, L, L, L, L, L, L, S, S, S, S, N, N, N | 130 | 143 | 380 | [7 empty] | 0 | 175 | 0.81771
12099 | bayview12099 | 49.2, 91.7, 54.2, 68.7, 102.3, 59.2, 37.7, 143.3, 141.3, 133.8, 202.5, 162.4, 183.8, 257.0, 89.9, 133.4, 137.3, 161.3, 121.3, 155.0, 117.7, 119.9, 73.4, 79.1 | N, N, N, N, L, L, S, S, S, S, L, L, L, L, L, L, L, S, S, S, S, N, N, N | 140 | 154 | 380 | [7 empty] | 0 | 120 | 0.875
12100 | bayview12100 | 49.2, 91.7, 54.2, 68.7, 102.3, 59.2, 37.7, 143.3, 141.3, 133.8, 202.5, 162.4, 183.8, 257.0, 89.9, 133.4, 137.3, 161.3, 121.3, 155.0, 117.7, 119.9, 73.4, 79.1 | N, N, N, N, L, L, S, S, S, S, L, L, L, L, L, L, L, S, S, S, S, N, N, N | 150 | 165 | 380 | [7 empty] | 0 | 159 | 0.83437
12101 | bayview12101 | 49.2, 91.7, 54.2, 68.7, 102.3, 59.2, 37.7, 143.3, 141.3, 133.8, 202.5, 162.4, 183.8, 257.0, 89.9, 133.4, 137.3, 161.3, 121.3, 155.0, 117.7, 119.9, 73.4, 79.1 | N, N, N, N, L, L, S, S, S, S, L, L, L, L, L, L, L, S, S, S, S, N, N, N | 160 | 176 | 380 | [7 empty] | 0 | 161 | 0.83229
12102 | bayview12102 | 49.2, 91.7, 54.2, 68.7, 102.3, 59.2, 37.7, 143.3, 141.3, 133.8, 202.5, 162.4, 183.8, 257.0, 89.9, 133.4, 137.3, 161.3, 121.3, 155.0, 117.7, 119.9, 73.4, 79.1 | N, N, N, N, L, L, S, S, S, S, L, L, L, L, L, L, L, S, S, S, S, N, N, N | 170 | 187 | 380 | [7 empty] | 0 | 148 | 0.84583
12103 | bayview12103 | 49.2, 91.7, 54.2, 68.7, 102.3, 59.2, 37.7, 143.3, 141.3, 133.8, 202.5, 162.4, 183.8, 257.0, 89.9, 133.4, 137.3, 161.3, 121.3, 155.0, 117.7, 119.9, 73.4, 79.1 | N, N, N, N, L, L, S, S, S, S, L, L, L, L, L, L, L, S, S, S, S, N, N, N | 180 | 198 | 380 | [7 empty] | 0 | 156 | 0.8375
12104 | bayview12104 | 49.2, 91.7, 54.2, 68.7, 102.3, 59.2, 37.7, 143.3, 141.3, 133.8, 202.5, 162.4, 183.8, 257.0, 89.9, 133.4, 137.3, 161.3, 121.3, 155.0, 117.7, 119.9, 73.4, 79.1 | N, N, N, N, L, L, S, S, S, S, L, L, L, L, L, L, L, S, S, S, S, N, N, N | 190 | 209 | 380 | [7 empty] | 0 | 143 | 0.85104
12105 | bayview12105 | 49.2, 91.7, 54.2, 68.7, 102.3, 59.2, 37.7, 143.3, 141.3, 133.8, 202.5, 162.4, 183.8, 257.0, 89.9, 133.4, 137.3, 161.3, 121.3, 155.0, 117.7, 119.9, 73.4, 79.1 | N, N, N, N, L, L, S, S, S, S, L, L, L, L, L, L, L, S, S, S, S, N, N, N | 200 | 220 | 380 | [7 empty] | 0 | 155 | 0.83854
12106 | bayview12106 | 49.2, 91.7, 54.2, 68.7, 102.3, 59.2, 37.7, 143.3, 141.3, 133.8, 202.5, 162.4, 183.8, 257.0, 89.9, 133.4, 137.3, 161.3, 121.3, 155.0, 117.7, 119.9, 73.4, 79.1 | N, N, N, N, L, L, S, S, S, S, L, L, L, L, L, L, L, S, S, S, S, N, N, N | 210 | 231 | 380 | [7 empty] | 0 | 151 | 0.84271
12107 | bayview12107 | 49.2, 91.7, 54.2, 68.7, 102.3, 59.2, 37.7, 143.3, 141.3, 133.8, 202.5, 162.4, 183.8, 257.0, 89.9, 133.4, 137.3, 161.3, 121.3, 155.0, 117.7, 119.9, 73.4, 79.1 | N, N, N, N, L, L, S, S, S, S, L, L, L, L, L, L, L, S, S, S, S, N, N, N | 220 | 242 | 380 | [7 empty] | 0 | 164 | 0.82917
12108 | bayview12108 | 49.2, 91.7, 54.2, 68.7, 102.3, 59.2, 37.7, 143.3, 141.3, 133.8, 202.5, 162.4, 183.8, 257.0, 89.9, 133.4, 137.3, 161.3, 121.3, 155.0, 117.7, 119.9, 73.4, 79.1 | N, N, N, N, L, L, S, S, S, S, L, L, L, L, L, L, L, S, S, S, S, N, N, N | 230 | 253 | 380 | [7 empty] | 0 | 174 | 0.81875
12109 | bayview12109 | 49.2, 91.7, 54.2, 68.7, 102.3, 59.2, 37.7, 143.3, 141.3, 133.8, 202.5, 162.4, 183.8, 257.0, 89.9, 133.4, 137.3, 161.3, 121.3, 155.0, 117.7, 119.9, 73.4, 79.1 | N, N, N, N, L, L, S, S, S, S, L, L, L, L, L, L, L, S, S, S, S, N, N, N | 240 | 264 | 380 | [7 empty] | 0 | 167 | 0.82604
12110 | bayview12110 | 49.2, 91.7, 54.2, 68.7, 102.3, 59.2, 37.7, 143.3, 141.3, 133.8, 202.5, 162.4, 183.8, 257.0, 89.9, 133.4, 137.3, 161.3, 121.3, 155.0, 117.7, 119.9, 73.4, 79.1 | N, N, N, N, L, L, S, S, S, S, L, L, L, L, L, L, L, S, S, S, S, N, N, N | 250 | 275 | 380 | [7 empty] | 0 | 165 | 0.82812
12111 | bayview12111 | 49.2, 91.7, 54.2, 68.7, 102.3, 59.2, 37.7, 143.3, 141.3, 133.8, 202.5, 162.4, 183.8, 257.0, 89.9, 133.4, 137.3, 161.3, 121.3, 155.0, 117.7, 119.9, 73.4, 79.1 | N, N, N, N, L, L, S, S, S, S, L, L, L, L, L, L, L, S, S, S, S, N, N, N | 260 | 286 | 380 | [7 empty] | 0 | 159 | 0.83437
12112 | bayview12112 | 49.2, 91.7, 54.2, 68.7, 102.3, 59.2, 37.7, 143.3, 141.3, 133.8, 202.5, 162.4, 183.8, 257.0, 89.9, 133.4, 137.3, 161.3, 121.3, 155.0, 117.7, 119.9, 73.4, 79.1 | N, N, N, N, L, L, S, S, S, S, L, L, L, L, L, L, L, S, S, S, S, N, N, N | 270 | 297 | 380 | [7 empty] | 0 | 157 | 0.83646
12113 | bayview12113 | 49.2, 91.7, 54.2, 68.7, 102.3, 59.2, 37.7, 143.3, 141.3, 133.8, 202.5, 162.4, 183.8, 257.0, 89.9, 133.4, 137.3, 161.3, 121.3, 155.0, 117.7, 119.9, 73.4, 79.1 | N, N, N, N, L, L, S, S, S, S, L, L, L, L, L, L, L, S, S, S, S, N, N, N | 280 | 308 | 380 | [7 empty] | 0 | 156 | 0.8375
12114 | bayview12114 | 49.2, 91.7, 54.2, 68.7, 102.3, 59.2, 37.7, 143.3, 141.3, 133.8, 202.5, 162.4, 183.8, 257.0, 89.9, 133.4, 137.3, 161.3, 121.3, 155.0, 117.7, 119.9, 73.4, 79.1 | N, N, N, N, L, L, S, S, S, S, L, L, L, L, L, L, L, S, S, S, S, N, N, N | 290 | 319 | 380 | [7 empty] | 0 | 151 | 0.84271
12115 | bayview12115 | 49.2, 91.7, 54.2, 68.7, 102.3, 59.2, 37.7, 143.3, 141.3, 133.8, 202.5, 162.4, 183.8, 257.0, 89.9, 133.4, 137.3, 161.3, 121.3, 155.0, 117.7, 119.9, 73.4, 79.1 | N, N, N, N, L, L, S, S, S, S, L, L, L, L, L, L, L, S, S, S, S, N, N, N | 300 | 330 | 380 | [7 empty] | 0 | 145 | 0.84896
12116 | bayview12116 | 49.2, 91.7, 54.2, 68.7, 102.3, 59.2, 37.7, 143.3, 141.3, 133.8, 202.5, 162.4, 183.8, 257.0, 89.9, 133.4, 137.3, 161.3, 121.3, 155.0, 117.7, 119.9, 73.4, 79.1 | N, N, N, N, L, L, S, S, S, S, L, L, L, L, L, L, L, S, S, S, S, N, N, N | 50 | 55 | 410 | [7 empty] | 0 | 356 | 0.62917
12117 | bayview12117 | 49.2, 91.7, 54.2, 68.7, 102.3, 59.2, 37.7, 143.3, 141.3, 133.8, 202.5, 162.4, 183.8, 257.0, 89.9, 133.4, 137.3, 161.3, 121.3, 155.0, 117.7, 119.9, 73.4, 79.1 | N, N, N, N, L, L, S, S, S, S, L, L, L, L, L, L, L, S, S, S, S, N, N, N | 60 | 66 | 410 | [7 empty] | 0 | 336 | 0.65
12118 | bayview12118 | 49.2, 91.7, 54.2, 68.7, 102.3, 59.2, 37.7, 143.3, 141.3, 133.8, 202.5, 162.4, 183.8, 257.0, 89.9, 133.4, 137.3, 161.3, 121.3, 155.0, 117.7, 119.9, 73.4, 79.1 | N, N, N, N, L, L, S, S, S, S, L, L, L, L, L, L, L, S, S, S, S, N, N, N | 70 | 77 | 410 | [7 empty] | 0 | 317 | 0.66979
12119 | bayview12119 | 49.2, 91.7, 54.2, 68.7, 102.3, 59.2, 37.7, 143.3, 141.3, 133.8, 202.5, 162.4, 183.8, 257.0, 89.9, 133.4, 137.3, 161.3, 121.3, 155.0, 117.7, 119.9, 73.4, 79.1 | N, N, N, N, L, L, S, S, S, S, L, L, L, L, L, L, L, S, S, S, S, N, N, N | 80 | 88 | 410 | [7 empty] | 0 | 297 | 0.69063
12120 | bayview12120 | 49.2, 91.7, 54.2, 68.7, 102.3, 59.2, 37.7, 143.3, 141.3, 133.8, 202.5, 162.4, 183.8, 257.0, 89.9, 133.4, 137.3, 161.3, 121.3, 155.0, 117.7, 119.9, 73.4, 79.1 | N, N, N, N, L, L, S, S, S, S, L, L, L, L, L, L, L, S, S, S, S, N, N, N | 90 | 99 | 410 | [7 empty] | 0 | 276 | 0.7125
12121 | bayview12121 | 49.2, 91.7, 54.2, 68.7, 102.3, 59.2, 37.7, 143.3, 141.3, 133.8, 202.5, 162.4, 183.8, 257.0, 89.9, 133.4, 137.3, 161.3, 121.3, 155.0, 117.7, 119.9, 73.4, 79.1 | N, N, N, N, L, L, S, S, S, S, L, L, L, L, L, L, L, S, S, S, S, N, N, N | 100 | 110 | 410 | [7 empty] | 0 | 253 | 0.73646
12122 | bayview12122 | 49.2, 91.7, 54.2, 68.7, 102.3, 59.2, 37.7, 143.3, 141.3, 133.8, 202.5, 162.4, 183.8, 257.0, 89.9, 133.4, 137.3, 161.3, 121.3, 155.0, 117.7, 119.9, 73.4, 79.1 | N, N, N, N, L, L, S, S, S, S, L, L, L, L, L, L, L, S, S, S, S, N, N, N | 110 | 121 | 410 | [7 empty] | 0 | 212 | 0.77917
12123 | bayview12123 | 49.2, 91.7, 54.2, 68.7, 102.3, 59.2, 37.7, 143.3, 141.3, 133.8, 202.5, 162.4, 183.8, 257.0, 89.9, 133.4, 137.3, 161.3, 121.3, 155.0, 117.7, 119.9, 73.4, 79.1 | N, N, N, N, L, L, S, S, S, S, L, L, L, L, L, L, L, S, S, S, S, N, N, N | 120 | 132 | 410 | [7 empty] | 0 | 156 | 0.8375
12124 | bayview12124 | 49.2, 91.7, 54.2, 68.7, 102.3, 59.2, 37.7, 143.3, 141.3, 133.8, 202.5, 162.4, 183.8, 257.0, 89.9, 133.4, 137.3, 161.3, 121.3, 155.0, 117.7, 119.9, 73.4, 79.1 | N, N, N, N, L, L, S, S, S, S, L, L, L, L, L, L, L, S, S, S, S, N, N, N | 130 | 143 | 410 | [7 empty] | 0 | 141 | 0.85313
12125 | bayview12125 | 49.2, 91.7, 54.2, 68.7, 102.3, 59.2, 37.7, 143.3, 141.3, 133.8, 202.5, 162.4, 183.8, 257.0, 89.9, 133.4, 137.3, 161.3, 121.3, 155.0, 117.7, 119.9, 73.4, 79.1 | N, N, N, N, L, L, S, S, S, S, L, L, L, L, L, L, L, S, S, S, S, N, N, N | 140 | 154 | 410 | [7 empty] | 0 | 135 | 0.85938
12126 | bayview12126 | 49.2, 91.7, 54.2, 68.7, 102.3, 59.2, 37.7, 143.3, 141.3, 133.8, 202.5, 162.4, 183.8, 257.0, 89.9, 133.4, 137.3, 161.3, 121.3, 155.0, 117.7, 119.9, 73.4, 79.1 | N, N, N, N, L, L, S, S, S, S, L, L, L, L, L, L, L, S, S, S, S, N, N, N | 150 | 165 | 410 | [7 empty] | 0 | 160 | 0.83333
12127 | bayview12127 | 49.2, 91.7, 54.2, 68.7, 102.3, 59.2, 37.7, 143.3, 141.3, 133.8, 202.5, 162.4, 183.8, 257.0, 89.9, 133.4, 137.3, 161.3, 121.3, 155.0, 117.7, 119.9, 73.4, 79.1 | N, N, N, N, L, L, S, S, S, S, L, L, L, L, L, L, L, S, S, S, S, N, N, N | 160 | 176 | 410 | [7 empty] | 0 | 134 | 0.86042
12128 | bayview12128 | 49.2, 91.7, 54.2, 68.7, 102.3, 59.2, 37.7, 143.3, 141.3, 133.8, 202.5, 162.4, 183.8, 257.0, 89.9, 133.4, 137.3, 161.3, 121.3, 155.0, 117.7, 119.9, 73.4, 79.1 | N, N, N, N, L, L, S, S, S, S, L, L, L, L, L, L, L, S, S, S, S, N, N, N | 170 | 187 | 410 | [7 empty] | 0 | 105 | 0.89062
12129 | bayview12129 | 49.2, 91.7, 54.2, 68.7, 102.3, 59.2, 37.7, 143.3, 141.3, 133.8, 202.5, 162.4, 183.8, 257.0, 89.9, 133.4, 137.3, 161.3, 121.3, 155.0, 117.7, 119.9, 73.4, 79.1 | N, N, N, N, L, L, S, S, S, S, L, L, L, L, L, L, L, S, S, S, S, N, N, N | 180 | 198 | 410 | [7 empty] | 0 | 119 | 0.87604
12130 | bayview12130 | 49.2, 91.7, 54.2, 68.7, 102.3, 59.2, 37.7, 143.3, 141.3, 133.8, 202.5, 162.4, 183.8, 257.0, 89.9, 133.4, 137.3, 161.3, 121.3, 155.0, 117.7, 119.9, 73.4, 79.1 | N, N, N, N, L, L, S, S, S, S, L, L, L, L, L, L, L, S, S, S, S, N, N, N | 190 | 209 | 410 | [7 empty] | 0 | 106 | 0.88958
12131 | bayview12131 | 49.2, 91.7, 54.2, 68.7, 102.3, 59.2, 37.7, 143.3, 141.3, 133.8, 202.5, 162.4, 183.8, 257.0, 89.9, 133.4, 137.3, 161.3, 121.3, 155.0, 117.7, 119.9, 73.4, 79.1 | N, N, N, N, L, L, S, S, S, S, L, L, L, L, L, L, L, S, S, S, S, N, N, N | 200 | 220 | 410 | [7 empty] | 0 | 115 | 0.88021
12132 | bayview12132 | 49.2, 91.7, 54.2, 68.7, 102.3, 59.2, 37.7, 143.3, 141.3, 133.8, 202.5, 162.4, 183.8, 257.0, 89.9, 133.4, 137.3, 161.3, 121.3, 155.0, 117.7, 119.9, 73.4, 79.1 | N, N, N, N, L, L, S, S, S, S, L, L, L, L, L, L, L, S, S, S, S, N, N, N | 210 | 231 | 410 | [7 empty] | 0 | 116 | 0.87917
12133 | bayview12133 | 49.2, 91.7, 54.2, 68.7, 102.3, 59.2, 37.7, 143.3, 141.3, 133.8, 202.5, 162.4, 183.8, 257.0, 89.9, 133.4, 137.3, 161.3, 121.3, 155.0, 117.7, 119.9, 73.4, 79.1 | N, N, N, N, L, L, S, S, S, S, L, L, L, L, L, L, L, S, S, S, S, N, N, N | 220 | 242 | 410 | [7 empty] | 0 | 131 | 0.86354
12134 | bayview12134 | 49.2, 91.7, 54.2, 68.7, 102.3, 59.2, 37.7, 143.3, 141.3, 133.8, 202.5, 162.4, 183.8, 257.0, 89.9, 133.4, 137.3, 161.3, 121.3, 155.0, 117.7, 119.9, 73.4, 79.1 | N, N, N, N, L, L, S, S, S, S, L, L, L, L, L, L, L, S, S, S, S, N, N, N | 230 | 253 | 410 | [7 empty] | 0 | 127 | 0.86771
12135 | bayview12135 | 49.2, 91.7, 54.2, 68.7, 102.3, 59.2, 37.7, 143.3, 141.3, 133.8, 202.5, 162.4, 183.8, 257.0, 89.9, 133.4, 137.3, 161.3, 121.3, 155.0, 117.7, 119.9, 73.4, 79.1 | N, N, N, N, L, L, S, S, S, S, L, L, L, L, L, L, L, S, S, S, S, N, N, N | 240 | 264 | 410 | [7 empty] | 0 | 127 | 0.86771
12136 | bayview12136 | 49.2, 91.7, 54.2, 68.7, 102.3, 59.2, 37.7, 143.3, 141.3, 133.8, 202.5, 162.4, 183.8, 257.0, 89.9, 133.4, 137.3, 161.3, 121.3, 155.0, 117.7, 119.9, 73.4, 79.1 | N, N, N, N, L, L, S, S, S, S, L, L, L, L, L, L, L, S, S, S, S, N, N, N | 250 | 275 | 410 | [7 empty] | 0 | 135 | 0.85938
12137 | bayview12137 | 49.2, 91.7, 54.2, 68.7, 102.3, 59.2, 37.7, 143.3, 141.3, 133.8, 202.5, 162.4, 183.8, 257.0, 89.9, 133.4, 137.3, 161.3, 121.3, 155.0, 117.7, 119.9, 73.4, 79.1 | N, N, N, N, L, L, S, S, S, S, L, L, L, L, L, L, L, S, S, S, S, N, N, N | 260 | 286 | 410 | [7 empty] | 0 | 142 | 0.85208
12138 | bayview12138 | 49.2, 91.7, 54.2, 68.7, 102.3, 59.2, 37.7, 143.3, 141.3, 133.8, 202.5, 162.4, 183.8, 257.0, 89.9, 133.4, 137.3, 161.3, 121.3, 155.0, 117.7, 119.9, 73.4, 79.1 | N, N, N, N, L, L, S, S, S, S, L, L, L, L, L, L, L, S, S, S, S, N, N, N | 270 | 297 | 410 | [7 empty] | 0 | 126 | 0.86875
12139 | bayview12139 | 49.2, 91.7, 54.2, 68.7, 102.3, 59.2, 37.7, 143.3, 141.3, 133.8, 202.5, 162.4, 183.8, 257.0, 89.9, 133.4, 137.3, 161.3, 121.3, 155.0, 117.7, 119.9, 73.4, 79.1 | N, N, N, N, L, L, S, S, S, S, L, L, L, L, L, L, L, S, S, S, S, N, N, N | 280 | 308 | 410 | [7 empty] | 0 | 135 | 0.85938
12140 | bayview12140 | 49.2, 91.7, 54.2, 68.7, 102.3, 59.2, 37.7, 143.3, 141.3, 133.8, 202.5, 162.4, 183.8, 257.0, 89.9, 133.4, 137.3, 161.3, 121.3, 155.0, 117.7, 119.9, 73.4, 79.1 | N, N, N, N, L, L, S, S, S, S, L, L, L, L, L, L, L, S, S, S, S, N, N, N | 290 | 319 | 410 | [7 empty] | 0 | 132 | 0.8625
12141 | bayview12141 | 49.2, 91.7, 54.2, 68.7, 102.3, 59.2, 37.7, 143.3, 141.3, 133.8, 202.5, 162.4, 183.8, 257.0, 89.9, 133.4, 137.3, 161.3, 121.3, 155.0, 117.7, 119.9, 73.4, 79.1 | N, N, N, N, L, L, S, S, S, S, L, L, L, L, L, L, L, S, S, S, S, N, N, N | 300 | 330 | 410 | [7 empty] | 0 | 130 | 0.86458
12142 | bayview12142 | 49.2, 91.7, 54.2, 68.7, 102.3, 59.2, 37.7, 143.3, 141.3, 133.8, 202.5, 162.4, 183.8, 257.0, 89.9, 133.4, 137.3, 161.3, 121.3, 155.0, 117.7, 119.9, 73.4, 79.1 | N, N, N, N, L, L, S, S, S, S, L, L, L, L, L, L, L, S, S, S, S, N, N, N | 50 | 55 | 440 | [7 empty] | 0 | 350 | 0.63542
12143 | bayview12143 | 49.2, 91.7, 54.2, 68.7, 102.3, 59.2, 37.7, 143.3, 141.3, 133.8, 202.5, 162.4, 183.8, 257.0, 89.9, 133.4, 137.3, 161.3, 121.3, 155.0, 117.7, 119.9, 73.4, 79.1 | N, N, N, N, L, L, S, S, S, S, L, L, L, L, L, L, L, S, S, S, S, N, N, N | 60 | 66 | 440 | [7 empty] | 0 | 332 | 0.65417
12144 | bayview12144 | 49.2, 91.7, 54.2, 68.7, 102.3, 59.2, 37.7, 143.3, 141.3, 133.8, 202.5, 162.4, 183.8, 257.0, 89.9, 133.4, 137.3, 161.3, 121.3, 155.0, 117.7, 119.9, 73.4, 79.1 | N, N, N, N, L, L, S, S, S, S, L, L, L, L, L, L, L, S, S, S, S, N, N, N | 70 | 77 | 440 | [7 empty] | 0 | 314 | 0.67292
12145 | bayview12145 | 49.2, 91.7, 54.2, 68.7, 102.3, 59.2, 37.7, 143.3, 141.3, 133.8, 202.5, 162.4, 183.8, 257.0, 89.9, 133.4, 137.3, 161.3, 121.3, 155.0, 117.7, 119.9, 73.4, 79.1 | N, N, N, N, L, L, S, S, S, S, L, L, L, L, L, L, L, S, S, S, S, N, N, N | 80 | 88 | 440 | [7 empty] | 0 | 295 | 0.69271
12146 | bayview12146 | 49.2, 91.7, 54.2, 68.7, 102.3, 59.2, 37.7, 143.3, 141.3, 133.8, 202.5, 162.4, 183.8, 257.0, 89.9, 133.4, 137.3, 161.3, 121.3, 155.0, 117.7, 119.9, 73.4, 79.1 | N, N, N, N, L, L, S, S, S, S, L, L, L, L, L, L, L, S, S, S, S, N, N, N | 90 | 99 | 440 | [7 empty] | 0 | 275 | 0.71354
12147 | bayview12147 | 49.2, 91.7, 54.2, 68.7, 102.3, 59.2, 37.7, 143.3, 141.3, 133.8, 202.5, 162.4, 183.8, 257.0, 89.9, 133.4, 137.3, 161.3, 121.3, 155.0, 117.7, 119.9, 73.4, 79.1 | N, N, N, N, L, L, S, S, S, S, L, L, L, L, L, L, L, S, S, S, S, N, N, N | 100 | 110 | 440 | [7 empty] | 0 | 241 | 0.74896
12148 | bayview12148 | 49.2, 91.7, 54.2, 68.7, 102.3, 59.2, 37.7, 143.3, 141.3, 133.8, 202.5, 162.4, 183.8, 257.0, 89.9, 133.4, 137.3, 161.3, 121.3, 155.0, 117.7, 119.9, 73.4, 79.1 | N, N, N, N, L, L, S, S, S, S, L, L, L, L, L, L, L, S, S, S, S, N, N, N | 110 | 121 | 440 | [7 empty] | 0 | 196 | 0.79583
12149 | bayview12149 | 49.2, 91.7, 54.2, 68.7, 102.3, 59.2, 37.7, 143.3, 141.3, 133.8, 202.5, 162.4, 183.8, 257.0, 89.9, 133.4, 137.3, 161.3, 121.3, 155.0, 117.7, 119.9, 73.4, 79.1 | N, N, N, N, L, L, S, S, S, S, L, L, L, L, L, L, L, S, S, S, S, N, N, N | 120 | 132 | 440 | [7 empty] | 0 | 141 | 0.85313
12150 | bayview12150 | 49.2, 91.7, 54.2, 68.7, 102.3, 59.2, 37.7, 143.3, 141.3, 133.8, 202.5, 162.4, 183.8, 257.0, 89.9, 133.4, 137.3, 161.3, 121.3, 155.0, 117.7, 119.9, 73.4, 79.1 | N, N, N, N, L, L, S, S, S, S, L, L, L, L, L, L, L, S, S, S, S, N, N, N | 130 | 143 | 440 | [7 empty] | 0 | 97 | 0.89896
12151 | bayview12151 | 49.2, 91.7, 54.2, 68.7, 102.3, 59.2, 37.7, 143.3, 141.3, 133.8, 202.5, 162.4, 183.8, 257.0, 89.9, 133.4, 137.3, 161.3, 121.3, 155.0, 117.7, 119.9, 73.4, 79.1 | N, N, N, N, L, L, S, S, S, S, L, L, L, L, L, L, L, S, S, S, S, N, N, N | 140 | 154 | 440 | [7 empty] | 0 | 125 | 0.86979
12152 | bayview12152 | 49.2, 91.7, 54.2, 68.7, 102.3, 59.2, 37.7, 143.3, 141.3, 133.8, 202.5, 162.4, 183.8, 257.0, 89.9, 133.4, 137.3, 161.3, 121.3, 155.0, 117.7, 119.9, 73.4, 79.1 | N, N, N, N, L, L, S, S, S, S, L, L, L, L, L, L, L, S, S, S, S, N, N, N | 150 | 165 | 440 | [7 empty] | 0 | 112 | 0.88333
12153 | bayview12153 | 49.2, 91.7, 54.2, 68.7, 102.3, 59.2, 37.7, 143.3, 141.3, 133.8, 202.5, 162.4, 183.8, 257.0, 89.9, 133.4, 137.3, 161.3, 121.3, 155.0, 117.7, 119.9, 73.4, 79.1 | N, N, N, N, L, L, S, S, S, S, L, L, L, L, L, L, L, S, S, S, S, N, N, N | 160 | 176 | 440 | [7 empty] | 0 | 150 | 0.84375
12154 | bayview12154 | 49.2, 91.7, 54.2, 68.7, 102.3, 59.2, 37.7, 143.3, 141.3, 133.8, 202.5, 162.4, 183.8, 257.0, 89.9, 133.4, 137.3, 161.3, 121.3, 155.0, 117.7, 119.9, 73.4, 79.1 | N, N, N, N, L, L, S, S, S, S, L, L, L, L, L, L, L, S, S, S, S, N, N, N | 170 | 187 | 440 | [7 empty] | 0 | 155 | 0.83854
12155 | bayview12155 | 49.2, 91.7, 54.2, 68.7, 102.3, 59.2, 37.7, 143.3, 141.3, 133.8, 202.5, 162.4, 183.8, 257.0, 89.9, 133.4, 137.3, 161.3, 121.3, 155.0, 117.7, 119.9, 73.4, 79.1 | N, N, N, N, L, L, S, S, S, S, L, L, L, L, L, L, L, S, S, S, S, N, N, N | 180 | 198 | 440 | [7 empty] | 0 | 142 | 0.85208
12156 | bayview12156 | 49.2, 91.7, 54.2, 68.7, 102.3, 59.2, 37.7, 143.3, 141.3, 133.8, 202.5, 162.4, 183.8, 257.0, 89.9, 133.4, 137.3, 161.3, 121.3, 155.0, 117.7, 119.9, 73.4, 79.1 | N, N, N, N, L, L, S, S, S, S, L, L, L, L, L, L, L, S, S, S, S, N, N, N | 190 | 209 | 440 | [7 empty] | 0 | 114 | 0.88125
12157 | bayview12157 | 49.2, 91.7, 54.2, 68.7, 102.3, 59.2, 37.7, 143.3, 141.3, 133.8, 202.5, 162.4, 183.8, 257.0, 89.9, 133.4, 137.3, 161.3, 121.3, 155.0, 117.7, 119.9, 73.4, 79.1 | N, N, N, N, L, L, S, S, S, S, L, L, L, L, L, L, L, S, S, S, S, N, N, N | 200 | 220 | 440 | [7 empty] | 0 | 86 | 0.91042
12158 | bayview12158 | 49.2, 91.7, 54.2, 68.7, 102.3, 59.2, 37.7, 143.3, 141.3, 133.8, 202.5, 162.4, 183.8, 257.0, 89.9, 133.4, 137.3, 161.3, 121.3, 155.0, 117.7, 119.9, 73.4, 79.1 | N, N, N, N, L, L, S, S, S, S, L, L, L, L, L, L, L, S, S, S, S, N, N, N | 210 | 231 | 440 | [7 empty] | 0 | 65 | 0.93229
12159 | bayview12159 | 49.2, 91.7, 54.2, 68.7, 102.3, 59.2, 37.7, 143.3, 141.3, 133.8, 202.5, 162.4, 183.8, 257.0, 89.9, 133.4, 137.3, 161.3, 121.3, 155.0, 117.7, 119.9, 73.4, 79.1 | N, N, N, N, L, L, S, S, S, S, L, L, L, L, L, L, L, S, S, S, S, N, N, N | 220 | 242 | 440 | [7 empty] | 0 | 82 | 0.91458
12160 | bayview12160 | 49.2, 91.7, 54.2, 68.7, 102.3, 59.2, 37.7, 143.3, 141.3, 133.8, 202.5, 162.4, 183.8, 257.0, 89.9, 133.4, 137.3, 161.3, 121.3, 155.0, 117.7, 119.9, 73.4, 79.1 | N, N, N, N, L, L, S, S, S, S, L, L, L, L, L, L, L, S, S, S, S, N, N, N | 230 | 253 | 440 | [7 empty] | 0 | 77 | 0.91979
12161 | bayview12161 | 49.2, 91.7, 54.2, 68.7, 102.3, 59.2, 37.7, 143.3, 141.3, 133.8, 202.5, 162.4, 183.8, 257.0, 89.9, 133.4, 137.3, 161.3, 121.3, 155.0, 117.7, 119.9, 73.4, 79.1 | N, N, N, N, L, L, S, S, S, S, L, L, L, L, L, L, L, S, S, S, S, N, N, N | 240 | 264 | 440 | [7 empty] | 0 | 86 | 0.91042
12162 | bayview12162 | 49.2, 91.7, 54.2, 68.7, 102.3, 59.2, 37.7, 143.3, 141.3, 133.8, 202.5, 162.4, 183.8, 257.0, 89.9, 133.4, 137.3, 161.3, 121.3, 155.0, 117.7, 119.9, 73.4, 79.1 | N, N, N, N, L, L, S, S, S, S, L, L, L, L, L, L, L, S, S, S, S, N, N, N | 250 | 275 | 440 | [7 empty] | 0 | 114 | 0.88125
12163 | bayview12163 | 49.2, 91.7, 54.2, 68.7, 102.3, 59.2, 37.7, 143.3, 141.3, 133.8, 202.5, 162.4, 183.8, 257.0, 89.9, 133.4, 137.3, 161.3, 121.3, 155.0, 117.7, 119.9, 73.4, 79.1 | N, N, N, N, L, L, S, S, S, S, L, L, L, L, L, L, L, S, S, S, S, N, N, N | 260 | 286 | 440 | [7 empty] | 0 | 89 | 0.90729
12164 | bayview12164 | 49.2, 91.7, 54.2, 68.7, 102.3, 59.2, 37.7, 143.3, 141.3, 133.8, 202.5, 162.4, 183.8, 257.0, 89.9, 133.4, 137.3, 161.3, 121.3, 155.0, 117.7, 119.9, 73.4, 79.1 | N, N, N, N, L, L, S, S, S, S, L, L, L, L, L, L, L, S, S, S, S, N, N, N | 270 | 297 | 440 | [7 empty] | 0 | 91 | 0.90521
12165 | bayview12165 | 49.2, 91.7, 54.2, 68.7, 102.3, 59.2, 37.7, 143.3, 141.3, 133.8, 202.5, 162.4, 183.8, 257.0, 89.9, 133.4, 137.3, 161.3, 121.3, 155.0, 117.7, 119.9, 73.4, 79.1 | N, N, N, N, L, L, S, S, S, S, L, L, L, L, L, L, L, S, S, S, S, N, N, N | 280 | 308 | 440 | [7 empty] | 0 | 101 | 0.89479
12166 | bayview12166 | 49.2, 91.7, 54.2, 68.7, 102.3, 59.2, 37.7, 143.3, 141.3, 133.8, 202.5, 162.4, 183.8, 257.0, 89.9, 133.4, 137.3, 161.3, 121.3, 155.0, 117.7, 119.9, 73.4, 79.1 | N, N, N, N, L, L, S, S, S, S, L, L, L, L, L, L, L, S, S, S, S, N, N, N | 290 | 319 | 440 | [7 empty] | 0 | 112 | 0.88333
12167 | bayview12167 | 49.2, 91.7, 54.2, 68.7, 102.3, 59.2, 37.7, 143.3, 141.3, 133.8, 202.5, 162.4, 183.8, 257.0, 89.9, 133.4, 137.3, 161.3, 121.3, 155.0, 117.7, 119.9, 73.4, 79.1 | N, N, N, N, L, L, S, S, S, S, L, L, L, L, L, L, L, S, S, S, S, N, N, N | 300 | 330 | 440 | [7 empty] | 0 | 113 | 0.88229
12168 | bayview12168 | 49.2, 91.7, 54.2, 68.7, 102.3, 59.2, 37.7, 143.3, 141.3, 133.8, 202.5, 162.4, 183.8, 257.0, 89.9, 133.4, 137.3, 161.3, 121.3, 155.0, 117.7, 119.9, 73.4, 79.1 | N, N, N, N, L, L, S, S, S, S, L, L, L, L, L, L, L, S, S, S, S, N, N, N | 50 | 55 | 470 | [7 empty] | 0 | 344 | 0.64167
12169 | bayview12169 | 49.2, 91.7, 54.2, 68.7, 102.3, 59.2, 37.7, 143.3, 141.3, 133.8, 202.5, 162.4, 183.8, 257.0, 89.9, 133.4, 137.3, 161.3, 121.3, 155.0, 117.7, 119.9, 73.4, 79.1 | N, N, N, N, L, L, S, S, S, S, L, L, L, L, L, L, L, S, S, S, S, N, N, N | 60 | 66 | 470 | [7 empty] | 0 | 327 | 0.65938
12170 | bayview12170 | 49.2, 91.7, 54.2, 68.7, 102.3, 59.2, 37.7, 143.3, 141.3, 133.8, 202.5, 162.4, 183.8, 257.0, 89.9, 133.4, 137.3, 161.3, 121.3, 155.0, 117.7, 119.9, 73.4, 79.1 | N, N, N, N, L, L, S, S, S, S, L, L, L, L, L, L, L, S, S, S, S, N, N, N | 70 | 77 | 470 | [7 empty] | 0 | 310 | 0.67708
12171 | bayview12171 | 49.2, 91.7, 54.2, 68.7, 102.3, 59.2, 37.7, 143.3, 141.3, 133.8, 202.5, 162.4, 183.8, 257.0, 89.9, 133.4, 137.3, 161.3, 121.3, 155.0, 117.7, 119.9, 73.4, 79.1 | N, N, N, N, L, L, S, S, S, S, L, L, L, L, L, L, L, S, S, S, S, N, N, N | 80 | 88 | 470 | [7 empty] | 0 | 292 | 0.69583
12172 | bayview12172 | 49.2, 91.7, 54.2, 68.7, 102.3, 59.2, 37.7, 143.3, 141.3, 133.8, 202.5, 162.4, 183.8, 257.0, 89.9, 133.4, 137.3, 161.3, 121.3, 155.0, 117.7, 119.9, 73.4, 79.1 | N, N, N, N, L, L, S, S, S, S, L, L, L, L, L, L, L, S, S, S, S, N, N, N | 90 | 99 | 470 | [7 empty] | 0 | 274 | 0.71458
12173 | bayview12173 | 49.2, 91.7, 54.2, 68.7, 102.3, 59.2, 37.7, 143.3, 141.3, 133.8, 202.5, 162.4, 183.8, 257.0, 89.9, 133.4, 137.3, 161.3, 121.3, 155.0, 117.7, 119.9, 73.4, 79.1 | N, N, N, N, L, L, S, S, S, S, L, L, L, L, L, L, L, S, S, S, S, N, N, N | 100 | 110 | 470 | [7 empty] | 0 | 241 | 0.74896
12174 | bayview12174 | 49.2, 91.7, 54.2, 68.7, 102.3, 59.2, 37.7, 143.3, 141.3, 133.8, 202.5, 162.4, 183.8, 257.0, 89.9, 133.4, 137.3, 161.3, 121.3, 155.0, 117.7, 119.9, 73.4, 79.1 | N, N, N, N, L, L, S, S, S, S, L, L, L, L, L, L, L, S, S, S, S, N, N, N | 110 | 121 | 470 | [7 empty] | 0 | 181 | 0.81146
12175 | bayview12175 | 49.2, 91.7, 54.2, 68.7, 102.3, 59.2, 37.7, 143.3, 141.3, 133.8, 202.5, 162.4, 183.8, 257.0, 89.9, 133.4, 137.3, 161.3, 121.3, 155.0, 117.7, 119.9, 73.4, 79.1 | N, N, N, N, L, L, S, S, S, S, L, L, L, L, L, L, L, S, S, S, S, N, N, N | 120 | 132 | 470 | [7 empty] | 0 | 127 | 0.86771
12176 | bayview12176 | 49.2, 91.7, 54.2, 68.7, 102.3, 59.2, 37.7, 143.3, 141.3, 133.8, 202.5, 162.4, 183.8, 257.0, 89.9, 133.4, 137.3, 161.3, 121.3, 155.0, 117.7, 119.9, 73.4, 79.1 | N, N, N, N, L, L, S, S, S, S, L, L, L, L, L, L, L, S, S, S, S, N, N, N | 130 | 143 | 470 | [7 empty] | 0 | 84 | 0.9125
12177 | bayview12177 | 49.2, 91.7, 54.2, 68.7, 102.3, 59.2, 37.7, 143.3, 141.3, 133.8, 202.5, 162.4, 183.8, 257.0, 89.9, 133.4, 137.3, 161.3, 121.3, 155.0, 117.7, 119.9, 73.4, 79.1 | N, N, N, N, L, L, S, S, S, S, L, L, L, L, L, L, L, S, S, S, S, N, N, N | 140 | 154 | 470 | [7 empty] | 0 | 88 | 0.90833
12178 | bayview12178 | 49.2, 91.7, 54.2, 68.7, 102.3, 59.2, 37.7, 143.3, 141.3, 133.8, 202.5, 162.4, 183.8, 257.0, 89.9, 133.4, 137.3, 161.3, 121.3, 155.0, 117.7, 119.9, 73.4, 79.1 | N, N, N, N, L, L, S, S, S, S, L, L, L, L, L, L, L, S, S, S, S, N, N, N | 150 | 165 | 470 | [7 empty] | 0 | 79 | 0.91771
12179 | bayview12179 | 49.2, 91.7, 54.2, 68.7, 102.3, 59.2, 37.7, 143.3, 141.3, 133.8, 202.5, 162.4, 183.8, 257.0, 89.9, 133.4, 137.3, 161.3, 121.3, 155.0, 117.7, 119.9, 73.4, 79.1 | N, N, N, N, L, L, S, S, S, S, L, L, L, L, L, L, L, S, S, S, S, N, N, N | 160 | 176 | 470 | [7 empty] | 0 | 87 | 0.90938
12180 | bayview12180 | 49.2, 91.7, 54.2, 68.7, 102.3, 59.2, 37.7, 143.3, 141.3, 133.8, 202.5, 162.4, 183.8, 257.0, 89.9, 133.4, 137.3, 161.3, 121.3, 155.0, 117.7, 119.9, 73.4, 79.1 | N, N, N, N, L, L, S, S, S, S, L, L, L, L, L, L, L, S, S, S, S, N, N, N | 170 | 187 | 470 | [7 empty] | 0 | 116 | 0.87917
12181 | bayview12181 | 49.2, 91.7, 54.2, 68.7, 102.3, 59.2, 37.7, 143.3, 141.3, 133.8, 202.5, 162.4, 183.8, 257.0, 89.9, 133.4, 137.3, 161.3, 121.3, 155.0, 117.7, 119.9, 73.4, 79.1 | N, N, N, N, L, L, S, S, S, S, L, L, L, L, L, L, L, S, S, S, S, N, N, N | 180 | 198 | 470 | [7 empty] | 0 | 116 | 0.87917
12182 | bayview12182 | 49.2, 91.7, 54.2, 68.7, 102.3, 59.2, 37.7, 143.3, 141.3, 133.8, 202.5, 162.4, 183.8, 257.0, 89.9, 133.4, 137.3, 161.3, 121.3, 155.0, 117.7, 119.9, 73.4, 79.1 | N, N, N, N, L, L, S, S, S, S, L, L, L, L, L, L, L, S, S, S, S, N, N, N | 190 | 209 | 470 | [7 empty] | 0 | 124 | 0.87083
12183 | bayview12183 | 49.2, 91.7, 54.2, 68.7, 102.3, 59.2, 37.7, 143.3, 141.3, 133.8, 202.5, 162.4, 183.8, 257.0, 89.9, 133.4, 137.3, 161.3, 121.3, 155.0, 117.7, 119.9, 73.4, 79.1 | N, N, N, N, L, L, S, S, S, S, L, L, L, L, L, L, L, S, S, S, S, N, N, N | 200 | 220 | 470 | [7 empty] | 0 | 113 | 0.88229
12184 | bayview12184 | 49.2, 91.7, 54.2, 68.7, 102.3, 59.2, 37.7, 143.3, 141.3, 133.8, 202.5, 162.4, 183.8, 257.0, 89.9, 133.4, 137.3, 161.3, 121.3, 155.0, 117.7, 119.9, 73.4, 79.1 | N, N, N, N, L, L, S, S, S, S, L, L, L, L, L, L, L, S, S, S, S, N, N, N | 210 | 231 | 470 | [7 empty] | 0 | 126 | 0.86875
12185 | bayview12185 | 49.2, 91.7, 54.2, 68.7, 102.3, 59.2, 37.7, 143.3, 141.3, 133.8, 202.5, 162.4, 183.8, 257.0, 89.9, 133.4, 137.3, 161.3, 121.3, 155.0, 117.7, 119.9, 73.4, 79.1 | N, N, N, N, L, L, S, S, S, S, L, L, L, L, L, L, L, S, S, S, S, N, N, N | 220 | 242 | 470 | [7 empty] | 0 | 111 | 0.88438
12186 | bayview12186 | 49.2, 91.7, 54.2, 68.7, 102.3, 59.2, 37.7, 143.3, 141.3, 133.8, 202.5, 162.4, 183.8, 257.0, 89.9, 133.4, 137.3, 161.3, 121.3, 155.0, 117.7, 119.9, 73.4, 79.1 | N, N, N, N, L, L, S, S, S, S, L, L, L, L, L, L, L, S, S, S, S, N, N, N | 230 | 253 | 470 | [7 empty] | 0 | 89 | 0.90729
12187 | bayview12187 | 49.2, 91.7, 54.2, 68.7, 102.3, 59.2, 37.7, 143.3, 141.3, 133.8, 202.5, 162.4, 183.8, 257.0, 89.9, 133.4, 137.3, 161.3, 121.3, 155.0, 117.7, 119.9, 73.4, 79.1 | N, N, N, N, L, L, S, S, S, S, L, L, L, L, L, L, L, S, S, S, S, N, N, N | 240 | 264 | 470 | [7 empty] | 0 | 68 | 0.92917
12188 | bayview12188 | 49.2, 91.7, 54.2, 68.7, 102.3, 59.2, 37.7, 143.3, 141.3, 133.8, 202.5, 162.4, 183.8, 257.0, 89.9, 133.4, 137.3, 161.3, 121.3, 155.0, 117.7, 119.9, 73.4, 79.1 | N, N, N, N, L, L, S, S, S, S, L, L, L, L, L, L, L, S, S, S, S, N, N, N | 250 | 275 | 470 | [7 empty] | 0 | 52 | 0.94583
12189 | bayview12189 | 49.2, 91.7, 54.2, 68.7, 102.3, 59.2, 37.7, 143.3, 141.3, 133.8, 202.5, 162.4, 183.8, 257.0, 89.9, 133.4, 137.3, 161.3, 121.3, 155.0, 117.7, 119.9, 73.4, 79.1 | N, N, N, N, L, L, S, S, S, S, L, L, L, L, L, L, L, S, S, S, S, N, N, N | 260 | 286 | 470 | [7 empty] | 0 | 43 | 0.95521
12190 | bayview12190 | 49.2, 91.7, 54.2, 68.7, 102.3, 59.2, 37.7, 143.3, 141.3, 133.8, 202.5, 162.4, 183.8, 257.0, 89.9, 133.4, 137.3, 161.3, 121.3, 155.0, 117.7, 119.9, 73.4, 79.1 | N, N, N, N, L, L, S, S, S, S, L, L, L, L, L, L, L, S, S, S, S, N, N, N | 270 | 297 | 470 | [7 empty] | 0 | 54 | 0.94375
12191 | bayview12191 | 49.2, 91.7, 54.2, 68.7, 102.3, 59.2, 37.7, 143.3, 141.3, 133.8, 202.5, 162.4, 183.8, 257.0, 89.9, 133.4, 137.3, 161.3, 121.3, 155.0, 117.7, 119.9, 73.4, 79.1 | N, N, N, N, L, L, S, S, S, S, L, L, L, L, L, L, L, S, S, S, S, N, N, N | 280 | 308 | 470 | [7 empty] | 0 | 69 | 0.92812
12192 | bayview12192 | 49.2, 91.7, 54.2, 68.7, 102.3, 59.2, 37.7, 143.3, 141.3, 133.8, 202.5, 162.4, 183.8, 257.0, 89.9, 133.4, 137.3, 161.3, 121.3, 155.0, 117.7, 119.9, 73.4, 79.1 | N, N, N, N, L, L, S, S, S, S, L, L, L, L, L, L, L, S, S, S, S, N, N, N | 290 | 319 | 470 | [7 empty] | 0 | 91 | 0.90521
12193 | bayview12193 | 49.2, 91.7, 54.2, 68.7, 102.3, 59.2, 37.7, 143.3, 141.3, 133.8, 202.5, 162.4, 183.8, 257.0, 89.9, 133.4, 137.3, 161.3, 121.3, 155.0, 117.7, 119.9, 73.4, 79.1 | N, N, N, N, L, L, S, S, S, S, L, L, L, L, L, L, L, S, S, S, S, N, N, N | 300 | 330 | 470 | [7 empty] | 0 | 57 | 0.94063
12194 | bayview12194 | 49.2, 91.7, 54.2, 68.7, 102.3, 59.2, 37.7, 143.3, 141.3, 133.8, 202.5, 162.4, 183.8, 257.0, 89.9, 133.4, 137.3, 161.3, 121.3, 155.0, 117.7, 119.9, 73.4, 79.1 | N, N, N, N, L, L, S, S, S, S, L, L, L, L, L, L, L, S, S, S, S, N, N, N | 50 | 55 | 500 | [7 empty] | 0 | 337 | 0.64896
12195 | bayview12195 | 49.2, 91.7, 54.2, 68.7, 102.3, 59.2, 37.7, 143.3, 141.3, 133.8, 202.5, 162.4, 183.8, 257.0, 89.9, 133.4, 137.3, 161.3, 121.3, 155.0, 117.7, 119.9, 73.4, 79.1 | N, N, N, N, L, L, S, S, S, S, L, L, L, L, L, L, L, S, S, S, S, N, N, N | 60 | 66 | 500 | [7 empty] | 0 | 321 | 0.66563
12196 | bayview12196 | 49.2, 91.7, 54.2, 68.7, 102.3, 59.2, 37.7, 143.3, 141.3, 133.8, 202.5, 162.4, 183.8, 257.0, 89.9, 133.4, 137.3, 161.3, 121.3, 155.0, 117.7, 119.9, 73.4, 79.1 | N, N, N, N, L, L, S, S, S, S, L, L, L, L, L, L, L, S, S, S, S, N, N, N | 70 | 77 | 500 | [7 empty] | 0 | 306 | 0.68125
12197 | bayview12197 | 49.2, 91.7, 54.2, 68.7, 102.3, 59.2, 37.7, 143.3, 141.3, 133.8, 202.5, 162.4, 183.8, 257.0, 89.9, 133.4, 137.3, 161.3, 121.3, 155.0, 117.7, 119.9, 73.4, 79.1 | N, N, N, N, L, L, S, S, S, S, L, L, L, L, L, L, L, S, S, S, S, N, N, N | 80 | 88 | 500 | [7 empty] | 0 | 289 | 0.69896
12198 | bayview12198 | 49.2, 91.7, 54.2, 68.7, 102.3, 59.2, 37.7, 143.3, 141.3, 133.8, 202.5, 162.4, 183.8, 257.0, 89.9, 133.4, 137.3, 161.3, 121.3, 155.0, 117.7, 119.9, 73.4, 79.1 | N, N, N, N, L, L, S, S, S, S, L, L, L, L, L, L, L, S, S, S, S, N, N, N | 90 | 99 | 500 | [7 empty] | 0 | 273 | 0.71562
12199 | bayview12199 | 49.2, 91.7, 54.2, 68.7, 102.3, 59.2, 37.7, 143.3, 141.3, 133.8, 202.5, 162.4, 183.8, 257.0, 89.9, 133.4, 137.3, 161.3, 121.3, 155.0, 117.7, 119.9, 73.4, 79.1 | N, N, N, N, L, L, S, S, S, S, L, L, L, L, L, L, L, S, S, S, S, N, N, N | 100 | 110 | 500 | [7 empty] | 0 | 241 | 0.74896
12200 | bayview12200 | 49.2, 91.7, 54.2, 68.7, 102.3, 59.2, 37.7, 143.3, 141.3, 133.8, 202.5, 162.4, 183.8, 257.0, 89.9, 133.4, 137.3, 161.3, 121.3, 155.0, 117.7, 119.9, 73.4, 79.1 | N, N, N, N, L, L, S, S, S, S, L, L, L, L, L, L, L, S, S, S, S, N, N, N | 110 | 121 | 500 | [7 empty] | 0 | 182 | 0.81042
12201 | bayview12201 | 49.2, 91.7, 54.2, 68.7, 102.3, 59.2, 37.7, 143.3, 141.3, 133.8, 202.5, 162.4, 183.8, 257.0, 89.9, 133.4, 137.3, 161.3, 121.3, 155.0, 117.7, 119.9, 73.4, 79.1 | N, N, N, N, L, L, S, S, S, S, L, L, L, L, L, L, L, S, S, S, S, N, N, N | 120 | 132 | 500 | [7 empty] | 0 | 109 | 0.88646
12202 | bayview12202 | 49.2, 91.7, 54.2, 68.7, 102.3, 59.2, 37.7, 143.3, 141.3, 133.8, 202.5, 162.4, 183.8, 257.0, 89.9, 133.4, 137.3, 161.3, 121.3, 155.0, 117.7, 119.9, 73.4, 79.1 | N, N, N, N, L, L, S, S, S, S, L, L, L, L, L, L, L, S, S, S, S, N, N, N | 130 | 143 | 500 | [7 empty] | 0 | 69 | 0.92812
12203 | bayview12203 | 49.2, 91.7, 54.2, 68.7, 102.3, 59.2, 37.7, 143.3, 141.3, 133.8, 202.5, 162.4, 183.8, 257.0, 89.9, 133.4, 137.3, 161.3, 121.3, 155.0, 117.7, 119.9, 73.4, 79.1 | N, N, N, N, L, L, S, S, S, S, L, L, L, L, L, L, L, S, S, S, S, N, N, N | 140 | 154 | 500 | [7 empty] | 0 | 26 | 0.97292
12204 | bayview12204 | 49.2, 91.7, 54.2, 68.7, 102.3, 59.2, 37.7, 143.3, 141.3, 133.8, 202.5, 162.4, 183.8, 257.0, 89.9, 133.4, 137.3, 161.3, 121.3, 155.0, 117.7, 119.9, 73.4, 79.1 | N, N, N, N, L, L, S, S, S, S, L, L, L, L, L, L, L, S, S, S, S, N, N, N | 150 | 165 | 500 | [7 empty] | 0 | 77 | 0.91979
12205 | bayview12205 | 49.2, 91.7, 54.2, 68.7, 102.3, 59.2, 37.7, 143.3, 141.3, 133.8, 202.5, 162.4, 183.8, 257.0, 89.9, 133.4, 137.3, 161.3, 121.3, 155.0, 117.7, 119.9, 73.4, 79.1 | N, N, N, N, L, L, S, S, S, S, L, L, L, L, L, L, L, S, S, S, S, N, N, N | 160 | 176 | 500 | [7 empty] | 0 | 31 | 0.96771
12206 | bayview12206 | 49.2, 91.7, 54.2, 68.7, 102.3, 59.2, 37.7, 143.3, 141.3, 133.8, 202.5, 162.4, 183.8, 257.0, 89.9, 133.4, 137.3, 161.3, 121.3, 155.0, 117.7, 119.9, 73.4, 79.1 | N, N, N, N, L, L, S, S, S, S, L, L, L, L, L, L, L, S, S, S, S, N, N, N | 170 | 187 | 500 | [7 empty] | 0 | 59 | 0.93854
12207 | bayview12207 | 49.2, 91.7, 54.2, 68.7, 102.3, 59.2, 37.7, 143.3, 141.3, 133.8, 202.5, 162.4, 183.8, 257.0, 89.9, 133.4, 137.3, 161.3, 121.3, 155.0, 117.7, 119.9, 73.4, 79.1 | N, N, N, N, L, L, S, S, S, S, L, L, L, L, L, L, L, S, S, S, S, N, N, N | 180 | 198 | 500 | [7 empty] | 0 | 83 | 0.91354
12208 | bayview12208 | 49.2, 91.7, 54.2, 68.7, 102.3, 59.2, 37.7, 143.3, 141.3, 133.8, 202.5, 162.4, 183.8, 257.0, 89.9, 133.4, 137.3, 161.3, 121.3, 155.0, 117.7, 119.9, 73.4, 79.1 | N, N, N, N, L, L, S, S, S, S, L, L, L, L, L, L, L, S, S, S, S, N, N, N | 190 | 209 | 500 | [7 empty] | 0 | 43 | 0.95521
12209 | bayview12209 | 49.2, 91.7, 54.2, 68.7, 102.3, 59.2, 37.7, 143.3, 141.3, 133.8, 202.5, 162.4, 183.8, 257.0, 89.9, 133.4, 137.3, 161.3, 121.3, 155.0, 117.7, 119.9, 73.4, 79.1 | N, N, N, N, L, L, S, S, S, S, L, L, L, L, L, L, L, S, S, S, S, N, N, N | 200 | 220 | 500 | [7 empty] | 0 | 95 | 0.90104
12210 | bayview12210 | 49.2, 91.7, 54.2, 68.7, 102.3, 59.2, 37.7, 143.3, 141.3, 133.8, 202.5, 162.4, 183.8, 257.0, 89.9, 133.4, 137.3, 161.3, 121.3, 155.0, 117.7, 119.9, 73.4, 79.1 | N, N, N, N, L, L, S, S, S, S, L, L, L, L, L, L, L, S, S, S, S, N, N, N | 210 | 231 | 500 | [7 empty] | 0 | 90 | 0.90625
12211 | bayview12211 | 49.2, 91.7, 54.2, 68.7, 102.3, 59.2, 37.7, 143.3, 141.3, 133.8, 202.5, 162.4, 183.8, 257.0, 89.9, 133.4, 137.3, 161.3, 121.3, 155.0, 117.7, 119.9, 73.4, 79.1 | N, N, N, N, L, L, S, S, S, S, L, L, L, L, L, L, L, S, S, S, S, N, N, N | 220 | 242 | 500 | [7 empty] | 0 | 60 | 0.9375
12212 | bayview12212 | 49.2, 91.7, 54.2, 68.7, 102.3, 59.2, 37.7, 143.3, 141.3, 133.8, 202.5, 162.4, 183.8, 257.0, 89.9, 133.4, 137.3, 161.3, 121.3, 155.0, 117.7, 119.9, 73.4, 79.1 | N, N, N, N, L, L, S, S, S, S, L, L, L, L, L, L, L, S, S, S, S, N, N, N | 230 | 253 | 500 | [7 empty] | 0 | 102 | 0.89375
12213 | bayview12213 | 49.2, 91.7, 54.2, 68.7, 102.3, 59.2, 37.7, 143.3, 141.3, 133.8, 202.5, 162.4, 183.8, 257.0, 89.9, 133.4, 137.3, 161.3, 121.3, 155.0, 117.7, 119.9, 73.4, 79.1 | N, N, N, N, L, L, S, S, S, S, L, L, L, L, L, L, L, S, S, S, S, N, N, N | 240 | 264 | 500 | [7 empty] | 0 | 90 | 0.90625
12214 | bayview12214 | 49.2, 91.7, 54.2, 68.7, 102.3, 59.2, 37.7, 143.3, 141.3, 133.8, 202.5, 162.4, 183.8, 257.0, 89.9, 133.4, 137.3, 161.3, 121.3, 155.0, 117.7, 119.9, 73.4, 79.1 | N, N, N, N, L, L, S, S, S, S, L, L, L, L, L, L, L, S, S, S, S, N, N, N | 250 | 275 | 500 | [7 empty] | 0 | 73 | 0.92396
12215 | bayview12215 | 49.2, 91.7, 54.2, 68.7, 102.3, 59.2, 37.7, 143.3, 141.3, 133.8, 202.5, 162.4, 183.8, 257.0, 89.9, 133.4, 137.3, 161.3, 121.3, 155.0, 117.7, 119.9, 73.4, 79.1 | N, N, N, N, L, L, S, S, S, S, L, L, L, L, L, L, L, S, S, S, S, N, N, N | 260 | 286 | 500 | [7 empty] | 0 | 55 | 0.94271
12216 | bayview12216 | 49.2, 91.7, 54.2, 68.7, 102.3, 59.2, 37.7, 143.3, 141.3, 133.8, 202.5, 162.4, 183.8, 257.0, 89.9, 133.4, 137.3, 161.3, 121.3, 155.0, 117.7, 119.9, 73.4, 79.1 | N, N, N, N, L, L, S, S, S, S, L, L, L, L, L, L, L, S, S, S, S, N, N, N | 270 | 297 | 500 | [7 empty] | 0 | 82 | 0.91458
12217 | bayview12217 | 49.2, 91.7, 54.2, 68.7, 102.3, 59.2, 37.7, 143.3, 141.3, 133.8, 202.5, 162.4, 183.8, 257.0, 89.9, 133.4, 137.3, 161.3, 121.3, 155.0, 117.7, 119.9, 73.4, 79.1 | N, N, N, N, L, L, S, S, S, S, L, L, L, L, L, L, L, S, S, S, S, N, N, N | 280 | 308 | 500 | [7 empty] | 0 | 113 | 0.88229
12218 | bayview12218 | 49.2, 91.7, 54.2, 68.7, 102.3, 59.2, 37.7, 143.3, 141.3, 133.8, 202.5, 162.4, 183.8, 257.0, 89.9, 133.4, 137.3, 161.3, 121.3, 155.0, 117.7, 119.9, 73.4, 79.1 | N, N, N, N, L, L, S, S, S, S, L, L, L, L, L, L, L, S, S, S, S, N, N, N | 290 | 319 | 500 | [7 empty] | 0 | 82 | 0.91458
12219 | bayview12219 | 49.2, 91.7, 54.2, 68.7, 102.3, 59.2, 37.7, 143.3, 141.3, 133.8, 202.5, 162.4, 183.8, 257.0, 89.9, 133.4, 137.3, 161.3, 121.3, 155.0, 117.7, 119.9, 73.4, 79.1 | N, N, N, N, L, L, S, S, S, S, L, L, L, L, L, L, L, S, S, S, S, N, N, N | 300 | 330 | 500 | [7 empty] | 0 | 63 | 0.93437
12220 | bayview12220 | 49.2, 91.7, 54.2, 68.7, 102.3, 59.2, 37.7, 143.3, 141.3, 133.8, 202.5, 162.4, 183.8, 257.0, 89.9, 133.4, 137.3, 161.3, 121.3, 155.0, 117.7, 119.9, 73.4, 79.1 | N, N, N, N, L, L, S, S, S, S, L, L, L, L, L, L, L, S, S, S, S, N, N, N | 50 | 55 | 530 | [7 empty] | 0 | 331 | 0.65521
12221 | bayview12221 | 49.2, 91.7, 54.2, 68.7, 102.3, 59.2, 37.7, 143.3, 141.3, 133.8, 202.5, 162.4, 183.8, 257.0, 89.9, 133.4, 137.3, 161.3, 121.3, 155.0, 117.7, 119.9, 73.4, 79.1 | N, N, N, N, L, L, S, S, S, S, L, L, L, L, L, L, L, S, S, S, S, N, N, N | 60 | 66 | 530 | [7 empty] | 0 | 316 | 0.67083
12222 | bayview12222 | 49.2, 91.7, 54.2, 68.7, 102.3, 59.2, 37.7, 143.3, 141.3, 133.8, 202.5, 162.4, 183.8, 257.0, 89.9, 133.4, 137.3, 161.3, 121.3, 155.0, 117.7, 119.9, 73.4, 79.1 | N, N, N, N, L, L, S, S, S, S, L, L, L, L, L, L, L, S, S, S, S, N, N, N | 70 | 77 | 530 | [7 empty] | 0 | 302 | 0.68542
12223 | bayview12223 | 49.2, 91.7, 54.2, 68.7, 102.3, 59.2, 37.7, 143.3, 141.3, 133.8, 202.5, 162.4, 183.8, 257.0, 89.9, 133.4, 137.3, 161.3, 121.3, 155.0, 117.7, 119.9, 73.4, 79.1 | N, N, N, N, L, L, S, S, S, S, L, L, L, L, L, L, L, S, S, S, S, N, N, N | 80 | 88 | 530 | [7 empty] | 0 | 286 | 0.70208
12224 | bayview12224 | 49.2, 91.7, 54.2, 68.7, 102.3, 59.2, 37.7, 143.3, 141.3, 133.8, 202.5, 162.4, 183.8, 257.0, 89.9, 133.4, 137.3, 161.3, 121.3, 155.0, 117.7, 119.9, 73.4, 79.1 | N, N, N, N, L, L, S, S, S, S, L, L, L, L, L, L, L, S, S, S, S, N, N, N | 90 | 99 | 530 | [7 empty] | 0 | 271 | 0.71771
12225 | bayview12225 | 49.2, 91.7, 54.2, 68.7, 102.3, 59.2, 37.7, 143.3, 141.3, 133.8, 202.5, 162.4, 183.8, 257.0, 89.9, 133.4, 137.3, 161.3, 121.3, 155.0, 117.7, 119.9, 73.4, 79.1 | N, N, N, N, L, L, S, S, S, S, L, L, L, L, L, L, L, S, S, S, S, N, N, N | 100 | 110 | 530 | [7 empty] | 0 | 241 | 0.74896
12226 | bayview12226 | 49.2, 91.7, 54.2, 68.7, 102.3, 59.2, 37.7, 143.3, 141.3, 133.8, 202.5, 162.4, 183.8, 257.0, 89.9, 133.4, 137.3, 161.3, 121.3, 155.0, 117.7, 119.9, 73.4, 79.1 | N, N, N, N, L, L, S, S, S, S, L, L, L, L, L, L, L, S, S, S, S, N, N, N | 110 | 121 | 530 | [7 empty] | 0 | 183 | 0.80937
12227 | bayview12227 | 49.2, 91.7, 54.2, 68.7, 102.3, 59.2, 37.7, 143.3, 141.3, 133.8, 202.5, 162.4, 183.8, 257.0, 89.9, 133.4, 137.3, 161.3, 121.3, 155.0, 117.7, 119.9, 73.4, 79.1 | N, N, N, N, L, L, S, S, S, S, L, L, L, L, L, L, L, S, S, S, S, N, N, N | 120 | 132 | 530 | [7 empty] | 0 | 111 | 0.88438
12228 | bayview12228 | 49.2, 91.7, 54.2, 68.7, 102.3, 59.2, 37.7, 143.3, 141.3, 133.8, 202.5, 162.4, 183.8, 257.0, 89.9, 133.4, 137.3, 161.3, 121.3, 155.0, 117.7, 119.9, 73.4, 79.1 | N, N, N, N, L, L, S, S, S, S, L, L, L, L, L, L, L, S, S, S, S, N, N, N | 130 | 143 | 530 | [7 empty] | 0 | 49 | 0.94896
12229 | bayview12229 | 49.2, 91.7, 54.2, 68.7, 102.3, 59.2, 37.7, 143.3, 141.3, 133.8, 202.5, 162.4, 183.8, 257.0, 89.9, 133.4, 137.3, 161.3, 121.3, 155.0, 117.7, 119.9, 73.4, 79.1 | N, N, N, N, L, L, S, S, S, S, L, L, L, L, L, L, L, S, S, S, S, N, N, N | 140 | 154 | 530 | [7 empty] | 0 | 22 | 0.97708
12230 | bayview12230 | 49.2, 91.7, 54.2, 68.7, 102.3, 59.2, 37.7, 143.3, 141.3, 133.8, 202.5, 162.4, 183.8, 257.0, 89.9, 133.4, 137.3, 161.3, 121.3, 155.0, 117.7, 119.9, 73.4, 79.1 | N, N, N, N, L, L, S, S, S, S, L, L, L, L, L, L, L, S, S, S, S, N, N, N | 150 | 165 | 530 | [7 empty] | 0 | 64 | 0.93333
12231 | bayview12231 | 49.2, 91.7, 54.2, 68.7, 102.3, 59.2, 37.7, 143.3, 141.3, 133.8, 202.5, 162.4, 183.8, 257.0, 89.9, 133.4, 137.3, 161.3, 121.3, 155.0, 117.7, 119.9, 73.4, 79.1 | N, N, N, N, L, L, S, S, S, S, L, L, L, L, L, L, L, S, S, S, S, N, N, N | 160 | 176 | 530 | [7 empty] | 0 | 20 | 0.97917
12232 | bayview12232 | 49.2, 91.7, 54.2, 68.7, 102.3, 59.2, 37.7, 143.3, 141.3, 133.8, 202.5, 162.4, 183.8, 257.0, 89.9, 133.4, 137.3, 161.3, 121.3, 155.0, 117.7, 119.9, 73.4, 79.1 | N, N, N, N, L, L, S, S, S, S, L, L, L, L, L, L, L, S, S, S, S, N, N, N | 170 | 187 | 530 | [7 empty] | 0 | 24 | 0.975
12233 | bayview12233 | 49.2, 91.7, 54.2, 68.7, 102.3, 59.2, 37.7, 143.3, 141.3, 133.8, 202.5, 162.4, 183.8, 257.0, 89.9, 133.4, 137.3, 161.3, 121.3, 155.0, 117.7, 119.9, 73.4, 79.1 | N, N, N, N, L, L, S, S, S, S, L, L, L, L, L, L, L, S, S, S, S, N, N, N | 180 | 198 | 530 | [7 empty] | 0 | 48 | 0.95
12234 | bayview12234 | 49.2, 91.7, 54.2, 68.7, 102.3, 59.2, 37.7, 143.3, 141.3, 133.8, 202.5, 162.4, 183.8, 257.0, 89.9, 133.4, 137.3, 161.3, 121.3, 155.0, 117.7, 119.9, 73.4, 79.1 | N, N, N, N, L, L, S, S, S, S, L, L, L, L, L, L, L, S, S, S, S, N, N, N | 190 | 209 | 530 | [7 empty] | 0 | 64 | 0.93333
12235 | bayview12235 | 49.2, 91.7, 54.2, 68.7, 102.3, 59.2, 37.7, 143.3, 141.3, 133.8, 202.5, 162.4, 183.8, 257.0, 89.9, 133.4, 137.3, 161.3, 121.3, 155.0, 117.7, 119.9, 73.4, 79.1 | N, N, N, N, L, L, S, S, S, S, L, L, L, L, L, L, L, S, S, S, S, N, N, N | 200 | 220 | 530 | [7 empty] | 0 | 30 | 0.96875
12236 | bayview12236 | 49.2, 91.7, 54.2, 68.7, 102.3, 59.2, 37.7, 143.3, 141.3, 133.8, 202.5, 162.4, 183.8, 257.0, 89.9, 133.4, 137.3, 161.3, 121.3, 155.0, 117.7, 119.9, 73.4, 79.1 | N, N, N, N, L, L, S, S, S, S, L, L, L, L, L, L, L, S, S, S, S, N, N, N | 210 | 231 | 530 | [7 empty] | 0 | 62 | 0.93542
12237 | bayview12237 | 49.2, 91.7, 54.2, 68.7, 102.3, 59.2, 37.7, 143.3, 141.3, 133.8, 202.5, 162.4, 183.8, 257.0, 89.9, 133.4, 137.3, 161.3, 121.3, 155.0, 117.7, 119.9, 73.4, 79.1 | N, N, N, N, L, L, S, S, S, S, L, L, L, L, L, L, L, S, S, S, S, N, N, N | 220 | 242 | 530 | [7 empty] | 0 | 70 | 0.92708
12238 | bayview12238 | 49.2, 91.7, 54.2, 68.7, 102.3, 59.2, 37.7, 143.3, 141.3, 133.8, 202.5, 162.4, 183.8, 257.0, 89.9, 133.4, 137.3, 161.3, 121.3, 155.0, 117.7, 119.9, 73.4, 79.1 | N, N, N, N, L, L, S, S, S, S, L, L, L, L, L, L, L, S, S, S, S, N, N, N | 230 | 253 | 530 | [7 empty] | 0 | 64 | 0.93333
12239 | bayview12239 | 49.2, 91.7, 54.2, 68.7, 102.3, 59.2, 37.7, 143.3, 141.3, 133.8, 202.5, 162.4, 183.8, 257.0, 89.9, 133.4, 137.3, 161.3, 121.3, 155.0, 117.7, 119.9, 73.4, 79.1 | N, N, N, N, L, L, S, S, S, S, L, L, L, L, L, L, L, S, S, S, S, N, N, N | 240 | 264 | 530 | [7 empty] | 0 | 30 | 0.96875
12240 | bayview12240 | 49.2, 91.7, 54.2, 68.7, 102.3, 59.2, 37.7, 143.3, 141.3, 133.8, 202.5, 162.4, 183.8, 257.0, 89.9, 133.4, 137.3, 161.3, 121.3, 155.0, 117.7, 119.9, 73.4, 79.1 | N, N, N, N, L, L, S, S, S, S, L, L, L, L, L, L, L, S, S, S, S, N, N, N | 250 | 275 | 530 | [7 empty] | 0 | 59 | 0.93854
12241 | bayview12241 | 49.2, 91.7, 54.2, 68.7, 102.3, 59.2, 37.7, 143.3, 141.3, 133.8, 202.5, 162.4, 183.8, 257.0, 89.9, 133.4, 137.3, 161.3, 121.3, 155.0, 117.7, 119.9, 73.4, 79.1 | N, N, N, N, L, L, S, S, S, S, L, L, L, L, L, L, L, S, S, S, S, N, N, N | 260 | 286 | 530 | [7 empty] | 0 | 71 | 0.92604
12242 | bayview12242 | 49.2, 91.7, 54.2, 68.7, 102.3, 59.2, 37.7, 143.3, 141.3, 133.8, 202.5, 162.4, 183.8, 257.0, 89.9, 133.4, 137.3, 161.3, 121.3, 155.0, 117.7, 119.9, 73.4, 79.1 | N, N, N, N, L, L, S, S, S, S, L, L, L, L, L, L, L, S, S, S, S, N, N, N | 270 | 297 | 530 | [7 empty] | 0 | 55 | 0.94271
12243 | bayview12243 | 49.2, 91.7, 54.2, 68.7, 102.3, 59.2, 37.7, 143.3, 141.3, 133.8, 202.5, 162.4, 183.8, 257.0, 89.9, 133.4, 137.3, 161.3, 121.3, 155.0, 117.7, 119.9, 73.4, 79.1 | N, N, N, N, L, L, S, S, S, S, L, L, L, L, L, L, L, S, S, S, S, N, N, N | 280 | 308 | 530 | [7 empty] | 0 | 41 | 0.95729
12244 | bayview12244 | 49.2, 91.7, 54.2, 68.7, 102.3, 59.2, 37.7, 143.3, 141.3, 133.8, 202.5, 162.4, 183.8, 257.0, 89.9, 133.4, 137.3, 161.3, 121.3, 155.0, 117.7, 119.9, 73.4, 79.1 | N, N, N, N, L, L, S, S, S, S, L, L, L, L, L, L, L, S, S, S, S, N, N, N | 290 | 319 | 530 | [7 empty] | 0 | 21 | 0.97813
12245 | bayview12245 | 49.2, 91.7, 54.2, 68.7, 102.3, 59.2, 37.7, 143.3, 141.3, 133.8, 202.5, 162.4, 183.8, 257.0, 89.9, 133.4, 137.3, 161.3, 121.3, 155.0, 117.7, 119.9, 73.4, 79.1 | N, N, N, N, L, L, S, S, S, S, L, L, L, L, L, L, L, S, S, S, S, N, N, N | 300 | 330 | 530 | [7 empty] | 0 | 40 | 0.95833
12246 | bayview12246 | 49.2, 91.7, 54.2, 68.7, 102.3, 59.2, 37.7, 143.3, 141.3, 133.8, 202.5, 162.4, 183.8, 257.0, 89.9, 133.4, 137.3, 161.3, 121.3, 155.0, 117.7, 119.9, 73.4, 79.1 | N, N, N, N, L, L, S, S, S, S, L, L, L, L, L, L, L, S, S, S, S, N, N, N | 50 | 55 | 560 | [7 empty] | 0 | 319 | 0.66771
12247 | bayview12247 | 49.2, 91.7, 54.2, 68.7, 102.3, 59.2, 37.7, 143.3, 141.3, 133.8, 202.5, 162.4, 183.8, 257.0, 89.9, 133.4, 137.3, 161.3, 121.3, 155.0, 117.7, 119.9, 73.4, 79.1 | N, N, N, N, L, L, S, S, S, S, L, L, L, L, L, L, L, S, S, S, S, N, N, N | 60 | 66 | 560 | [7 empty] | 0 | 305 | 0.68229
12248 | bayview12248 | 49.2, 91.7, 54.2, 68.7, 102.3, 59.2, 37.7, 143.3, 141.3, 133.8, 202.5, 162.4, 183.8, 257.0, 89.9, 133.4, 137.3, 161.3, 121.3, 155.0, 117.7, 119.9, 73.4, 79.1 | N, N, N, N, L, L, S, S, S, S, L, L, L, L, L, L, L, S, S, S, S, N, N, N | 70 | 77 | 560 | [7 empty] | 0 | 290 | 0.69792
12249 | bayview12249 | 49.2, 91.7, 54.2, 68.7, 102.3, 59.2, 37.7, 143.3, 141.3, 133.8, 202.5, 162.4, 183.8, 257.0, 89.9, 133.4, 137.3, 161.3, 121.3, 155.0, 117.7, 119.9, 73.4, 79.1 | N, N, N, N, L, L, S, S, S, S, L, L, L, L, L, L, L, S, S, S, S, N, N, N | 80 | 88 | 560 | [7 empty] | 0 | 275 | 0.71354
12250 | bayview12250 | 49.2, 91.7, 54.2, 68.7, 102.3, 59.2, 37.7, 143.3, 141.3, 133.8, 202.5, 162.4, 183.8, 257.0, 89.9, 133.4, 137.3, 161.3, 121.3, 155.0, 117.7, 119.9, 73.4, 79.1 | N, N, N, N, L, L, S, S, S, S, L, L, L, L, L, L, L, S, S, S, S, N, N, N | 90 | 99 | 560 | [7 empty] | 0 | 259 | 0.73021
12251 | bayview12251 | 49.2, 91.7, 54.2, 68.7, 102.3, 59.2, 37.7, 143.3, 141.3, 133.8, 202.5, 162.4, 183.8, 257.0, 89.9, 133.4, 137.3, 161.3, 121.3, 155.0, 117.7, 119.9, 73.4, 79.1 | N, N, N, N, L, L, S, S, S, S, L, L, L, L, L, L, L, S, S, S, S, N, N, N | 100 | 110 | 560 | [7 empty] | 0 | 231 | 0.75938
12252 | bayview12252 | 49.2, 91.7, 54.2, 68.7, 102.3, 59.2, 37.7, 143.3, 141.3, 133.8, 202.5, 162.4, 183.8, 257.0, 89.9, 133.4, 137.3, 161.3, 121.3, 155.0, 117.7, 119.9, 73.4, 79.1 | N, N, N, N, L, L, S, S, S, S, L, L, L, L, L, L, L, S, S, S, S, N, N, N | 110 | 121 | 560 | [7 empty] | 0 | 171 | 0.82188
12253 | bayview12253 | 49.2, 91.7, 54.2, 68.7, 102.3, 59.2, 37.7, 143.3, 141.3, 133.8, 202.5, 162.4, 183.8, 257.0, 89.9, 133.4, 137.3, 161.3, 121.3, 155.0, 117.7, 119.9, 73.4, 79.1 | N, N, N, N, L, L, S, S, S, S, L, L, L, L, L, L, L, S, S, S, S, N, N, N | 120 | 132 | 560 | [7 empty] | 0 | 101 | 0.89479
12254 | bayview12254 | 49.2, 91.7, 54.2, 68.7, 102.3, 59.2, 37.7, 143.3, 141.3, 133.8, 202.5, 162.4, 183.8, 257.0, 89.9, 133.4, 137.3, 161.3, 121.3, 155.0, 117.7, 119.9, 73.4, 79.1 | N, N, N, N, L, L, S, S, S, S, L, L, L, L, L, L, L, S, S, S, S, N, N, N | 130 | 143 | 560 | [7 empty] | 0 | 36 | 0.9625
12255 | bayview12255 | 49.2, 91.7, 54.2, 68.7, 102.3, 59.2, 37.7, 143.3, 141.3, 133.8, 202.5, 162.4, 183.8, 257.0, 89.9, 133.4, 137.3, 161.3, 121.3, 155.0, 117.7, 119.9, 73.4, 79.1 | N, N, N, N, L, L, S, S, S, S, L, L, L, L, L, L, L, S, S, S, S, N, N, N | 140 | 154 | 560 | [7 empty] | 0 | 8 | 0.99167
12256 | bayview12256 | 49.2, 91.7, 54.2, 68.7, 102.3, 59.2, 37.7, 143.3, 141.3, 133.8, 202.5, 162.4, 183.8, 257.0, 89.9, 133.4, 137.3, 161.3, 121.3, 155.0, 117.7, 119.9, 73.4, 79.1 | N, N, N, N, L, L, S, S, S, S, L, L, L, L, L, L, L, S, S, S, S, N, N, N | 150 | 165 | 560 | [7 empty] | 0 | 57 | 0.94063
12257 | bayview12257 | 49.2, 91.7, 54.2, 68.7, 102.3, 59.2, 37.7, 143.3, 141.3, 133.8, 202.5, 162.4, 183.8, 257.0, 89.9, 133.4, 137.3, 161.3, 121.3, 155.0, 117.7, 119.9, 73.4, 79.1 | N, N, N, N, L, L, S, S, S, S, L, L, L, L, L, L, L, S, S, S, S, N, N, N | 160 | 176 | 560 | [7 empty] | 0 | 13 | 0.98646
12258 | bayview12258 | 49.2, 91.7, 54.2, 68.7, 102.3, 59.2, 37.7, 143.3, 141.3, 133.8, 202.5, 162.4, 183.8, 257.0, 89.9, 133.4, 137.3, 161.3, 121.3, 155.0, 117.7, 119.9, 73.4, 79.1 | N, N, N, N, L, L, S, S, S, S, L, L, L, L, L, L, L, S, S, S, S, N, N, N | 170 | 187 | 560 | [7 empty] | 0 | 2 | 0.99792
12259 | bayview12259 | 49.2, 91.7, 54.2, 68.7, 102.3, 59.2, 37.7, 143.3, 141.3, 133.8, 202.5, 162.4, 183.8, 257.0, 89.9, 133.4, 137.3, 161.3, 121.3, 155.0, 117.7, 119.9, 73.4, 79.1 | N, N, N, N, L, L, S, S, S, S, L, L, L, L, L, L, L, S, S, S, S, N, N, N | 180 | 198 | 560 | [7 empty] | 0 | 25 | 0.97396
12260 | bayview12260 | 49.2, 91.7, 54.2, 68.7, 102.3, 59.2, 37.7, 143.3, 141.3, 133.8, 202.5, 162.4, 183.8, 257.0, 89.9, 133.4, 137.3, 161.3, 121.3, 155.0, 117.7, 119.9, 73.4, 79.1 | N, N, N, N, L, L, S, S, S, S, L, L, L, L, L, L, L, S, S, S, S, N, N, N | 190 | 209 | 560 | [7 empty] | 0 | 43 | 0.95521
12261 | bayview12261 | 49.2, 91.7, 54.2, 68.7, 102.3, 59.2, 37.7, 143.3, 141.3, 133.8, 202.5, 162.4, 183.8, 257.0, 89.9, 133.4, 137.3, 161.3, 121.3, 155.0, 117.7, 119.9, 73.4, 79.1 | N, N, N, N, L, L, S, S, S, S, L, L, L, L, L, L, L, S, S, S, S, N, N, N | 200 | 220 | 560 | [7 empty] | 0 | 5 | 0.99479
12262 | bayview12262 | 49.2, 91.7, 54.2, 68.7, 102.3, 59.2, 37.7, 143.3, 141.3, 133.8, 202.5, 162.4, 183.8, 257.0, 89.9, 133.4, 137.3, 161.3, 121.3, 155.0, 117.7, 119.9, 73.4, 79.1 | N, N, N, N, L, L, S, S, S, S, L, L, L, L, L, L, L, S, S, S, S, N, N, N | 210 | 231 | 560 | [7 empty] | 0 | 40 | 0.95833
12263 | bayview12263 | 49.2, 91.7, 54.2, 68.7, 102.3, 59.2, 37.7, 143.3, 141.3, 133.8, 202.5, 162.4, 183.8, 257.0, 89.9, 133.4, 137.3, 161.3, 121.3, 155.0, 117.7, 119.9, 73.4, 79.1 | N, N, N, N, L, L, S, S, S, S, L, L, L, L, L, L, L, S, S, S, S, N, N, N | 220 | 242 | 560 | [7 empty] | 0 | 49 | 0.94896
12264 | bayview12264 | 49.2, 91.7, 54.2, 68.7, 102.3, 59.2, 37.7, 143.3, 141.3, 133.8, 202.5, 162.4, 183.8, 257.0, 89.9, 133.4, 137.3, 161.3, 121.3, 155.0, 117.7, 119.9, 73.4, 79.1 | N, N, N, N, L, L, S, S, S, S, L, L, L, L, L, L, L, S, S, S, S, N, N, N | 230 | 253 | 560 | [7 empty] | 0 | 57 | 0.94063
12265 | bayview12265 | 49.2, 91.7, 54.2, 68.7, 102.3, 59.2, 37.7, 143.3, 141.3, 133.8, 202.5, 162.4, 183.8, 257.0, 89.9, 133.4, 137.3, 161.3, 121.3, 155.0, 117.7, 119.9, 73.4, 79.1 | N, N, N, N, L, L, S, S, S, S, L, L, L, L, L, L, L, S, S, S, S, N, N, N | 240 | 264 | 560 | [7 empty] | 0 | 61 | 0.93646
12266 | bayview12266 | 49.2, 91.7, 54.2, 68.7, 102.3, 59.2, 37.7, 143.3, 141.3, 133.8, 202.5, 162.4, 183.8, 257.0, 89.9, 133.4, 137.3, 161.3, 121.3, 155.0, 117.7, 119.9, 73.4, 79.1 | N, N, N, N, L, L, S, S, S, S, L, L, L, L, L, L, L, S, S, S, S, N, N, N | 250 | 275 | 560 | [7 empty] | 0 | 12 | 0.9875
12267 | bayview12267 | 49.2, 91.7, 54.2, 68.7, 102.3, 59.2, 37.7, 143.3, 141.3, 133.8, 202.5, 162.4, 183.8, 257.0, 89.9, 133.4, 137.3, 161.3, 121.3, 155.0, 117.7, 119.9, 73.4, 79.1 | N, N, N, N, L, L, S, S, S, S, L, L, L, L, L, L, L, S, S, S, S, N, N, N | 260 | 286 | 560 | [7 empty] | 0 | 16 | 0.98333
12268 | bayview12268 | 49.2, 91.7, 54.2, 68.7, 102.3, 59.2, 37.7, 143.3, 141.3, 133.8, 202.5, 162.4, 183.8, 257.0, 89.9, 133.4, 137.3, 161.3, 121.3, 155.0, 117.7, 119.9, 73.4, 79.1 | N, N, N, N, L, L, S, S, S, S, L, L, L, L, L, L, L, S, S, S, S, N, N, N | 270 | 297 | 560 | [7 empty] | 0 | 51 | 0.94688
12269 | bayview12269 | 49.2, 91.7, 54.2, 68.7, 102.3, 59.2, 37.7, 143.3, 141.3, 133.8, 202.5, 162.4, 183.8, 257.0, 89.9, 133.4, 137.3, 161.3, 121.3, 155.0, 117.7, 119.9, 73.4, 79.1 | N, N, N, N, L, L, S, S, S, S, L, L, L, L, L, L, L, S, S, S, S, N, N, N | 280 | 308 | 560 | [7 empty] | 0 | 61 | 0.93646
12270 | bayview12270 | 49.2, 91.7, 54.2, 68.7, 102.3, 59.2, 37.7, 143.3, 141.3, 133.8, 202.5, 162.4, 183.8, 257.0, 89.9, 133.4, 137.3, 161.3, 121.3, 155.0, 117.7, 119.9, 73.4, 79.1 | N, N, N, N, L, L, S, S, S, S, L, L, L, L, L, L, L, S, S, S, S, N, N, N | 290 | 319 | 560 | [7 empty] | 0 | 53 | 0.94479
12271 | bayview12271 | 49.2, 91.7, 54.2, 68.7, 102.3, 59.2, 37.7, 143.3, 141.3, 133.8, 202.5, 162.4, 183.8, 257.0, 89.9, 133.4, 137.3, 161.3, 121.3, 155.0, 117.7, 119.9, 73.4, 79.1 | N, N, N, N, L, L, S, S, S, S, L, L, L, L, L, L, L, S, S, S, S, N, N, N | 300 | 330 | 560 | [7 empty] | 0 | 34 | 0.96458
12272 | bayview12272 | 49.2, 91.7, 54.2, 68.7, 102.3, 59.2, 37.7, 143.3, 141.3, 133.8, 202.5, 162.4, 183.8, 257.0, 89.9, 133.4, 137.3, 161.3, 121.3, 155.0, 117.7, 119.9, 73.4, 79.1 | N, N, N, N, L, L, S, S, S, S, L, L, L, L, L, L, L, S, S, S, S, N, N, N | 50 | 55 | 590 | [7 empty] | 0 | 306 | 0.68125
12273 | bayview12273 | 49.2, 91.7, 54.2, 68.7, 102.3, 59.2, 37.7, 143.3, 141.3, 133.8, 202.5, 162.4, 183.8, 257.0, 89.9, 133.4, 137.3, 161.3, 121.3, 155.0, 117.7, 119.9, 73.4, 79.1 | N, N, N, N, L, L, S, S, S, S, L, L, L, L, L, L, L, S, S, S, S, N, N, N | 60 | 66 | 590 | [7 empty] | 0 | 291 | 0.69688
12274 | bayview12274 | 49.2, 91.7, 54.2, 68.7, 102.3, 59.2, 37.7, 143.3, 141.3, 133.8, 202.5, 162.4, 183.8, 257.0, 89.9, 133.4, 137.3, 161.3, 121.3, 155.0, 117.7, 119.9, 73.4, 79.1 | N, N, N, N, L, L, S, S, S, S, L, L, L, L, L, L, L, S, S, S, S, N, N, N | 70 | 77 | 590 | [7 empty] | 0 | 276 | 0.7125
12275 | bayview12275 | 49.2, 91.7, 54.2, 68.7, 102.3, 59.2, 37.7, 143.3, 141.3, 133.8, 202.5, 162.4, 183.8, 257.0, 89.9, 133.4, 137.3, 161.3, 121.3, 155.0, 117.7, 119.9, 73.4, 79.1 | N, N, N, N, L, L, S, S, S, S, L, L, L, L, L, L, L, S, S, S, S, N, N, N | 80 | 88 | 590 | [7 empty] | 0 | 261 | 0.72813
12276 | bayview12276 | 49.2, 91.7, 54.2, 68.7, 102.3, 59.2, 37.7, 143.3, 141.3, 133.8, 202.5, 162.4, 183.8, 257.0, 89.9, 133.4, 137.3, 161.3, 121.3, 155.0, 117.7, 119.9, 73.4, 79.1 | N, N, N, N, L, L, S, S, S, S, L, L, L, L, L, L, L, S, S, S, S, N, N, N | 90 | 99 | 590 | [7 empty] | 0 | 246 | 0.74375
12277 | bayview12277 | 49.2, 91.7, 54.2, 68.7, 102.3, 59.2, 37.7, 143.3, 141.3, 133.8, 202.5, 162.4, 183.8, 257.0, 89.9, 133.4, 137.3, 161.3, 121.3, 155.0, 117.7, 119.9, 73.4, 79.1 | N, N, N, N, L, L, S, S, S, S, L, L, L, L, L, L, L, S, S, S, S, N, N, N | 100 | 110 | 590 | [7 empty] | 0 | 219 | 0.77187
12278 | bayview12278 | 49.2, 91.7, 54.2, 68.7, 102.3, 59.2, 37.7, 143.3, 141.3, 133.8, 202.5, 162.4, 183.8, 257.0, 89.9, 133.4, 137.3, 161.3, 121.3, 155.0, 117.7, 119.9, 73.4, 79.1 | N, N, N, N, L, L, S, S, S, S, L, L, L, L, L, L, L, S, S, S, S, N, N, N | 110 | 121 | 590 | [7 empty] | 0 | 156 | 0.8375
12279 | bayview12279 | 49.2, 91.7, 54.2, 68.7, 102.3, 59.2, 37.7, 143.3, 141.3, 133.8, 202.5, 162.4, 183.8, 257.0, 89.9, 133.4, 137.3, 161.3, 121.3, 155.0, 117.7, 119.9, 73.4, 79.1 | N, N, N, N, L, L, S, S, S, S, L, L, L, L, L, L, L, S, S, S, S, N, N, N | 120 | 132 | 590 | [7 empty] | 0 | 89 | 0.90729
12280 | bayview12280 | 49.2, 91.7, 54.2, 68.7, 102.3, 59.2, 37.7, 143.3, 141.3, 133.8, 202.5, 162.4, 183.8, 257.0, 89.9, 133.4, 137.3, 161.3, 121.3, 155.0, 117.7, 119.9, 73.4, 79.1 | N, N, N, N, L, L, S, S, S, S, L, L, L, L, L, L, L, S, S, S, S, N, N, N | 130 | 143 | 590 | [7 empty] | 0 | 21 | 0.97813
12281 | bayview12281 | 49.2, 91.7, 54.2, 68.7, 102.3, 59.2, 37.7, 143.3, 141.3, 133.8, 202.5, 162.4, 183.8, 257.0, 89.9, 133.4, 137.3, 161.3, 121.3, 155.0, 117.7, 119.9, 73.4, 79.1 | N, N, N, N, L, L, S, S, S, S, L, L, L, L, L, L, L, S, S, S, S, N, N, N | 140 | 154 | 590 | [7 empty] | 1 | 0 | 1
12282 | bayview12282 | 49.2, 91.7, 54.2, 68.7, 102.3, 59.2, 37.7, 143.3, 141.3, 133.8, 202.5, 162.4, 183.8, 257.0, 89.9, 133.4, 137.3, 161.3, 121.3, 155.0, 117.7, 119.9, 73.4, 79.1 | N, N, N, N, L, L, S, S, S, S, L, L, L, L, L, L, L, S, S, S, S, N, N, N | 150 | 165 | 590 | [7 empty] | 0 | 48 | 0.95
12283 | bayview12283 | 49.2, 91.7, 54.2, 68.7, 102.3, 59.2, 37.7, 143.3, 141.3, 133.8, 202.5, 162.4, 183.8, 257.0, 89.9, 133.4, 137.3, 161.3, 121.3, 155.0, 117.7, 119.9, 73.4, 79.1 | N, N, N, N, L, L, S, S, S, S, L, L, L, L, L, L, L, S, S, S, S, N, N, N | 160 | 176 | 590 | [7 empty] | 0 | 4 | 0.99583
12284 | bayview12284 | 49.2, 91.7, 54.2, 68.7, 102.3, 59.2, 37.7, 143.3, 141.3, 133.8, 202.5, 162.4, 183.8, 257.0, 89.9, 133.4, 137.3, 161.3, 121.3, 155.0, 117.7, 119.9, 73.4, 79.1 | N, N, N, N, L, L, S, S, S, S, L, L, L, L, L, L, L, S, S, S, S, N, N, N | 170 | 187 | 590 | [7 empty] | 1 | 0 | 1
12285 | bayview12285 | 49.2, 91.7, 54.2, 68.7, 102.3, 59.2, 37.7, 143.3, 141.3, 133.8, 202.5, 162.4, 183.8, 257.0, 89.9, 133.4, 137.3, 161.3, 121.3, 155.0, 117.7, 119.9, 73.4, 79.1 | N, N, N, N, L, L, S, S, S, S, L, L, L, L, L, L, L, S, S, S, S, N, N, N | 180 | 198 | 590 | [7 empty] | 0 | 1 | 0.99896
12286 | bayview12286 | 49.2, 91.7, 54.2, 68.7, 102.3, 59.2, 37.7, 143.3, 141.3, 133.8, 202.5, 162.4, 183.8, 257.0, 89.9, 133.4, 137.3, 161.3, 121.3, 155.0, 117.7, 119.9, 73.4, 79.1 | N, N, N, N, L, L, S, S, S, S, L, L, L, L, L, L, L, S, S, S, S, N, N, N | 190 | 209 | 590 | [7 empty] | 0 | 21 | 0.97813
12287 | bayview12287 | 49.2, 91.7, 54.2, 68.7, 102.3, 59.2, 37.7, 143.3, 141.3, 133.8, 202.5, 162.4, 183.8, 257.0, 89.9, 133.4, 137.3, 161.3, 121.3, 155.0, 117.7, 119.9, 73.4, 79.1 | N, N, N, N, L, L, S, S, S, S, L, L, L, L, L, L, L, S, S, S, S, N, N, N | 200 | 220 | 590 | [7 empty] | 1 | 0 | 1
12288 | bayview12288 | 49.2, 91.7, 54.2, 68.7, 102.3, 59.2, 37.7, 143.3, 141.3, 133.8, 202.5, 162.4, 183.8, 257.0, 89.9, 133.4, 137.3, 161.3, 121.3, 155.0, 117.7, 119.9, 73.4, 79.1 | N, N, N, N, L, L, S, S, S, S, L, L, L, L, L, L, L, S, S, S, S, N, N, N | 210 | 231 | 590 | [7 empty] | 0 | 16 | 0.98333
12289 | bayview12289 | 49.2, 91.7, 54.2, 68.7, 102.3, 59.2, 37.7, 143.3, 141.3, 133.8, 202.5, 162.4, 183.8, 257.0, 89.9, 133.4, 137.3, 161.3, 121.3, 155.0, 117.7, 119.9, 73.4, 79.1 | N, N, N, N, L, L, S, S, S, S, L, L, L, L, L, L, L, S, S, S, S, N, N, N | 220 | 242 | 590 | [7 empty] | 0 | 26 | 0.97292
12290 | bayview12290 | 49.2, 91.7, 54.2, 68.7, 102.3, 59.2, 37.7, 143.3, 141.3, 133.8, 202.5, 162.4, 183.8, 257.0, 89.9, 133.4, 137.3, 161.3, 121.3, 155.0, 117.7, 119.9, 73.4, 79.1 | N, N, N, N, L, L, S, S, S, S, L, L, L, L, L, L, L, S, S, S, S, N, N, N | 230 | 253 | 590 | [7 empty] | 0 | 33 | 0.96562
12291 | bayview12291 | 49.2, 91.7, 54.2, 68.7, 102.3, 59.2, 37.7, 143.3, 141.3, 133.8, 202.5, 162.4, 183.8, 257.0, 89.9, 133.4, 137.3, 161.3, 121.3, 155.0, 117.7, 119.9, 73.4, 79.1 | N, N, N, N, L, L, S, S, S, S, L, L, L, L, L, L, L, S, S, S, S, N, N, N | 240 | 264 | 590 | [7 empty] | 0 | 40 | 0.95833
12292 | bayview12292 | 49.2, 91.7, 54.2, 68.7, 102.3, 59.2, 37.7, 143.3, 141.3, 133.8, 202.5, 162.4, 183.8, 257.0, 89.9, 133.4, 137.3, 161.3, 121.3, 155.0, 117.7, 119.9, 73.4, 79.1 | N, N, N, N, L, L, S, S, S, S, L, L, L, L, L, L, L, S, S, S, S, N, N, N | 250 | 275 | 590 | [7 empty] | 0 | 39 | 0.95937
12293 | bayview12293 | 49.2, 91.7, 54.2, 68.7, 102.3, 59.2, 37.7, 143.3, 141.3, 133.8, 202.5, 162.4, 183.8, 257.0, 89.9, 133.4, 137.3, 161.3, 121.3, 155.0, 117.7, 119.9, 73.4, 79.1 | N, N, N, N, L, L, S, S, S, S, L, L, L, L, L, L, L, S, S, S, S, N, N, N | 260 | 286 | 590 | [7 empty] | 1 | 0 | 1
12294 | bayview12294 | 49.2, 91.7, 54.2, 68.7, 102.3, 59.2, 37.7, 143.3, 141.3, 133.8, 202.5, 162.4, 183.8, 257.0, 89.9, 133.4, 137.3, 161.3, 121.3, 155.0, 117.7, 119.9, 73.4, 79.1 | N, N, N, N, L, L, S, S, S, S, L, L, L, L, L, L, L, S, S, S, S, N, N, N | 270 | 297 | 590 | [7 empty] | 0 | 14 | 0.98542
12295 | bayview12295 | 49.2, 91.7, 54.2, 68.7, 102.3, 59.2, 37.7, 143.3, 141.3, 133.8, 202.5, 162.4, 183.8, 257.0, 89.9, 133.4, 137.3, 161.3, 121.3, 155.0, 117.7, 119.9, 73.4, 79.1 | N, N, N, N, L, L, S, S, S, S, L, L, L, L, L, L, L, S, S, S, S, N, N, N | 280 | 308 | 590 | [7 empty] | 0 | 36 | 0.9625
12296 | bayview12296 | 49.2, 91.7, 54.2, 68.7, 102.3, 59.2, 37.7, 143.3, 141.3, 133.8, 202.5, 162.4, 183.8, 257.0, 89.9, 133.4, 137.3, 161.3, 121.3, 155.0, 117.7, 119.9, 73.4, 79.1 | N, N, N, N, L, L, S, S, S, S, L, L, L, L, L, L, L, S, S, S, S, N, N, N | 290 | 319 | 590 | [7 empty] | 0 | 42 | 0.95625
12297 | bayview12297 | 49.2, 91.7, 54.2, 68.7, 102.3, 59.2, 37.7, 143.3, 141.3, 133.8, 202.5, 162.4, 183.8, 257.0, 89.9, 133.4, 137.3, 161.3, 121.3, 155.0, 117.7, 119.9, 73.4, 79.1 | N, N, N, N, L, L, S, S, S, S, L, L, L, L, L, L, L, S, S, S, S, N, N, N | 300 | 330 | 590 | [7 empty] | 0 | 46 | 0.95208
12298 | bayview12298 | 49.2, 91.7, 54.2, 68.7, 102.3, 59.2, 37.7, 143.3, 141.3, 133.8, 202.5, 162.4, 183.8, 257.0, 89.9, 133.4, 137.3, 161.3, 121.3, 155.0, 117.7, 119.9, 73.4, 79.1 | N, N, N, N, L, L, S, S, S, S, L, L, L, L, L, L, L, S, S, S, S, N, N, N | 50 | 55 | 620 | [7 empty] | 0 | 292 | 0.69583
12299 | bayview12299 | 49.2, 91.7, 54.2, 68.7, 102.3, 59.2, 37.7, 143.3, 141.3, 133.8, 202.5, 162.4, 183.8, 257.0, 89.9, 133.4, 137.3, 161.3, 121.3, 155.0, 117.7, 119.9, 73.4, 79.1 | N, N, N, N, L, L, S, S, S, S, L, L, L, L, L, L, L, S, S, S, S, N, N, N | 60 | 66 | 620 | [7 empty] | 0 | 277 | 0.71146
12300 | bayview12300 | 49.2, 91.7, 54.2, 68.7, 102.3, 59.2, 37.7, 143.3, 141.3, 133.8, 202.5, 162.4, 183.8, 257.0, 89.9, 133.4, 137.3, 161.3, 121.3, 155.0, 117.7, 119.9, 73.4, 79.1 | N, N, N, N, L, L, S, S, S, S, L, L, L, L, L, L, L, S, S, S, S, N, N, N | 70 | 77 | 620 | [7 empty] | 0 | 262 | 0.72708
12301 | bayview12301 | 49.2, 91.7, 54.2, 68.7, 102.3, 59.2, 37.7, 143.3, 141.3, 133.8, 202.5, 162.4, 183.8, 257.0, 89.9, 133.4, 137.3, 161.3, 121.3, 155.0, 117.7, 119.9, 73.4, 79.1 | N, N, N, N, L, L, S, S, S, S, L, L, L, L, L, L, L, S, S, S, S, N, N, N | 80 | 88 | 620 | [7 empty] | 0 | 247 | 0.74271
12302 | bayview12302 | 49.2, 91.7, 54.2, 68.7, 102.3, 59.2, 37.7, 143.3, 141.3, 133.8, 202.5, 162.4, 183.8, 257.0, 89.9, 133.4, 137.3, 161.3, 121.3, 155.0, 117.7, 119.9, 73.4, 79.1 | N, N, N, N, L, L, S, S, S, S, L, L, L, L, L, L, L, S, S, S, S, N, N, N | 90 | 99 | 620 | [7 empty] | 0 | 240 | 0.75
12303 | bayview12303 | 49.2, 91.7, 54.2, 68.7, 102.3, 59.2, 37.7, 143.3, 141.3, 133.8, 202.5, 162.4, 183.8, 257.0, 89.9, 133.4, 137.3, 161.3, 121.3, 155.0, 117.7, 119.9, 73.4, 79.1 | N, N, N, N, L, L, S, S, S, S, L, L, L, L, L, L, L, S, S, S, S, N, N, N | 100 | 110 | 620 | [7 empty] | 0 | 207 | 0.78438
12304 | bayview12304 | 49.2, 91.7, 54.2, 68.7, 102.3, 59.2, 37.7, 143.3, 141.3, 133.8, 202.5, 162.4, 183.8, 257.0, 89.9, 133.4, 137.3, 161.3, 121.3, 155.0, 117.7, 119.9, 73.4, 79.1 | N, N, N, N, L, L, S, S, S, S, L, L, L, L, L, L, L, S, S, S, S, N, N, N | 110 | 121 | 620 | [7 empty] | 0 | 140 | 0.85417
12305 | bayview12305 | 49.2, 91.7, 54.2, 68.7, 102.3, 59.2, 37.7, 143.3, 141.3, 133.8, 202.5, 162.4, 183.8, 257.0, 89.9, 133.4, 137.3, 161.3, 121.3, 155.0, 117.7, 119.9, 73.4, 79.1 | N, N, N, N, L, L, S, S, S, S, L, L, L, L, L, L, L, S, S, S, S, N, N, N | 120 | 132 | 620 | [7 empty] | 0 | 77 | 0.91979
12306 | bayview12306 | 49.2, 91.7, 54.2, 68.7, 102.3, 59.2, 37.7, 143.3, 141.3, 133.8, 202.5, 162.4, 183.8, 257.0, 89.9, 133.4, 137.3, 161.3, 121.3, 155.0, 117.7, 119.9, 73.4, 79.1 | N, N, N, N, L, L, S, S, S, S, L, L, L, L, L, L, L, S, S, S, S, N, N, N | 130 | 143 | 620 | [7 empty] | 0 | 5 | 0.99479
12307 | bayview12307 | 49.2, 91.7, 54.2, 68.7, 102.3, 59.2, 37.7, 143.3, 141.3, 133.8, 202.5, 162.4, 183.8, 257.0, 89.9, 133.4, 137.3, 161.3, 121.3, 155.0, 117.7, 119.9, 73.4, 79.1 | N, N, N, N, L, L, S, S, S, S, L, L, L, L, L, L, L, S, S, S, S, N, N, N | 140 | 154 | 620 | [7 empty] | 1 | 0 | 1
12308 | bayview12308 | 49.2, 91.7, 54.2, 68.7, 102.3, 59.2, 37.7, 143.3, 141.3, 133.8, 202.5, 162.4, 183.8, 257.0, 89.9, 133.4, 137.3, 161.3, 121.3, 155.0, 117.7, 119.9, 73.4, 79.1 | N, N, N, N, L, L, S, S, S, S, L, L, L, L, L, L, L, S, S, S, S, N, N, N | 150 | 165 | 620 | [7 empty] | 0 | 39 | 0.95937
12309 | bayview12309 | 49.2, 91.7, 54.2, 68.7, 102.3, 59.2, 37.7, 143.3, 141.3, 133.8, 202.5, 162.4, 183.8, 257.0, 89.9, 133.4, 137.3, 161.3, 121.3, 155.0, 117.7, 119.9, 73.4, 79.1 | N, N, N, N, L, L, S, S, S, S, L, L, L, L, L, L, L, S, S, S, S, N, N, N | 160 | 176 | 620 | [7 empty] | 1 | 0 | 1
12310 | bayview12310 | 49.2, 91.7, 54.2, 68.7, 102.3, 59.2, 37.7, 143.3, 141.3, 133.8, 202.5, 162.4, 183.8, 257.0, 89.9, 133.4, 137.3, 161.3, 121.3, 155.0, 117.7, 119.9, 73.4, 79.1 | N, N, N, N, L, L, S, S, S, S, L, L, L, L, L, L, L, S, S, S, S, N, N, N | 170 | 187 | 620 | [7 empty] | 1 | 0 | 1
12311 | bayview12311 | 49.2, 91.7, 54.2, 68.7, 102.3, 59.2, 37.7, 143.3, 141.3, 133.8, 202.5, 162.4, 183.8, 257.0, 89.9, 133.4, 137.3, 161.3, 121.3, 155.0, 117.7, 119.9, 73.4, 79.1 | N, N, N, N, L, L, S, S, S, S, L, L, L, L, L, L, L, S, S, S, S, N, N, N | 180 | 198 | 620 | [7 empty] | 1 | 0 | 1
12312 | bayview12312 | 49.2, 91.7, 54.2, 68.7, 102.3, 59.2, 37.7, 143.3, 141.3, 133.8, 202.5, 162.4, 183.8, 257.0, 89.9, 133.4, 137.3, 161.3, 121.3, 155.0, 117.7, 119.9, 73.4, 79.1 | N, N, N, N, L, L, S, S, S, S, L, L, L, L, L, L, L, S, S, S, S, N, N, N | 190 | 209 | 620 | [7 empty] | 1 | 0 | 1
12313 | bayview12313 | 49.2, 91.7, 54.2, 68.7, 102.3, 59.2, 37.7, 143.3, 141.3, 133.8, 202.5, 162.4, 183.8, 257.0, 89.9, 133.4, 137.3, 161.3, 121.3, 155.0, 117.7, 119.9, 73.4, 79.1 | N, N, N, N, L, L, S, S, S, S, L, L, L, L, L, L, L, S, S, S, S, N, N, N | 200 | 220 | 620 | [7 empty] | 1 | 0 | 1
12314 | bayview12314 | 49.2, 91.7, 54.2, 68.7, 102.3, 59.2, 37.7, 143.3, 141.3, 133.8, 202.5, 162.4, 183.8, 257.0, 89.9, 133.4, 137.3, 161.3, 121.3, 155.0, 117.7, 119.9, 73.4, 79.1 | N, N, N, N, L, L, S, S, S, S, L, L, L, L, L, L, L, S, S, S, S, N, N, N | 210 | 231 | 620 | [7 empty] | 1 | 0 | 1
12315 | bayview12315 | 49.2, 91.7, 54.2, 68.7, 102.3, 59.2, 37.7, 143.3, 141.3, 133.8, 202.5, 162.4, 183.8, 257.0, 89.9, 133.4, 137.3, 161.3, 121.3, 155.0, 117.7, 119.9, 73.4, 79.1 | N, N, N, N, L, L, S, S, S, S, L, L, L, L, L, L, L, S, S, S, S, N, N, N | 220 | 242 | 620 | [7 empty] | 0 | 2 | 0.99792
12316 | bayview12316 | 49.2, 91.7, 54.2, 68.7, 102.3, 59.2, 37.7, 143.3, 141.3, 133.8, 202.5, 162.4, 183.8, 257.0, 89.9, 133.4, 137.3, 161.3, 121.3, 155.0, 117.7, 119.9, 73.4, 79.1 | N, N, N, N, L, L, S, S, S, S, L, L, L, L, L, L, L, S, S, S, S, N, N, N | 230 | 253 | 620 | [7 empty] | 0 | 9 | 0.99062
12317 | bayview12317 | 49.2, 91.7, 54.2, 68.7, 102.3, 59.2, 37.7, 143.3, 141.3, 133.8, 202.5, 162.4, 183.8, 257.0, 89.9, 133.4, 137.3, 161.3, 121.3, 155.0, 117.7, 119.9, 73.4, 79.1 | N, N, N, N, L, L, S, S, S, S, L, L, L, L, L, L, L, S, S, S, S, N, N, N | 240 | 264 | 620 | [7 empty] | 0 | 18 | 0.98125
12318 | bayview12318 | 49.2, 91.7, 54.2, 68.7, 102.3, 59.2, 37.7, 143.3, 141.3, 133.8, 202.5, 162.4, 183.8, 257.0, 89.9, 133.4, 137.3, 161.3, 121.3, 155.0, 117.7, 119.9, 73.4, 79.1 | N, N, N, N, L, L, S, S, S, S, L, L, L, L, L, L, L, S, S, S, S, N, N, N | 250 | 275 | 620 | [7 empty] | 0 | 25 | 0.97396
12319 | bayview12319 | 49.2, 91.7, 54.2, 68.7, 102.3, 59.2, 37.7, 143.3, 141.3, 133.8, 202.5, 162.4, 183.8, 257.0, 89.9, 133.4, 137.3, 161.3, 121.3, 155.0, 117.7, 119.9, 73.4, 79.1 | N, N, N, N, L, L, S, S, S, S, L, L, L, L, L, L, L, S, S, S, S, N, N, N | 260 | 286 | 620 | [7 empty] | 0 | 13 | 0.98646
12320 | bayview12320 | 49.2, 91.7, 54.2, 68.7, 102.3, 59.2, 37.7, 143.3, 141.3, 133.8, 202.5, 162.4, 183.8, 257.0, 89.9, 133.4, 137.3, 161.3, 121.3, 155.0, 117.7, 119.9, 73.4, 79.1 | N, N, N, N, L, L, S, S, S, S, L, L, L, L, L, L, L, S, S, S, S, N, N, N | 270 | 297 | 620 | [7 empty] | 1 | 0 | 1
12321 | bayview12321 | 49.2, 91.7, 54.2, 68.7, 102.3, 59.2, 37.7, 143.3, 141.3, 133.8, 202.5, 162.4, 183.8, 257.0, 89.9, 133.4, 137.3, 161.3, 121.3, 155.0, 117.7, 119.9, 73.4, 79.1 | N, N, N, N, L, L, S, S, S, S, L, L, L, L, L, L, L, S, S, S, S, N, N, N | 280 | 308 | 620 | [7 empty] | 1 | 0 | 1
12322 | bayview12322 | 49.2, 91.7, 54.2, 68.7, 102.3, 59.2, 37.7, 143.3, 141.3, 133.8, 202.5, 162.4, 183.8, 257.0, 89.9, 133.4, 137.3, 161.3, 121.3, 155.0, 117.7, 119.9, 73.4, 79.1 | N, N, N, N, L, L, S, S, S, S, L, L, L, L, L, L, L, S, S, S, S, N, N, N | 290 | 319 | 620 | [7 empty] | 0 | 15 | 0.98438
12323 | bayview12323 | 49.2, 91.7, 54.2, 68.7, 102.3, 59.2, 37.7, 143.3, 141.3, 133.8, 202.5, 162.4, 183.8, 257.0, 89.9, 133.4, 137.3, 161.3, 121.3, 155.0, 117.7, 119.9, 73.4, 79.1 | N, N, N, N, L, L, S, S, S, S, L, L, L, L, L, L, L, S, S, S, S, N, N, N | 300 | 330 | 620 | [7 empty] | 0 | 21 | 0.97813
12324 | bayview12324 | 49.2, 91.7, 54.2, 68.7, 102.3, 59.2, 37.7, 143.3, 141.3, 133.8, 202.5, 162.4, 183.8, 257.0, 89.9, 133.4, 137.3, 161.3, 121.3, 155.0, 117.7, 119.9, 73.4, 79.1 | N, N, N, N, L, L, S, S, S, S, L, L, L, L, L, L, L, S, S, S, S, N, N, N | 50 | 55 | 650 | [7 empty] | 0 | 279 | 0.70937
12325 | bayview12325 | 49.2, 91.7, 54.2, 68.7, 102.3, 59.2, 37.7, 143.3, 141.3, 133.8, 202.5, 162.4, 183.8, 257.0, 89.9, 133.4, 137.3, 161.3, 121.3, 155.0, 117.7, 119.9, 73.4, 79.1 | N, N, N, N, L, L, S, S, S, S, L, L, L, L, L, L, L, S, S, S, S, N, N, N | 60 | 66 | 650 | [7 empty] | 0 | 263 | 0.72604
12326 | bayview12326 | 49.2, 91.7, 54.2, 68.7, 102.3, 59.2, 37.7, 143.3, 141.3, 133.8, 202.5, 162.4, 183.8, 257.0, 89.9, 133.4, 137.3, 161.3, 121.3, 155.0, 117.7, 119.9, 73.4, 79.1 | N, N, N, N, L, L, S, S, S, S, L, L, L, L, L, L, L, S, S, S, S, N, N, N | 70 | 77 | 650 | [7 empty] | 0 | 248 | 0.74167
12327 | bayview12327 | 49.2, 91.7, 54.2, 68.7, 102.3, 59.2, 37.7, 143.3, 141.3, 133.8, 202.5, 162.4, 183.8, 257.0, 89.9, 133.4, 137.3, 161.3, 121.3, 155.0, 117.7, 119.9, 73.4, 79.1 | N, N, N, N, L, L, S, S, S, S, L, L, L, L, L, L, L, S, S, S, S, N, N, N | 80 | 88 | 650 | [7 empty] | 0 | 240 | 0.75
12328 | bayview12328 | 49.2, 91.7, 54.2, 68.7, 102.3, 59.2, 37.7, 143.3, 141.3, 133.8, 202.5, 162.4, 183.8, 257.0, 89.9, 133.4, 137.3, 161.3, 121.3, 155.0, 117.7, 119.9, 73.4, 79.1 | N, N, N, N, L, L, S, S, S, S, L, L, L, L, L, L, L, S, S, S, S, N, N, N | 90 | 99 | 650 | [7 empty] | 0 | 240 | 0.75
12329 | bayview12329 | 49.2, 91.7, 54.2, 68.7, 102.3, 59.2, 37.7, 143.3, 141.3, 133.8, 202.5, 162.4, 183.8, 257.0, 89.9, 133.4, 137.3, 161.3, 121.3, 155.0, 117.7, 119.9, 73.4, 79.1 | N, N, N, N, L, L, S, S, S, S, L, L, L, L, L, L, L, S, S, S, S, N, N, N | 100 | 110 | 650 | [7 empty] | 0 | 196 | 0.79583
12330 | bayview12330 | 49.2, 91.7, 54.2, 68.7, 102.3, 59.2, 37.7, 143.3, 141.3, 133.8, 202.5, 162.4, 183.8, 257.0, 89.9, 133.4, 137.3, 161.3, 121.3, 155.0, 117.7, 119.9, 73.4, 79.1 | N, N, N, N, L, L, S, S, S, S, L, L, L, L, L, L, L, S, S, S, S, N, N, N | 110 | 121 | 650 | [7 empty] | 0 | 125 | 0.86979
12331 | bayview12331 | 49.2, 91.7, 54.2, 68.7, 102.3, 59.2, 37.7, 143.3, 141.3, 133.8, 202.5, 162.4, 183.8, 257.0, 89.9, 133.4, 137.3, 161.3, 121.3, 155.0, 117.7, 119.9, 73.4, 79.1 | N, N, N, N, L, L, S, S, S, S, L, L, L, L, L, L, L, S, S, S, S, N, N, N | 120 | 132 | 650 | [7 empty] | 0 | 65 | 0.93229
12332 | bayview12332 | 49.2, 91.7, 54.2, 68.7, 102.3, 59.2, 37.7, 143.3, 141.3, 133.8, 202.5, 162.4, 183.8, 257.0, 89.9, 133.4, 137.3, 161.3, 121.3, 155.0, 117.7, 119.9, 73.4, 79.1 | N, N, N, N, L, L, S, S, S, S, L, L, L, L, L, L, L, S, S, S, S, N, N, N | 130 | 143 | 650 | [7 empty] | 1 | 0 | 1
12333 | bayview12333 | 49.2, 91.7, 54.2, 68.7, 102.3, 59.2, 37.7, 143.3, 141.3, 133.8, 202.5, 162.4, 183.8, 257.0, 89.9, 133.4, 137.3, 161.3, 121.3, 155.0, 117.7, 119.9, 73.4, 79.1 | N, N, N, N, L, L, S, S, S, S, L, L, L, L, L, L, L, S, S, S, S, N, N, N | 140 | 154 | 650 | [7 empty] | 1 | 0 | 1
12334 | bayview12334 | 49.2, 91.7, 54.2, 68.7, 102.3, 59.2, 37.7, 143.3, 141.3, 133.8, 202.5, 162.4, 183.8, 257.0, 89.9, 133.4, 137.3, 161.3, 121.3, 155.0, 117.7, 119.9, 73.4, 79.1 | N, N, N, N, L, L, S, S, S, S, L, L, L, L, L, L, L, S, S, S, S, N, N, N | 150 | 165 | 650 | [7 empty] | 0 | 23 | 0.97604
12335 | bayview12335 | 49.2, 91.7, 54.2, 68.7, 102.3, 59.2, 37.7, 143.3, 141.3, 133.8, 202.5, 162.4, 183.8, 257.0, 89.9, 133.4, 137.3, 161.3, 121.3, 155.0, 117.7, 119.9, 73.4, 79.1 | N, N, N, N, L, L, S, S, S, S, L, L, L, L, L, L, L, S, S, S, S, N, N, N | 160 | 176 | 650 | [7 empty] | 1 | 0 | 1
12336 | bayview12336 | 49.2, 91.7, 54.2, 68.7, 102.3, 59.2, 37.7, 143.3, 141.3, 133.8, 202.5, 162.4, 183.8, 257.0, 89.9, 133.4, 137.3, 161.3, 121.3, 155.0, 117.7, 119.9, 73.4, 79.1 | N, N, N, N, L, L, S, S, S, S, L, L, L, L, L, L, L, S, S, S, S, N, N, N | 170 | 187 | 650 | [7 empty] | 1 | 0 | 1
12337 | bayview12337 | 49.2, 91.7, 54.2, 68.7, 102.3, 59.2, 37.7, 143.3, 141.3, 133.8, 202.5, 162.4, 183.8, 257.0, 89.9, 133.4, 137.3, 161.3, 121.3, 155.0, 117.7, 119.9, 73.4, 79.1 | N, N, N, N, L, L, S, S, S, S, L, L, L, L, L, L, L, S, S, S, S, N, N, N | 180 | 198 | 650 | [7 empty] | 1 | 0 | 1
12338 | bayview12338 | 49.2, 91.7, 54.2, 68.7, 102.3, 59.2, 37.7, 143.3, 141.3, 133.8, 202.5, 162.4, 183.8, 257.0, 89.9, 133.4, 137.3, 161.3, 121.3, 155.0, 117.7, 119.9, 73.4, 79.1 | N, N, N, N, L, L, S, S, S, S, L, L, L, L, L, L, L, S, S, S, S, N, N, N | 190 | 209 | 650 | [7 empty] | 1 | 0 | 1
12339 | bayview12339 | 49.2, 91.7, 54.2, 68.7, 102.3, 59.2, 37.7, 143.3, 141.3, 133.8, 202.5, 162.4, 183.8, 257.0, 89.9, 133.4, 137.3, 161.3, 121.3, 155.0, 117.7, 119.9, 73.4, 79.1 | N, N, N, N, L, L, S, S, S, S, L, L, L, L, L, L, L, S, S, S, S, N, N, N | 200 | 220 | 650 | [7 empty] | 1 | 0 | 1
12340 | bayview12340 | 49.2, 91.7, 54.2, 68.7, 102.3, 59.2, 37.7, 143.3, 141.3, 133.8, 202.5, 162.4, 183.8, 257.0, 89.9, 133.4, 137.3, 161.3, 121.3, 155.0, 117.7, 119.9, 73.4, 79.1 | N, N, N, N, L, L, S, S, S, S, L, L, L, L, L, L, L, S, S, S, S, N, N, N | 210 | 231 | 650 | [7 empty] | 1 | 0 | 1
12341 | bayview12341 | 49.2, 91.7, 54.2, 68.7, 102.3, 59.2, 37.7, 143.3, 141.3, 133.8, 202.5, 162.4, 183.8, 257.0, 89.9, 133.4, 137.3, 161.3, 121.3, 155.0, 117.7, 119.9, 73.4, 79.1 | N, N, N, N, L, L, S, S, S, S, L, L, L, L, L, L, L, S, S, S, S, N, N, N | 220 | 242 | 650 | [7 empty] | 1 | 0 | 1
12342 | bayview12342 | 49.2, 91.7, 54.2, 68.7, 102.3, 59.2, 37.7, 143.3, 141.3, 133.8, 202.5, 162.4, 183.8, 257.0, 89.9, 133.4, 137.3, 161.3, 121.3, 155.0, 117.7, 119.9, 73.4, 79.1 | N, N, N, N, L, L, S, S, S, S, L, L, L, L, L, L, L, S, S, S, S, N, N, N | 230 | 253 | 650 | [7 empty] | 1 | 0 | 1
12343 | bayview12343 | 49.2, 91.7, 54.2, 68.7, 102.3, 59.2, 37.7, 143.3, 141.3, 133.8, 202.5, 162.4, 183.8, 257.0, 89.9, 133.4, 137.3, 161.3, 121.3, 155.0, 117.7, 119.9, 73.4, 79.1 | N, N, N, N, L, L, S, S, S, S, L, L, L, L, L, L, L, S, S, S, S, N, N, N | 240 | 264 | 650 | [7 empty] | 1 | 0 | 1
12344 | bayview12344 | 49.2, 91.7, 54.2, 68.7, 102.3, 59.2, 37.7, 143.3, 141.3, 133.8, 202.5, 162.4, 183.8, 257.0, 89.9, 133.4, 137.3, 161.3, 121.3, 155.0, 117.7, 119.9, 73.4, 79.1 | N, N, N, N, L, L, S, S, S, S, L, L, L, L, L, L, L, S, S, S, S, N, N, N | 250 | 275 | 650 | [7 empty] | 0 | 1 | 0.99896
12345 | bayview12345 | 49.2, 91.7, 54.2, 68.7, 102.3, 59.2, 37.7, 143.3, 141.3, 133.8, 202.5, 162.4, 183.8, 257.0, 89.9, 133.4, 137.3, 161.3, 121.3, 155.0, 117.7, 119.9, 73.4, 79.1 | N, N, N, N, L, L, S, S, S, S, L, L, L, L, L, L, L, S, S, S, S, N, N, N | 260 | 286 | 650 | [7 empty] | 0 | 21 | 0.97813
12346 | bayview12346 | 49.2, 91.7, 54.2, 68.7, 102.3, 59.2, 37.7, 143.3, 141.3, 133.8, 202.5, 162.4, 183.8, 257.0, 89.9, 133.4, 137.3, 161.3, 121.3, 155.0, 117.7, 119.9, 73.4, 79.1 | N, N, N, N, L, L, S, S, S, S, L, L, L, L, L, L, L, S, S, S, S, N, N, N | 270 | 297 | 650 | [7 empty] | 1 | 0 | 1
12347 | bayview12347 | 49.2, 91.7, 54.2, 68.7, 102.3, 59.2, 37.7, 143.3, 141.3, 133.8, 202.5, 162.4, 183.8, 257.0, 89.9, 133.4, 137.3, 161.3, 121.3, 155.0, 117.7, 119.9, 73.4, 79.1 | N, N, N, N, L, L, S, S, S, S, L, L, L, L, L, L, L, S, S, S, S, N, N, N | 280 | 308 | 650 | [7 empty] | 1 | 0 | 1
12348 | bayview12348 | 49.2, 91.7, 54.2, 68.7, 102.3, 59.2, 37.7, 143.3, 141.3, 133.8, 202.5, 162.4, 183.8, 257.0, 89.9, 133.4, 137.3, 161.3, 121.3, 155.0, 117.7, 119.9, 73.4, 79.1 | N, N, N, N, L, L, S, S, S, S, L, L, L, L, L, L, L, S, S, S, S, N, N, N | 290 | 319 | 650 | [7 empty] | 1 | 0 | 1
12349 | bayview12349 | 49.2, 91.7, 54.2, 68.7, 102.3, 59.2, 37.7, 143.3, 141.3, 133.8, 202.5, 162.4, 183.8, 257.0, 89.9, 133.4, 137.3, 161.3, 121.3, 155.0, 117.7, 119.9, 73.4, 79.1 | N, N, N, N, L, L, S, S, S, S, L, L, L, L, L, L, L, S, S, S, S, N, N, N | 300 | 330 | 650 | [7 empty] | 1 | 0 | 1
12350 | bayview12350 | 49.2, 91.7, 54.2, 68.7, 102.3, 59.2, 37.7, 143.3, 141.3, 133.8, 202.5, 162.4, 183.8, 257.0, 89.9, 133.4, 137.3, 161.3, 121.3, 155.0, 117.7, 119.9, 73.4, 79.1 | N, N, N, N, L, L, S, S, S, S, L, L, L, L, L, L, L, S, S, S, S, N, N, N | 50 | 55 | 680 | [7 empty] | 0 | 265 | 0.72396
12351 | bayview12351 | 49.2, 91.7, 54.2, 68.7, 102.3, 59.2, 37.7, 143.3, 141.3, 133.8, 202.5, 162.4, 183.8, 257.0, 89.9, 133.4, 137.3, 161.3, 121.3, 155.0, 117.7, 119.9, 73.4, 79.1 | N, N, N, N, L, L, S, S, S, S, L, L, L, L, L, L, L, S, S, S, S, N, N, N | 60 | 66 | 680 | [7 empty] | 0 | 250 | 0.73958
12352 | bayview12352 | 49.2, 91.7, 54.2, 68.7, 102.3, 59.2, 37.7, 143.3, 141.3, 133.8, 202.5, 162.4, 183.8, 257.0, 89.9, 133.4, 137.3, 161.3, 121.3, 155.0, 117.7, 119.9, 73.4, 79.1 | N, N, N, N, L, L, S, S, S, S, L, L, L, L, L, L, L, S, S, S, S, N, N, N | 70 | 77 | 680 | [7 empty] | 0 | 240 | 0.75
12353 | bayview12353 | 49.2, 91.7, 54.2, 68.7, 102.3, 59.2, 37.7, 143.3, 141.3, 133.8, 202.5, 162.4, 183.8, 257.0, 89.9, 133.4, 137.3, 161.3, 121.3, 155.0, 117.7, 119.9, 73.4, 79.1 | N, N, N, N, L, L, S, S, S, S, L, L, L, L, L, L, L, S, S, S, S, N, N, N | 80 | 88 | 680 | [7 empty] | 0 | 240 | 0.75
12354 | bayview12354 | 49.2, 91.7, 54.2, 68.7, 102.3, 59.2, 37.7, 143.3, 141.3, 133.8, 202.5, 162.4, 183.8, 257.0, 89.9, 133.4, 137.3, 161.3, 121.3, 155.0, 117.7, 119.9, 73.4, 79.1 | N, N, N, N, L, L, S, S, S, S, L, L, L, L, L, L, L, S, S, S, S, N, N, N | 90 | 99 | 680 | [7 empty] | 0 | 240 | 0.75
12355 | bayview12355 | 49.2, 91.7, 54.2, 68.7, 102.3, 59.2, 37.7, 143.3, 141.3, 133.8, 202.5, 162.4, 183.8, 257.0, 89.9, 133.4, 137.3, 161.3, 121.3, 155.0, 117.7, 119.9, 73.4, 79.1 | N, N, N, N, L, L, S, S, S, S, L, L, L, L, L, L, L, S, S, S, S, N, N, N | 100 | 110 | 680 | [7 empty] | 0 | 184 | 0.80833
12356 | bayview12356 | 49.2, 91.7, 54.2, 68.7, 102.3, 59.2, 37.7, 143.3, 141.3, 133.8, 202.5, 162.4, 183.8, 257.0, 89.9, 133.4, 137.3, 161.3, 121.3, 155.0, 117.7, 119.9, 73.4, 79.1 | N, N, N, N, L, L, S, S, S, S, L, L, L, L, L, L, L, S, S, S, S, N, N, N | 110 | 121 | 680 | [7 empty] | 0 | 112 | 0.88333
12357 | bayview12357 | 49.2, 91.7, 54.2, 68.7, 102.3, 59.2, 37.7, 143.3, 141.3, 133.8, 202.5, 162.4, 183.8, 257.0, 89.9, 133.4, 137.3, 161.3, 121.3, 155.0, 117.7, 119.9, 73.4, 79.1 | N, N, N, N, L, L, S, S, S, S, L, L, L, L, L, L, L, S, S, S, S, N, N, N | 120 | 132 | 680 | [7 empty] | 0 | 51 | 0.94688
12358 | bayview12358 | 49.2, 91.7, 54.2, 68.7, 102.3, 59.2, 37.7, 143.3, 141.3, 133.8, 202.5, 162.4, 183.8, 257.0, 89.9, 133.4, 137.3, 161.3, 121.3, 155.0, 117.7, 119.9, 73.4, 79.1 | N, N, N, N, L, L, S, S, S, S, L, L, L, L, L, L, L, S, S, S, S, N, N, N | 130 | 143 | 680 | [7 empty] | 1 | 0 | 1
12359 | bayview12359 | 49.2, 91.7, 54.2, 68.7, 102.3, 59.2, 37.7, 143.3, 141.3, 133.8, 202.5, 162.4, 183.8, 257.0, 89.9, 133.4, 137.3, 161.3, 121.3, 155.0, 117.7, 119.9, 73.4, 79.1 | N, N, N, N, L, L, S, S, S, S, L, L, L, L, L, L, L, S, S, S, S, N, N, N | 140 | 154 | 680 | [7 empty] | 1 | 0 | 1
12360 | bayview12360 | 49.2, 91.7, 54.2, 68.7, 102.3, 59.2, 37.7, 143.3, 141.3, 133.8, 202.5, 162.4, 183.8, 257.0, 89.9, 133.4, 137.3, 161.3, 121.3, 155.0, 117.7, 119.9, 73.4, 79.1 | N, N, N, N, L, L, S, S, S, S, L, L, L, L, L, L, L, S, S, S, S, N, N, N | 150 | 165 | 680 | [7 empty] | 0 | 8 | 0.99167
12361 | bayview12361 | 49.2, 91.7, 54.2, 68.7, 102.3, 59.2, 37.7, 143.3, 141.3, 133.8, 202.5, 162.4, 183.8, 257.0, 89.9, 133.4, 137.3, 161.3, 121.3, 155.0, 117.7, 119.9, 73.4, 79.1 | N, N, N, N, L, L, S, S, S, S, L, L, L, L, L, L, L, S, S, S, S, N, N, N | 160 | 176 | 680 | [7 empty] | 1 | 0 | 1
12362 | bayview12362 | 49.2, 91.7, 54.2, 68.7, 102.3, 59.2, 37.7, 143.3, 141.3, 133.8, 202.5, 162.4, 183.8, 257.0, 89.9, 133.4, 137.3, 161.3, 121.3, 155.0, 117.7, 119.9, 73.4, 79.1 | N, N, N, N, L, L, S, S, S, S, L, L, L, L, L, L, L, S, S, S, S, N, N, N | 170 | 187 | 680 | [7 empty] | 1 | 0 | 1
12363 | bayview12363 | 49.2, 91.7, 54.2, 68.7, 102.3, 59.2, 37.7, 143.3, 141.3, 133.8, 202.5, 162.4, 183.8, 257.0, 89.9, 133.4, 137.3, 161.3, 121.3, 155.0, 117.7, 119.9, 73.4, 79.1 | N, N, N, N, L, L, S, S, S, S, L, L, L, L, L, L, L, S, S, S, S, N, N, N | 180 | 198 | 680 | [7 empty] | 1 | 0 | 1
12364 | bayview12364 | 49.2, 91.7, 54.2, 68.7, 102.3, 59.2, 37.7, 143.3, 141.3, 133.8, 202.5, 162.4, 183.8, 257.0, 89.9, 133.4, 137.3, 161.3, 121.3, 155.0, 117.7, 119.9, 73.4, 79.1 | N, N, N, N, L, L, S, S, S, S, L, L, L, L, L, L, L, S, S, S, S, N, N, N | 190 | 209 | 680 | [7 empty] | 1 | 0 | 1
12365 | bayview12365 | 49.2, 91.7, 54.2, 68.7, 102.3, 59.2, 37.7, 143.3, 141.3, 133.8, 202.5, 162.4, 183.8, 257.0, 89.9, 133.4, 137.3, 161.3, 121.3, 155.0, 117.7, 119.9, 73.4, 79.1 | N, N, N, N, L, L, S, S, S, S, L, L, L, L, L, L, L, S, S, S, S, N, N, N | 200 | 220 | 680 | [7 empty] | 0 | 3 | 0.99687
12366 | bayview12366 | 49.2, 91.7, 54.2, 68.7, 102.3, 59.2, 37.7, 143.3, 141.3, 133.8, 202.5, 162.4, 183.8, 257.0, 89.9, 133.4, 137.3, 161.3, 121.3, 155.0, 117.7, 119.9, 73.4, 79.1 | N, N, N, N, L, L, S, S, S, S, L, L, L, L, L, L, L, S, S, S, S, N, N, N | 210 | 231 | 680 | [7 empty] | 1 | 0 | 1
12367 | bayview12367 | 49.2, 91.7, 54.2, 68.7, 102.3, 59.2, 37.7, 143.3, 141.3, 133.8, 202.5, 162.4, 183.8, 257.0, 89.9, 133.4, 137.3, 161.3, 121.3, 155.0, 117.7, 119.9, 73.4, 79.1 | N, N, N, N, L, L, S, S, S, S, L, L, L, L, L, L, L, S, S, S, S, N, N, N | 220 | 242 | 680 | [7 empty] | 1 | 0 | 1
12368 | bayview12368 | 49.2, 91.7, 54.2, 68.7, 102.3, 59.2, 37.7, 143.3, 141.3, 133.8, 202.5, 162.4, 183.8, 257.0, 89.9, 133.4, 137.3, 161.3, 121.3, 155.0, 117.7, 119.9, 73.4, 79.1 | N, N, N, N, L, L, S, S, S, S, L, L, L, L, L, L, L, S, S, S, S, N, N, N | 230 | 253 | 680 | [7 empty] | 1 | 0 | 1
12369 | bayview12369 | 49.2, 91.7, 54.2, 68.7, 102.3, 59.2, 37.7, 143.3, 141.3, 133.8, 202.5, 162.4, 183.8, 257.0, 89.9, 133.4, 137.3, 161.3, 121.3, 155.0, 117.7, 119.9, 73.4, 79.1 | N, N, N, N, L, L, S, S, S, S, L, L, L, L, L, L, L, S, S, S, S, N, N, N | 240 | 264 | 680 | [7 empty] | 1 | 0 | 1
12370 | bayview12370 | 49.2, 91.7, 54.2, 68.7, 102.3, 59.2, 37.7, 143.3, 141.3, 133.8, 202.5, 162.4, 183.8, 257.0, 89.9, 133.4, 137.3, 161.3, 121.3, 155.0, 117.7, 119.9, 73.4, 79.1 | N, N, N, N, L, L, S, S, S, S, L, L, L, L, L, L, L, S, S, S, S, N, N, N | 250 | 275 | 680 | [7 empty] | 1 | 0 | 1
12371 | bayview12371 | 49.2, 91.7, 54.2, 68.7, 102.3, 59.2, 37.7, 143.3, 141.3, 133.8, 202.5, 162.4, 183.8, 257.0, 89.9, 133.4, 137.3, 161.3, 121.3, 155.0, 117.7, 119.9, 73.4, 79.1 | N, N, N, N, L, L, S, S, S, S, L, L, L, L, L, L, L, S, S, S, S, N, N, N | 260 | 286 | 680 | [7 empty] | 1 | 0 | 1
12372 | bayview12372 | 49.2, 91.7, 54.2, 68.7, 102.3, 59.2, 37.7, 143.3, 141.3, 133.8, 202.5, 162.4, 183.8, 257.0, 89.9, 133.4, 137.3, 161.3, 121.3, 155.0, 117.7, 119.9, 73.4, 79.1 | N, N, N, N, L, L, S, S, S, S, L, L, L, L, L, L, L, S, S, S, S, N, N, N | 270 | 297 | 680 | [7 empty] | 0 | 11 | 0.98854
12373 | bayview12373 | 49.2, 91.7, 54.2, 68.7, 102.3, 59.2, 37.7, 143.3, 141.3, 133.8, 202.5, 162.4, 183.8, 257.0, 89.9, 133.4, 137.3, 161.3, 121.3, 155.0, 117.7, 119.9, 73.4, 79.1 | N, N, N, N, L, L, S, S, S, S, L, L, L, L, L, L, L, S, S, S, S, N, N, N | 280 | 308 | 680 | [7 empty] | 1 | 0 | 1
12374 | bayview12374 | 49.2, 91.7, 54.2, 68.7, 102.3, 59.2, 37.7, 143.3, 141.3, 133.8, 202.5, 162.4, 183.8, 257.0, 89.9, 133.4, 137.3, 161.3, 121.3, 155.0, 117.7, 119.9, 73.4, 79.1 | N, N, N, N, L, L, S, S, S, S, L, L, L, L, L, L, L, S, S, S, S, N, N, N | 290 | 319 | 680 | [7 empty] | 1 | 0 | 1
12375 | bayview12375 | 49.2, 91.7, 54.2, 68.7, 102.3, 59.2, 37.7, 143.3, 141.3, 133.8, 202.5, 162.4, 183.8, 257.0, 89.9, 133.4, 137.3, 161.3, 121.3, 155.0, 117.7, 119.9, 73.4, 79.1 | N, N, N, N, L, L, S, S, S, S, L, L, L, L, L, L, L, S, S, S, S, N, N, N | 300 | 330 | 680 | [7 empty] | 1 | 0 | 1
12376 | bayview12376 | 49.2, 91.7, 54.2, 68.7, 102.3, 59.2, 37.7, 143.3, 141.3, 133.8, 202.5, 162.4, 183.8, 257.0, 89.9, 133.4, 137.3, 161.3, 121.3, 155.0, 117.7, 119.9, 73.4, 79.1 | N, N, N, N, L, L, S, S, S, S, L, L, L, L, L, L, L, S, S, S, S, N, N, N | 50 | 55 | 710 | [7 empty] | 0 | 251 | 0.73854
12377 | bayview12377 | 49.2, 91.7, 54.2, 68.7, 102.3, 59.2, 37.7, 143.3, 141.3, 133.8, 202.5, 162.4, 183.8, 257.0, 89.9, 133.4, 137.3, 161.3, 121.3, 155.0, 117.7, 119.9, 73.4, 79.1 | N, N, N, N, L, L, S, S, S, S, L, L, L, L, L, L, L, S, S, S, S, N, N, N | 60 | 66 | 710 | [7 empty] | 0 | 240 | 0.75
12378 | bayview12378 | 49.2, 91.7, 54.2, 68.7, 102.3, 59.2, 37.7, 143.3, 141.3, 133.8, 202.5, 162.4, 183.8, 257.0, 89.9, 133.4, 137.3, 161.3, 121.3, 155.0, 117.7, 119.9, 73.4, 79.1 | N, N, N, N, L, L, S, S, S, S, L, L, L, L, L, L, L, S, S, S, S, N, N, N | 70 | 77 | 710 | [7 empty] | 0 | 240 | 0.75
12379 | bayview12379 | 49.2, 91.7, 54.2, 68.7, 102.3, 59.2, 37.7, 143.3, 141.3, 133.8, 202.5, 162.4, 183.8, 257.0, 89.9, 133.4, 137.3, 161.3, 121.3, 155.0, 117.7, 119.9, 73.4, 79.1 | N, N, N, N, L, L, S, S, S, S, L, L, L, L, L, L, L, S, S, S, S, N, N, N | 80 | 88 | 710 | [7 empty] | 0 | 240 | 0.75
12380 | bayview12380 | 49.2, 91.7, 54.2, 68.7, 102.3, 59.2, 37.7, 143.3, 141.3, 133.8, 202.5, 162.4, 183.8, 257.0, 89.9, 133.4, 137.3, 161.3, 121.3, 155.0, 117.7, 119.9, 73.4, 79.1 | N, N, N, N, L, L, S, S, S, S, L, L, L, L, L, L, L, S, S, S, S, N, N, N | 90 | 99 | 710 | [7 empty] | 0 | 230 | 0.76042
12381 | bayview12381 | 49.2, 91.7, 54.2, 68.7, 102.3, 59.2, 37.7, 143.3, 141.3, 133.8, 202.5, 162.4, 183.8, 257.0, 89.9, 133.4, 137.3, 161.3, 121.3, 155.0, 117.7, 119.9, 73.4, 79.1 | N, N, N, N, L, L, S, S, S, S, L, L, L, L, L, L, L, S, S, S, S, N, N, N | 100 | 110 | 710 | [7 empty] | 0 | 170 | 0.82292
12382 | bayview12382 | 49.2, 91.7, 54.2, 68.7, 102.3, 59.2, 37.7, 143.3, 141.3, 133.8, 202.5, 162.4, 183.8, 257.0, 89.9, 133.4, 137.3, 161.3, 121.3, 155.0, 117.7, 119.9, 73.4, 79.1 | N, N, N, N, L, L, S, S, S, S, L, L, L, L, L, L, L, S, S, S, S, N, N, N | 110 | 121 | 710 | [7 empty] | 0 | 101 | 0.89479
12383 | bayview12383 | 49.2, 91.7, 54.2, 68.7, 102.3, 59.2, 37.7, 143.3, 141.3, 133.8, 202.5, 162.4, 183.8, 257.0, 89.9, 133.4, 137.3, 161.3, 121.3, 155.0, 117.7, 119.9, 73.4, 79.1 | N, N, N, N, L, L, S, S, S, S, L, L, L, L, L, L, L, S, S, S, S, N, N, N | 120 | 132 | 710 | [7 empty] | 0 | 35 | 0.96354
12384 | bayview12384 | 49.2, 91.7, 54.2, 68.7, 102.3, 59.2, 37.7, 143.3, 141.3, 133.8, 202.5, 162.4, 183.8, 257.0, 89.9, 133.4, 137.3, 161.3, 121.3, 155.0, 117.7, 119.9, 73.4, 79.1 | N, N, N, N, L, L, S, S, S, S, L, L, L, L, L, L, L, S, S, S, S, N, N, N | 130 | 143 | 710 | [7 empty] | 1 | 0 | 1
12385 | bayview12385 | 49.2, 91.7, 54.2, 68.7, 102.3, 59.2, 37.7, 143.3, 141.3, 133.8, 202.5, 162.4, 183.8, 257.0, 89.9, 133.4, 137.3, 161.3, 121.3, 155.0, 117.7, 119.9, 73.4, 79.1 | N, N, N, N, L, L, S, S, S, S, L, L, L, L, L, L, L, S, S, S, S, N, N, N | 140 | 154 | 710 | [7 empty] | 1 | 0 | 1
12386 | bayview12386 | 49.2, 91.7, 54.2, 68.7, 102.3, 59.2, 37.7, 143.3, 141.3, 133.8, 202.5, 162.4, 183.8, 257.0, 89.9, 133.4, 137.3, 161.3, 121.3, 155.0, 117.7, 119.9, 73.4, 79.1 | N, N, N, N, L, L, S, S, S, S, L, L, L, L, L, L, L, S, S, S, S, N, N, N | 150 | 165 | 710 | [7 empty] | 1 | 0 | 1
12387 | bayview12387 | 49.2, 91.7, 54.2, 68.7, 102.3, 59.2, 37.7, 143.3, 141.3, 133.8, 202.5, 162.4, 183.8, 257.0, 89.9, 133.4, 137.3, 161.3, 121.3, 155.0, 117.7, 119.9, 73.4, 79.1 | N, N, N, N, L, L, S, S, S, S, L, L, L, L, L, L, L, S, S, S, S, N, N, N | 160 | 176 | 710 | [7 empty] | 1 | 0 | 1
12388 | bayview12388 | 49.2, 91.7, 54.2, 68.7, 102.3, 59.2, 37.7, 143.3, 141.3, 133.8, 202.5, 162.4, 183.8, 257.0, 89.9, 133.4, 137.3, 161.3, 121.3, 155.0, 117.7, 119.9, 73.4, 79.1 | N, N, N, N, L, L, S, S, S, S, L, L, L, L, L, L, L, S, S, S, S, N, N, N | 170 | 187 | 710 | [7 empty] | 1 | 0 | 1
12389 | bayview12389 | 49.2, 91.7, 54.2, 68.7, 102.3, 59.2, 37.7, 143.3, 141.3, 133.8, 202.5, 162.4, 183.8, 257.0, 89.9, 133.4, 137.3, 161.3, 121.3, 155.0, 117.7, 119.9, 73.4, 79.1 | N, N, N, N, L, L, S, S, S, S, L, L, L, L, L, L, L, S, S, S, S, N, N, N | 180 | 198 | 710 | [7 empty] | 1 | 0 | 1
12390 | bayview12390 | 49.2, 91.7, 54.2, 68.7, 102.3, 59.2, 37.7, 143.3, 141.3, 133.8, 202.5, 162.4, 183.8, 257.0, 89.9, 133.4, 137.3, 161.3, 121.3, 155.0, 117.7, 119.9, 73.4, 79.1 | N, N, N, N, L, L, S, S, S, S, L, L, L, L, L, L, L, S, S, S, S, N, N, N | 190 | 209 | 710 | [7 empty] | 1 | 0 | 1
12391 | bayview12391 | 49.2, 91.7, 54.2, 68.7, 102.3, 59.2, 37.7, 143.3, 141.3, 133.8, 202.5, 162.4, 183.8, 257.0, 89.9, 133.4, 137.3, 161.3, 121.3, 155.0, 117.7, 119.9, 73.4, 79.1 | N, N, N, N, L, L, S, S, S, S, L, L, L, L, L, L, L, S, S, S, S, N, N, N | 200 | 220 | 710 | [7 empty] | 1 | 0 | 1
12392 | bayview12392 | 49.2, 91.7, 54.2, 68.7, 102.3, 59.2, 37.7, 143.3, 141.3, 133.8, 202.5, 162.4, 183.8, 257.0, 89.9, 133.4, 137.3, 161.3, 121.3, 155.0, 117.7, 119.9, 73.4, 79.1 | N, N, N, N, L, L, S, S, S, S, L, L, L, L, L, L, L, S, S, S, S, N, N, N | 210 | 231 | 710 | [7 empty] | 1 | 0 | 1
12393 | bayview12393 | 49.2, 91.7, 54.2, 68.7, 102.3, 59.2, 37.7, 143.3, 141.3, 133.8, 202.5, 162.4, 183.8, 257.0, 89.9, 133.4, 137.3, 161.3, 121.3, 155.0, 117.7, 119.9, 73.4, 79.1 | N, N, N, N, L, L, S, S, S, S, L, L, L, L, L, L, L, S, S, S, S, N, N, N | 220 | 242 | 710 | [7 empty] | 1 | 0 | 1
12394 | bayview12394 | 49.2, 91.7, 54.2, 68.7, 102.3, 59.2, 37.7, 143.3, 141.3, 133.8, 202.5, 162.4, 183.8, 257.0, 89.9, 133.4, 137.3, 161.3, 121.3, 155.0, 117.7, 119.9, 73.4, 79.1 | N, N, N, N, L, L, S, S, S, S, L, L, L, L, L, L, L, S, S, S, S, N, N, N | 230 | 253 | 710 | [7 empty] | 1 | 0 | 1
12395 | bayview12395 | 49.2, 91.7, 54.2, 68.7, 102.3, 59.2, 37.7, 143.3, 141.3, 133.8, 202.5, 162.4, 183.8, 257.0, 89.9, 133.4, 137.3, 161.3, 121.3, 155.0, 117.7, 119.9, 73.4, 79.1 | N, N, N, N, L, L, S, S, S, S, L, L, L, L, L, L, L, S, S, S, S, N, N, N | 240 | 264 | 710 | [7 empty] | 1 | 0 | 1
12396 | bayview12396 | 49.2, 91.7, 54.2, 68.7, 102.3, 59.2, 37.7, 143.3, 141.3, 133.8, 202.5, 162.4, 183.8, 257.0, 89.9, 133.4, 137.3, 161.3, 121.3, 155.0, 117.7, 119.9, 73.4, 79.1 | N, N, N, N, L, L, S, S, S, S, L, L, L, L, L, L, L, S, S, S, S, N, N, N | 250 | 275 | 710 | [7 empty] | 1 | 0 | 1
12397 | bayview12397 | 49.2, 91.7, 54.2, 68.7, 102.3, 59.2, 37.7, 143.3, 141.3, 133.8, 202.5, 162.4, 183.8, 257.0, 89.9, 133.4, 137.3, 161.3, 121.3, 155.0, 117.7, 119.9, 73.4, 79.1 | N, N, N, N, L, L, S, S, S, S, L, L, L, L, L, L, L, S, S, S, S, N, N, N | 260 | 286 | 710 | [7 empty] | 1 | 0 | 1
12398 | bayview12398 | 49.2, 91.7, 54.2, 68.7, 102.3, 59.2, 37.7, 143.3, 141.3, 133.8, 202.5, 162.4, 183.8, 257.0, 89.9, 133.4, 137.3, 161.3, 121.3, 155.0, 117.7, 119.9, 73.4, 79.1 | N, N, N, N, L, L, S, S, S, S, L, L, L, L, L, L, L, S, S, S, S, N, N, N | 270 | 297 | 710 | [7 empty] | 1 | 0 | 1
12399 | bayview12399 | 49.2, 91.7, 54.2, 68.7, 102.3, 59.2, 37.7, 143.3, 141.3, 133.8, 202.5, 162.4, 183.8, 257.0, 89.9, 133.4, 137.3, 161.3, 121.3, 155.0, 117.7, 119.9, 73.4, 79.1 | N, N, N, N, L, L, S, S, S, S, L, L, L, L, L, L, L, S, S, S, S, N, N, N | 280 | 308 | 710 | [7 empty] | 0 | 4 | 0.99583
12400 | bayview12400 | 49.2, 91.7, 54.2, 68.7, 102.3, 59.2, 37.7, 143.3, 141.3, 133.8, 202.5, 162.4, 183.8, 257.0, 89.9, 133.4, 137.3, 161.3, 121.3, 155.0, 117.7, 119.9, 73.4, 79.1 | N, N, N, N, L, L, S, S, S, S, L, L, L, L, L, L, L, S, S, S, S, N, N, N | 290 | 319 | 710 | [7 empty] | 1 | 0 | 1
12401 | bayview12401 | 49.2, 91.7, 54.2, 68.7, 102.3, 59.2, 37.7, 143.3, 141.3, 133.8, 202.5, 162.4, 183.8, 257.0, 89.9, 133.4, 137.3, 161.3, 121.3, 155.0, 117.7, 119.9, 73.4, 79.1 | N, N, N, N, L, L, S, S, S, S, L, L, L, L, L, L, L, S, S, S, S, N, N, N | 300 | 330 | 710 | [7 empty] | 1 | 0 | 1
12402 | bayview12402 | 49.2, 91.7, 54.2, 68.7, 102.3, 59.2, 37.7, 143.3, 141.3, 133.8, 202.5, 162.4, 183.8, 257.0, 89.9, 133.4, 137.3, 161.3, 121.3, 155.0, 117.7, 119.9, 73.4, 79.1 | N, N, N, N, L, L, S, S, S, S, L, L, L, L, L, L, L, S, S, S, S, N, N, N | 50 | 55 | 740 | [7 empty] | 0 | 240 | 0.75
12403 | bayview12403 | 49.2, 91.7, 54.2, 68.7, 102.3, 59.2, 37.7, 143.3, 141.3, 133.8, 202.5, 162.4, 183.8, 257.0, 89.9, 133.4, 137.3, 161.3, 121.3, 155.0, 117.7, 119.9, 73.4, 79.1 | N, N, N, N, L, L, S, S, S, S, L, L, L, L, L, L, L, S, S, S, S, N, N, N | 60 | 66 | 740 | [7 empty] | 0 | 240 | 0.75
12404 | bayview12404 | 49.2, 91.7, 54.2, 68.7, 102.3, 59.2, 37.7, 143.3, 141.3, 133.8, 202.5, 162.4, 183.8, 257.0, 89.9, 133.4, 137.3, 161.3, 121.3, 155.0, 117.7, 119.9, 73.4, 79.1 | N, N, N, N, L, L, S, S, S, S, L, L, L, L, L, L, L, S, S, S, S, N, N, N | 70 | 77 | 740 | [7 empty] | 0 | 240 | 0.75
12405 | bayview12405 | 49.2, 91.7, 54.2, 68.7, 102.3, 59.2, 37.7, 143.3, 141.3, 133.8, 202.5, 162.4, 183.8, 257.0, 89.9, 133.4, 137.3, 161.3, 121.3, 155.0, 117.7, 119.9, 73.4, 79.1 | N, N, N, N, L, L, S, S, S, S, L, L, L, L, L, L, L, S, S, S, S, N, N, N | 80 | 88 | 740 | [7 empty] | 0 | 240 | 0.75
12406 | bayview12406 | 49.2, 91.7, 54.2, 68.7, 102.3, 59.2, 37.7, 143.3, 141.3, 133.8, 202.5, 162.4, 183.8, 257.0, 89.9, 133.4, 137.3, 161.3, 121.3, 155.0, 117.7, 119.9, 73.4, 79.1 | N, N, N, N, L, L, S, S, S, S, L, L, L, L, L, L, L, S, S, S, S, N, N, N | 90 | 99 | 740 | [7 empty] | 0 | 218 | 0.77292
12407 | bayview12407 | 49.2, 91.7, 54.2, 68.7, 102.3, 59.2, 37.7, 143.3, 141.3, 133.8, 202.5, 162.4, 183.8, 257.0, 89.9, 133.4, 137.3, 161.3, 121.3, 155.0, 117.7, 119.9, 73.4, 79.1 | N, N, N, N, L, L, S, S, S, S, L, L, L, L, L, L, L, S, S, S, S, N, N, N | 100 | 110 | 740 | [7 empty] | 0 | 155 | 0.83854
12408 | bayview12408 | 49.2, 91.7, 54.2, 68.7, 102.3, 59.2, 37.7, 143.3, 141.3, 133.8, 202.5, 162.4, 183.8, 257.0, 89.9, 133.4, 137.3, 161.3, 121.3, 155.0, 117.7, 119.9, 73.4, 79.1 | N, N, N, N, L, L, S, S, S, S, L, L, L, L, L, L, L, S, S, S, S, N, N, N | 110 | 121 | 740 | [7 empty] | 0 | 89 | 0.90729
12409 | bayview12409 | 49.2, 91.7, 54.2, 68.7, 102.3, 59.2, 37.7, 143.3, 141.3, 133.8, 202.5, 162.4, 183.8, 257.0, 89.9, 133.4, 137.3, 161.3, 121.3, 155.0, 117.7, 119.9, 73.4, 79.1 | N, N, N, N, L, L, S, S, S, S, L, L, L, L, L, L, L, S, S, S, S, N, N, N | 120 | 132 | 740 | [7 empty] | 0 | 20 | 0.97917
12410 | bayview12410 | 49.2, 91.7, 54.2, 68.7, 102.3, 59.2, 37.7, 143.3, 141.3, 133.8, 202.5, 162.4, 183.8, 257.0, 89.9, 133.4, 137.3, 161.3, 121.3, 155.0, 117.7, 119.9, 73.4, 79.1 | N, N, N, N, L, L, S, S, S, S, L, L, L, L, L, L, L, S, S, S, S, N, N, N | 130 | 143 | 740 | [7 empty] | 1 | 0 | 1
12411 | bayview12411 | 49.2, 91.7, 54.2, 68.7, 102.3, 59.2, 37.7, 143.3, 141.3, 133.8, 202.5, 162.4, 183.8, 257.0, 89.9, 133.4, 137.3, 161.3, 121.3, 155.0, 117.7, 119.9, 73.4, 79.1 | N, N, N, N, L, L, S, S, S, S, L, L, L, L, L, L, L, S, S, S, S, N, N, N | 140 | 154 | 740 | [7 empty] | 1 | 0 | 1
12412 | bayview12412 | 49.2, 91.7, 54.2, 68.7, 102.3, 59.2, 37.7, 143.3, 141.3, 133.8, 202.5, 162.4, 183.8, 257.0, 89.9, 133.4, 137.3, 161.3, 121.3, 155.0, 117.7, 119.9, 73.4, 79.1 | N, N, N, N, L, L, S, S, S, S, L, L, L, L, L, L, L, S, S, S, S, N, N, N | 150 | 165 | 740 | [7 empty] | 1 | 0 | 1
12413 | bayview12413 | 49.2, 91.7, 54.2, 68.7, 102.3, 59.2, 37.7, 143.3, 141.3, 133.8, 202.5, 162.4, 183.8, 257.0, 89.9, 133.4, 137.3, 161.3, 121.3, 155.0, 117.7, 119.9, 73.4, 79.1 | N, N, N, N, L, L, S, S, S, S, L, L, L, L, L, L, L, S, S, S, S, N, N, N | 160 | 176 | 740 | [7 empty] | 1 | 0 | 1
12414 | bayview12414 | 49.2, 91.7, 54.2, 68.7, 102.3, 59.2, 37.7, 143.3, 141.3, 133.8, 202.5, 162.4, 183.8, 257.0, 89.9, 133.4, 137.3, 161.3, 121.3, 155.0, 117.7, 119.9, 73.4, 79.1 | N, N, N, N, L, L, S, S, S, S, L, L, L, L, L, L, L, S, S, S, S, N, N, N | 170 | 187 | 740 | [7 empty] | 1 | 0 | 1
12415 | bayview12415 | 49.2, 91.7, 54.2, 68.7, 102.3, 59.2, 37.7, 143.3, 141.3, 133.8, 202.5, 162.4, 183.8, 257.0, 89.9, 133.4, 137.3, 161.3, 121.3, 155.0, 117.7, 119.9, 73.4, 79.1 | N, N, N, N, L, L, S, S, S, S, L, L, L, L, L, L, L, S, S, S, S, N, N, N | 180 | 198 | 740 | [7 empty] | 1 | 0 | 1
12416 | bayview12416 | 49.2, 91.7, 54.2, 68.7, 102.3, 59.2, 37.7, 143.3, 141.3, 133.8, 202.5, 162.4, 183.8, 257.0, 89.9, 133.4, 137.3, 161.3, 121.3, 155.0, 117.7, 119.9, 73.4, 79.1 | N, N, N, N, L, L, S, S, S, S, L, L, L, L, L, L, L, S, S, S, S, N, N, N | 190 | 209 | 740 | [7 empty] | 1 | 0 | 1
12417 | bayview12417 | 49.2, 91.7, 54.2, 68.7, 102.3, 59.2, 37.7, 143.3, 141.3, 133.8, 202.5, 162.4, 183.8, 257.0, 89.9, 133.4, 137.3, 161.3, 121.3, 155.0, 117.7, 119.9, 73.4, 79.1 | N, N, N, N, L, L, S, S, S, S, L, L, L, L, L, L, L, S, S, S, S, N, N, N | 200 | 220 | 740 | [7 empty] | 1 | 0 | 1
12418 | bayview12418 | 49.2, 91.7, 54.2, 68.7, 102.3, 59.2, 37.7, 143.3, 141.3, 133.8, 202.5, 162.4, 183.8, 257.0, 89.9, 133.4, 137.3, 161.3, 121.3, 155.0, 117.7, 119.9, 73.4, 79.1 | N, N, N, N, L, L, S, S, S, S, L, L, L, L, L, L, L, S, S, S, S, N, N, N | 210 | 231 | 740 | [7 empty] | 1 | 0 | 1
12419 | bayview12419 | 49.2, 91.7, 54.2, 68.7, 102.3, 59.2, 37.7, 143.3, 141.3, 133.8, 202.5, 162.4, 183.8, 257.0, 89.9, 133.4, 137.3, 161.3, 121.3, 155.0, 117.7, 119.9, 73.4, 79.1 | N, N, N, N, L, L, S, S, S, S, L, L, L, L, L, L, L, S, S, S, S, N, N, N | 220 | 242 | 740 | [7 empty] | 1 | 0 | 1
12420 | bayview12420 | 49.2, 91.7, 54.2, 68.7, 102.3, 59.2, 37.7, 143.3, 141.3, 133.8, 202.5, 162.4, 183.8, 257.0, 89.9, 133.4, 137.3, 161.3, 121.3, 155.0, 117.7, 119.9, 73.4, 79.1 | N, N, N, N, L, L, S, S, S, S, L, L, L, L, L, L, L, S, S, S, S, N, N, N | 230 | 253 | 740 | [7 empty] | 1 | 0 | 1
12421 | bayview12421 | 49.2, 91.7, 54.2, 68.7, 102.3, 59.2, 37.7, 143.3, 141.3, 133.8, 202.5, 162.4, 183.8, 257.0, 89.9, 133.4, 137.3, 161.3, 121.3, 155.0, 117.7, 119.9, 73.4, 79.1 | N, N, N, N, L, L, S, S, S, S, L, L, L, L, L, L, L, S, S, S, S, N, N, N | 240 | 264 | 740 | [7 empty] | 1 | 0 | 1
12422 | bayview12422 | 49.2, 91.7, 54.2, 68.7, 102.3, 59.2, 37.7, 143.3, 141.3, 133.8, 202.5, 162.4, 183.8, 257.0, 89.9, 133.4, 137.3, 161.3, 121.3, 155.0, 117.7, 119.9, 73.4, 79.1 | N, N, N, N, L, L, S, S, S, S, L, L, L, L, L, L, L, S, S, S, S, N, N, N | 250 | 275 | 740 | [7 empty] | 1 | 0 | 1
12423 | bayview12423 | 49.2, 91.7, 54.2, 68.7, 102.3, 59.2, 37.7, 143.3, 141.3, 133.8, 202.5, 162.4, 183.8, 257.0, 89.9, 133.4, 137.3, 161.3, 121.3, 155.0, 117.7, 119.9, 73.4, 79.1 | N, N, N, N, L, L, S, S, S, S, L, L, L, L, L, L, L, S, S, S, S, N, N, N | 260 | 286 | 740 | [7 empty] | 1 | 0 | 1
12424 | bayview12424 | 49.2, 91.7, 54.2, 68.7, 102.3, 59.2, 37.7, 143.3, 141.3, 133.8, 202.5, 162.4, 183.8, 257.0, 89.9, 133.4, 137.3, 161.3, 121.3, 155.0, 117.7, 119.9, 73.4, 79.1 | N, N, N, N, L, L, S, S, S, S, L, L, L, L, L, L, L, S, S, S, S, N, N, N | 270 | 297 | 740 | [7 empty] | 1 | 0 | 1
12425 | bayview12425 | 49.2, 91.7, 54.2, 68.7, 102.3, 59.2, 37.7, 143.3, 141.3, 133.8, 202.5, 162.4, 183.8, 257.0, 89.9, 133.4, 137.3, 161.3, 121.3, 155.0, 117.7, 119.9, 73.4, 79.1 | N, N, N, N, L, L, S, S, S, S, L, L, L, L, L, L, L, S, S, S, S, N, N, N | 280 | 308 | 740 | [7 empty] | 1 | 0 | 1
12426 | bayview12426 | 49.2, 91.7, 54.2, 68.7, 102.3, 59.2, 37.7, 143.3, 141.3, 133.8, 202.5, 162.4, 183.8, 257.0, 89.9, 133.4, 137.3, 161.3, 121.3, 155.0, 117.7, 119.9, 73.4, 79.1 | N, N, N, N, L, L, S, S, S, S, L, L, L, L, L, L, L, S, S, S, S, N, N, N | 290 | 319 | 740 | [7 empty] | 1 | 0 | 1
12427 | bayview12427 | 49.2, 91.7, 54.2, 68.7, 102.3, 59.2, 37.7, 143.3, 141.3, 133.8, 202.5, 162.4, 183.8, 257.0, 89.9, 133.4, 137.3, 161.3, 121.3, 155.0, 117.7, 119.9, 73.4, 79.1 | N, N, N, N, L, L, S, S, S, S, L, L, L, L, L, L, L, S, S, S, S, N, N, N | 300 | 330 | 740 | [7 empty] | 1 | 0 | 1
12428 | bayview12428 | 49.2, 91.7, 54.2, 68.7, 102.3, 59.2, 37.7, 143.3, 141.3, 133.8, 202.5, 162.4, 183.8, 257.0, 89.9, 133.4, 137.3, 161.3, 121.3, 155.0, 117.7, 119.9, 73.4, 79.1 | N, N, N, N, L, L, S, S, S, S, L, L, L, L, L, L, L, S, S, S, S, N, N, N | 50 | 55 | 770 | [7 empty] | 0 | 240 | 0.75
12429 | bayview12429 | 49.2, 91.7, 54.2, 68.7, 102.3, 59.2, 37.7, 143.3, 141.3, 133.8, 202.5, 162.4, 183.8, 257.0, 89.9, 133.4, 137.3, 161.3, 121.3, 155.0, 117.7, 119.9, 73.4, 79.1 | N, N, N, N, L, L, S, S, S, S, L, L, L, L, L, L, L, S, S, S, S, N, N, N | 60 | 66 | 770 | [7 empty] | 0 | 240 | 0.75
12430 | bayview12430 | 49.2, 91.7, 54.2, 68.7, 102.3, 59.2, 37.7, 143.3, 141.3, 133.8, 202.5, 162.4, 183.8, 257.0, 89.9, 133.4, 137.3, 161.3, 121.3, 155.0, 117.7, 119.9, 73.4, 79.1 | N, N, N, N, L, L, S, S, S, S, L, L, L, L, L, L, L, S, S, S, S, N, N, N | 70 | 77 | 770 | [7 empty] | 0 | 240 | 0.75
12431 | bayview12431 | 49.2, 91.7, 54.2, 68.7, 102.3, 59.2, 37.7, 143.3, 141.3, 133.8, 202.5, 162.4, 183.8, 257.0, 89.9, 133.4, 137.3, 161.3, 121.3, 155.0, 117.7, 119.9, 73.4, 79.1 | N, N, N, N, L, L, S, S, S, S, L, L, L, L, L, L, L, S, S, S, S, N, N, N | 80 | 88 | 770 | [7 empty] | 0 | 240 | 0.75
12432 | bayview12432 | 49.2, 91.7, 54.2, 68.7, 102.3, 59.2, 37.7, 143.3, 141.3, 133.8, 202.5, 162.4, 183.8, 257.0, 89.9, 133.4, 137.3, 161.3, 121.3, 155.0, 117.7, 119.9, 73.4, 79.1 | N, N, N, N, L, L, S, S, S, S, L, L, L, L, L, L, L, S, S, S, S, N, N, N | 90 | 99 | 770 | [7 empty] | 0 | 207 | 0.78438
12433 | bayview12433 | 49.2, 91.7, 54.2, 68.7, 102.3, 59.2, 37.7, 143.3, 141.3, 133.8, 202.5, 162.4, 183.8, 257.0, 89.9, 133.4, 137.3, 161.3, 121.3, 155.0, 117.7, 119.9, 73.4, 79.1 | N, N, N, N, L, L, S, S, S, S, L, L, L, L, L, L, L, S, S, S, S, N, N, N | 100 | 110 | 770 | [7 empty] | 0 | 140 | 0.85417
12434 | bayview12434 | 49.2, 91.7, 54.2, 68.7, 102.3, 59.2, 37.7, 143.3, 141.3, 133.8, 202.5, 162.4, 183.8, 257.0, 89.9, 133.4, 137.3, 161.3, 121.3, 155.0, 117.7, 119.9, 73.4, 79.1 | N, N, N, N, L, L, S, S, S, S, L, L, L, L, L, L, L, S, S, S, S, N, N, N | 110 | 121 | 770 | [7 empty] | 0 | 77 | 0.91979
12435 | bayview12435 | 49.2, 91.7, 54.2, 68.7, 102.3, 59.2, 37.7, 143.3, 141.3, 133.8, 202.5, 162.4, 183.8, 257.0, 89.9, 133.4, 137.3, 161.3, 121.3, 155.0, 117.7, 119.9, 73.4, 79.1 | N, N, N, N, L, L, S, S, S, S, L, L, L, L, L, L, L, S, S, S, S, N, N, N | 120 | 132 | 770 | [7 empty] | 0 | 4 | 0.99583
12436 | bayview12436 | 49.2, 91.7, 54.2, 68.7, 102.3, 59.2, 37.7, 143.3, 141.3, 133.8, 202.5, 162.4, 183.8, 257.0, 89.9, 133.4, 137.3, 161.3, 121.3, 155.0, 117.7, 119.9, 73.4, 79.1 | N, N, N, N, L, L, S, S, S, S, L, L, L, L, L, L, L, S, S, S, S, N, N, N | 130 | 143 | 770 | [7 empty] | 1 | 0 | 1
12437 | bayview12437 | 49.2, 91.7, 54.2, 68.7, 102.3, 59.2, 37.7, 143.3, 141.3, 133.8, 202.5, 162.4, 183.8, 257.0, 89.9, 133.4, 137.3, 161.3, 121.3, 155.0, 117.7, 119.9, 73.4, 79.1 | N, N, N, N, L, L, S, S, S, S, L, L, L, L, L, L, L, S, S, S, S, N, N, N | 140 | 154 | 770 | [7 empty] | 1 | 0 | 1
12438 | bayview12438 | 49.2, 91.7, 54.2, 68.7, 102.3, 59.2, 37.7, 143.3, 141.3, 133.8, 202.5, 162.4, 183.8, 257.0, 89.9, 133.4, 137.3, 161.3, 121.3, 155.0, 117.7, 119.9, 73.4, 79.1 | N, N, N, N, L, L, S, S, S, S, L, L, L, L, L, L, L, S, S, S, S, N, N, N | 150 | 165 | 770 | [7 empty] | 1 | 0 | 1
12439 | bayview12439 | 49.2, 91.7, 54.2, 68.7, 102.3, 59.2, 37.7, 143.3, 141.3, 133.8, 202.5, 162.4, 183.8, 257.0, 89.9, 133.4, 137.3, 161.3, 121.3, 155.0, 117.7, 119.9, 73.4, 79.1 | N, N, N, N, L, L, S, S, S, S, L, L, L, L, L, L, L, S, S, S, S, N, N, N | 160 | 176 | 770 | [7 empty] | 1 | 0 | 1
12440 | bayview12440 | 49.2, 91.7, 54.2, 68.7, 102.3, 59.2, 37.7, 143.3, 141.3, 133.8, 202.5, 162.4, 183.8, 257.0, 89.9, 133.4, 137.3, 161.3, 121.3, 155.0, 117.7, 119.9, 73.4, 79.1 | N, N, N, N, L, L, S, S, S, S, L, L, L, L, L, L, L, S, S, S, S, N, N, N | 170 | 187 | 770 | [7 empty] | 1 | 0 | 1
12441 | bayview12441 | 49.2, 91.7, 54.2, 68.7, 102.3, 59.2, 37.7, 143.3, 141.3, 133.8, 202.5, 162.4, 183.8, 257.0, 89.9, 133.4, 137.3, 161.3, 121.3, 155.0, 117.7, 119.9, 73.4, 79.1 | N, N, N, N, L, L, S, S, S, S, L, L, L, L, L, L, L, S, S, S, S, N, N, N | 180 | 198 | 770 | [7 empty] | 1 | 0 | 1
12442 | bayview12442 | 49.2, 91.7, 54.2, 68.7, 102.3, 59.2, 37.7, 143.3, 141.3, 133.8, 202.5, 162.4, 183.8, 257.0, 89.9, 133.4, 137.3, 161.3, 121.3, 155.0, 117.7, 119.9, 73.4, 79.1 | N, N, N, N, L, L, S, S, S, S, L, L, L, L, L, L, L, S, S, S, S, N, N, N | 190 | 209 | 770 | [7 empty] | 1 | 0 | 1
12443 | bayview12443 | 49.2, 91.7, 54.2, 68.7, 102.3, 59.2, 37.7, 143.3, 141.3, 133.8, 202.5, 162.4, 183.8, 257.0, 89.9, 133.4, 137.3, 161.3, 121.3, 155.0, 117.7, 119.9, 73.4, 79.1 | N, N, N, N, L, L, S, S, S, S, L, L, L, L, L, L, L, S, S, S, S, N, N, N | 200 | 220 | 770 | [7 empty] | 1 | 0 | 1
12444 | bayview12444 | 49.2, 91.7, 54.2, 68.7, 102.3, 59.2, 37.7, 143.3, 141.3, 133.8, 202.5, 162.4, 183.8, 257.0, 89.9, 133.4, 137.3, 161.3, 121.3, 155.0, 117.7, 119.9, 73.4, 79.1 | N, N, N, N, L, L, S, S, S, S, L, L, L, L, L, L, L, S, S, S, S, N, N, N | 210 | 231 | 770 | [7 empty] | 1 | 0 | 1
12445 | bayview12445 | 49.2, 91.7, 54.2, 68.7, 102.3, 59.2, 37.7, 143.3, 141.3, 133.8, 202.5, 162.4, 183.8, 257.0, 89.9, 133.4, 137.3, 161.3, 121.3, 155.0, 117.7, 119.9, 73.4, 79.1 | N, N, N, N, L, L, S, S, S, S, L, L, L, L, L, L, L, S, S, S, S, N, N, N | 220 | 242 | 770 | [7 empty] | 1 | 0 | 1
12446 | bayview12446 | 49.2, 91.7, 54.2, 68.7, 102.3, 59.2, 37.7, 143.3, 141.3, 133.8, 202.5, 162.4, 183.8, 257.0, 89.9, 133.4, 137.3, 161.3, 121.3, 155.0, 117.7, 119.9, 73.4, 79.1 | N, N, N, N, L, L, S, S, S, S, L, L, L, L, L, L, L, S, S, S, S, N, N, N | 230 | 253 | 770 | [7 empty] | 1 | 0 | 1
12447 | bayview12447 | 49.2, 91.7, 54.2, 68.7, 102.3, 59.2, 37.7, 143.3, 141.3, 133.8, 202.5, 162.4, 183.8, 257.0, 89.9, 133.4, 137.3, 161.3, 121.3, 155.0, 117.7, 119.9, 73.4, 79.1 | N, N, N, N, L, L, S, S, S, S, L, L, L, L, L, L, L, S, S, S, S, N, N, N | 240 | 264 | 770 | [7 empty] | 1 | 0 | 1
12448 | bayview12448 | 49.2, 91.7, 54.2, 68.7, 102.3, 59.2, 37.7, 143.3, 141.3, 133.8, 202.5, 162.4, 183.8, 257.0, 89.9, 133.4, 137.3, 161.3, 121.3, 155.0, 117.7, 119.9, 73.4, 79.1 | N, N, N, N, L, L, S, S, S, S, L, L, L, L, L, L, L, S, S, S, S, N, N, N | 250 | 275 | 770 | [7 empty] | 1 | 0 | 1
12449 | bayview12449 | 49.2, 91.7, 54.2, 68.7, 102.3, 59.2, 37.7, 143.3, 141.3, 133.8, 202.5, 162.4, 183.8, 257.0, 89.9, 133.4, 137.3, 161.3, 121.3, 155.0, 117.7, 119.9, 73.4, 79.1 | N, N, N, N, L, L, S, S, S, S, L, L, L, L, L, L, L, S, S, S, S, N, N, N | 260 | 286 | 770 | [7 empty] | 1 | 0 | 1
12450 | bayview12450 | 49.2, 91.7, 54.2, 68.7, 102.3, 59.2, 37.7, 143.3, 141.3, 133.8, 202.5, 162.4, 183.8, 257.0, 89.9, 133.4, 137.3, 161.3, 121.3, 155.0, 117.7, 119.9, 73.4, 79.1 | N, N, N, N, L, L, S, S, S, S, L, L, L, L, L, L, L, S, S, S, S, N, N, N | 270 | 297 | 770 | [7 empty] | 1 | 0 | 1
12451 | bayview12451 | 49.2, 91.7, 54.2, 68.7, 102.3, 59.2, 37.7, 143.3, 141.3, 133.8, 202.5, 162.4, 183.8, 257.0, 89.9, 133.4, 137.3, 161.3, 121.3, 155.0, 117.7, 119.9, 73.4, 79.1 | N, N, N, N, L, L, S, S, S, S, L, L, L, L, L, L, L, S, S, S, S, N, N, N | 280 | 308 | 770 | [7 empty] | 1 | 0 | 1
12452 | bayview12452 | 49.2, 91.7, 54.2, 68.7, 102.3, 59.2, 37.7, 143.3, 141.3, 133.8, 202.5, 162.4, 183.8, 257.0, 89.9, 133.4, 137.3, 161.3, 121.3, 155.0, 117.7, 119.9, 73.4, 79.1 | N, N, N, N, L, L, S, S, S, S, L, L, L, L, L, L, L, S, S, S, S, N, N, N | 290 | 319 | 770 | [7 empty] | 1 | 0 | 1
12453 | bayview12453 | 49.2, 91.7, 54.2, 68.7, 102.3, 59.2, 37.7, 143.3, 141.3, 133.8, 202.5, 162.4, 183.8, 257.0, 89.9, 133.4, 137.3, 161.3, 121.3, 155.0, 117.7, 119.9, 73.4, 79.1 | N, N, N, N, L, L, S, S, S, S, L, L, L, L, L, L, L, S, S, S, S, N, N, N | 300 | 330 | 770 | [7 empty] | 1 | 0 | 1
12454 | bayview12454 | 49.2, 91.7, 54.2, 68.7, 102.3, 59.2, 37.7, 143.3, 141.3, 133.8, 202.5, 162.4, 183.8, 257.0, 89.9, 133.4, 137.3, 161.3, 121.3, 155.0, 117.7, 119.9, 73.4, 79.1 | N, N, N, N, L, L, S, S, S, S, L, L, L, L, L, L, L, S, S, S, S, N, N, N | 50 | 55 | 800 | [7 empty] | 0 | 240 | 0.75
12455 | bayview12455 | 49.2, 91.7, 54.2, 68.7, 102.3, 59.2, 37.7, 143.3, 141.3, 133.8, 202.5, 162.4, 183.8, 257.0, 89.9, 133.4, 137.3, 161.3, 121.3, 155.0, 117.7, 119.9, 73.4, 79.1 | N, N, N, N, L, L, S, S, S, S, L, L, L, L, L, L, L, S, S, S, S, N, N, N | 60 | 66 | 800 | [7 empty] | 0 | 240 | 0.75
12456 | bayview12456 | 49.2, 91.7, 54.2, 68.7, 102.3, 59.2, 37.7, 143.3, 141.3, 133.8, 202.5, 162.4, 183.8, 257.0, 89.9, 133.4, 137.3, 161.3, 121.3, 155.0, 117.7, 119.9, 73.4, 79.1 | N, N, N, N, L, L, S, S, S, S, L, L, L, L, L, L, L, S, S, S, S, N, N, N | 70 | 77 | 800 | [7 empty] | 0 | 240 | 0.75
12457 | bayview12457 | 49.2, 91.7, 54.2, 68.7, 102.3, 59.2, 37.7, 143.3, 141.3, 133.8, 202.5, 162.4, 183.8, 257.0, 89.9, 133.4, 137.3, 161.3, 121.3, 155.0, 117.7, 119.9, 73.4, 79.1 | N, N, N, N, L, L, S, S, S, S, L, L, L, L, L, L, L, S, S, S, S, N, N, N | 80 | 88 | 800 | [7 empty] | 0 | 240 | 0.75
12458 | bayview12458 | 49.2, 91.7, 54.2, 68.7, 102.3, 59.2, 37.7, 143.3, 141.3, 133.8, 202.5, 162.4, 183.8, 257.0, 89.9, 133.4, 137.3, 161.3, 121.3, 155.0, 117.7, 119.9, 73.4, 79.1 | N, N, N, N, L, L, S, S, S, S, L, L, L, L, L, L, L, S, S, S, S, N, N, N | 90 | 99 | 800 | [7 empty] | 0 | 195 | 0.79688
12459 | bayview12459 | 49.2, 91.7, 54.2, 68.7, 102.3, 59.2, 37.7, 143.3, 141.3, 133.8, 202.5, 162.4, 183.8, 257.0, 89.9, 133.4, 137.3, 161.3, 121.3, 155.0, 117.7, 119.9, 73.4, 79.1 | N, N, N, N, L, L, S, S, S, S, L, L, L, L, L, L, L, S, S, S, S, N, N, N | 100 | 110 | 800 | [7 empty] | 0 | 124 | 0.87083
12460 | bayview12460 | 49.2, 91.7, 54.2, 68.7, 102.3, 59.2, 37.7, 143.3, 141.3, 133.8, 202.5, 162.4, 183.8, 257.0, 89.9, 133.4, 137.3, 161.3, 121.3, 155.0, 117.7, 119.9, 73.4, 79.1 | N, N, N, N, L, L, S, S, S, S, L, L, L, L, L, L, L, S, S, S, S, N, N, N | 110 | 121 | 800 | [7 empty] | 0 | 65 | 0.93229
12461 | bayview12461 | 49.2, 91.7, 54.2, 68.7, 102.3, 59.2, 37.7, 143.3, 141.3, 133.8, 202.5, 162.4, 183.8, 257.0, 89.9, 133.4, 137.3, 161.3, 121.3, 155.0, 117.7, 119.9, 73.4, 79.1 | N, N, N, N, L, L, S, S, S, S, L, L, L, L, L, L, L, S, S, S, S, N, N, N | 120 | 132 | 800 | [7 empty] | 1 | 0 | 1
12462 | bayview12462 | 49.2, 91.7, 54.2, 68.7, 102.3, 59.2, 37.7, 143.3, 141.3, 133.8, 202.5, 162.4, 183.8, 257.0, 89.9, 133.4, 137.3, 161.3, 121.3, 155.0, 117.7, 119.9, 73.4, 79.1 | N, N, N, N, L, L, S, S, S, S, L, L, L, L, L, L, L, S, S, S, S, N, N, N | 130 | 143 | 800 | [7 empty] | 1 | 0 | 1
12463 | bayview12463 | 49.2, 91.7, 54.2, 68.7, 102.3, 59.2, 37.7, 143.3, 141.3, 133.8, 202.5, 162.4, 183.8, 257.0, 89.9, 133.4, 137.3, 161.3, 121.3, 155.0, 117.7, 119.9, 73.4, 79.1 | N, N, N, N, L, L, S, S, S, S, L, L, L, L, L, L, L, S, S, S, S, N, N, N | 140 | 154 | 800 | [7 empty] | 1 | 0 | 1
12464 | bayview12464 | 49.2, 91.7, 54.2, 68.7, 102.3, 59.2, 37.7, 143.3, 141.3, 133.8, 202.5, 162.4, 183.8, 257.0, 89.9, 133.4, 137.3, 161.3, 121.3, 155.0, 117.7, 119.9, 73.4, 79.1 | N, N, N, N, L, L, S, S, S, S, L, L, L, L, L, L, L, S, S, S, S, N, N, N | 150 | 165 | 800 | [7 empty] | 1 | 0 | 1
12465 | bayview12465 | 49.2, 91.7, 54.2, 68.7, 102.3, 59.2, 37.7, 143.3, 141.3, 133.8, 202.5, 162.4, 183.8, 257.0, 89.9, 133.4, 137.3, 161.3, 121.3, 155.0, 117.7, 119.9, 73.4, 79.1 | N, N, N, N, L, L, S, S, S, S, L, L, L, L, L, L, L, S, S, S, S, N, N, N | 160 | 176 | 800 | [7 empty] | 1 | 0 | 1
12466 | bayview12466 | 49.2, 91.7, 54.2, 68.7, 102.3, 59.2, 37.7, 143.3, 141.3, 133.8, 202.5, 162.4, 183.8, 257.0, 89.9, 133.4, 137.3, 161.3, 121.3, 155.0, 117.7, 119.9, 73.4, 79.1 | N, N, N, N, L, L, S, S, S, S, L, L, L, L, L, L, L, S, S, S, S, N, N, N | 170 | 187 | 800 | [7 empty] | 1 | 0 | 1
12467 | bayview12467 | 49.2, 91.7, 54.2, 68.7, 102.3, 59.2, 37.7, 143.3, 141.3, 133.8, 202.5, 162.4, 183.8, 257.0, 89.9, 133.4, 137.3, 161.3, 121.3, 155.0, 117.7, 119.9, 73.4, 79.1 | N, N, N, N, L, L, S, S, S, S, L, L, L, L, L, L, L, S, S, S, S, N, N, N | 180 | 198 | 800 | [7 empty] | 1 | 0 | 1
12468 | bayview12468 | 49.2, 91.7, 54.2, 68.7, 102.3, 59.2, 37.7, 143.3, 141.3, 133.8, 202.5, 162.4, 183.8, 257.0, 89.9, 133.4, 137.3, 161.3, 121.3, 155.0, 117.7, 119.9, 73.4, 79.1 | N, N, N, N, L, L, S, S, S, S, L, L, L, L, L, L, L, S, S, S, S, N, N, N | 190 | 209 | 800 | [7 empty] | 1 | 0 | 1
12469 | bayview12469 | 49.2, 91.7, 54.2, 68.7, 102.3, 59.2, 37.7, 143.3, 141.3, 133.8, 202.5, 162.4, 183.8, 257.0, 89.9, 133.4, 137.3, 161.3, 121.3, 155.0, 117.7, 119.9, 73.4, 79.1 | N, N, N, N, L, L, S, S, S, S, L, L, L, L, L, L, L, S, S, S, S, N, N, N | 200 | 220 | 800 | [7 empty] | 1 | 0 | 1
12470 | bayview12470 | 49.2, 91.7, 54.2, 68.7, 102.3, 59.2, 37.7, 143.3, 141.3, 133.8, 202.5, 162.4, 183.8, 257.0, 89.9, 133.4, 137.3, 161.3, 121.3, 155.0, 117.7, 119.9, 73.4, 79.1 | N, N, N, N, L, L, S, S, S, S, L, L, L, L, L, L, L, S, S, S, S, N, N, N | 210 | 231 | 800 | [7 empty] | 1 | 0 | 1
12471 | bayview12471 | 49.2, 91.7, 54.2, 68.7, 102.3, 59.2, 37.7, 143.3, 141.3, 133.8, 202.5, 162.4, 183.8, 257.0, 89.9, 133.4, 137.3, 161.3, 121.3, 155.0, 117.7, 119.9, 73.4, 79.1 | N, N, N, N, L, L, S, S, S, S, L, L, L, L, L, L, L, S, S, S, S, N, N, N | 220 | 242 | 800 | [7 empty] | 1 | 0 | 1
12472 | bayview12472 | 49.2, 91.7, 54.2, 68.7, 102.3, 59.2, 37.7, 143.3, 141.3, 133.8, 202.5, 162.4, 183.8, 257.0, 89.9, 133.4, 137.3, 161.3, 121.3, 155.0, 117.7, 119.9, 73.4, 79.1 | N, N, N, N, L, L, S, S, S, S, L, L, L, L, L, L, L, S, S, S, S, N, N, N | 230 | 253 | 800 | [7 empty] | 1 | 0 | 1
12473 | bayview12473 | 49.2, 91.7, 54.2, 68.7, 102.3, 59.2, 37.7, 143.3, 141.3, 133.8, 202.5, 162.4, 183.8, 257.0, 89.9, 133.4, 137.3, 161.3, 121.3, 155.0, 117.7, 119.9, 73.4, 79.1 | N, N, N, N, L, L, S, S, S, S, L, L, L, L, L, L, L, S, S, S, S, N, N, N | 240 | 264 | 800 | [7 empty] | 1 | 0 | 1
12474 | bayview12474 | 49.2, 91.7, 54.2, 68.7, 102.3, 59.2, 37.7, 143.3, 141.3, 133.8, 202.5, 162.4, 183.8, 257.0, 89.9, 133.4, 137.3, 161.3, 121.3, 155.0, 117.7, 119.9, 73.4, 79.1 | N, N, N, N, L, L, S, S, S, S, L, L, L, L, L, L, L, S, S, S, S, N, N, N | 250 | 275 | 800 | [7 empty] | 1 | 0 | 1
12475 | bayview12475 | 49.2, 91.7, 54.2, 68.7, 102.3, 59.2, 37.7, 143.3, 141.3, 133.8, 202.5, 162.4, 183.8, 257.0, 89.9, 133.4, 137.3, 161.3, 121.3, 155.0, 117.7, 119.9, 73.4, 79.1 | N, N, N, N, L, L, S, S, S, S, L, L, L, L, L, L, L, S, S, S, S, N, N, N | 260 | 286 | 800 | [7 empty] | 1 | 0 | 1
12476 | bayview12476 | 49.2, 91.7, 54.2, 68.7, 102.3, 59.2, 37.7, 143.3, 141.3, 133.8, 202.5, 162.4, 183.8, 257.0, 89.9, 133.4, 137.3, 161.3, 121.3, 155.0, 117.7, 119.9, 73.4, 79.1 | N, N, N, N, L, L, S, S, S, S, L, L, L, L, L, L, L, S, S, S, S, N, N, N | 270 | 297 | 800 | [7 empty] | 1 | 0 | 1
12477 | bayview12477 | 49.2, 91.7, 54.2, 68.7, 102.3, 59.2, 37.7, 143.3, 141.3, 133.8, 202.5, 162.4, 183.8, 257.0, 89.9, 133.4, 137.3, 161.3, 121.3, 155.0, 117.7, 119.9, 73.4, 79.1 | N, N, N, N, L, L, S, S, S, S, L, L, L, L, L, L, L, S, S, S, S, N, N, N | 280 | 308 | 800 | [7 empty] | 1 | 0 | 1
12478 | bayview12478 | 49.2, 91.7, 54.2, 68.7, 102.3, 59.2, 37.7, 143.3, 141.3, 133.8, 202.5, 162.4, 183.8, 257.0, 89.9, 133.4, 137.3, 161.3, 121.3, 155.0, 117.7, 119.9, 73.4, 79.1 | N, N, N, N, L, L, S, S, S, S, L, L, L, L, L, L, L, S, S, S, S, N, N, N | 290 | 319 | 800 | [7 empty] | 1 | 0 | 1
12479 | bayview12479 | 49.2, 91.7, 54.2, 68.7, 102.3, 59.2, 37.7, 143.3, 141.3, 133.8, 202.5, 162.4, 183.8, 257.0, 89.9, 133.4, 137.3, 161.3, 121.3, 155.0, 117.7, 119.9, 73.4, 79.1 | N, N, N, N, L, L, S, S, S, S, L, L, L, L, L, L, L, S, S, S, S, N, N, N | 300 | 330 | 800 | [7 empty] | 1 | 0 | 1
12480 | bayview12480 | 49.2, 91.7, 54.2, 68.7, 102.3, 59.2, 37.7, 143.3, 141.3, 133.8, 202.5, 162.4, 183.8, 257.0, 89.9, 133.4, 137.3, 161.3, 121.3, 155.0, 117.7, 119.9, 73.4, 79.1 | N, N, N, N, L, L, S, S, S, S, L, L, L, L, L, L, L, S, S, S, S, N, N, N | 50 | 55 | 830 | [7 empty] | 0 | 240 | 0.75
12481 | bayview12481 | 49.2, 91.7, 54.2, 68.7, 102.3, 59.2, 37.7, 143.3, 141.3, 133.8, 202.5, 162.4, 183.8, 257.0, 89.9, 133.4, 137.3, 161.3, 121.3, 155.0, 117.7, 119.9, 73.4, 79.1 | N, N, N, N, L, L, S, S, S, S, L, L, L, L, L, L, L, S, S, S, S, N, N, N | 60 | 66 | 830 | [7 empty] | 0 | 240 | 0.75
12482 | bayview12482 | 49.2, 91.7, 54.2, 68.7, 102.3, 59.2, 37.7, 143.3, 141.3, 133.8, 202.5, 162.4, 183.8, 257.0, 89.9, 133.4, 137.3, 161.3, 121.3, 155.0, 117.7, 119.9, 73.4, 79.1 | N, N, N, N, L, L, S, S, S, S, L, L, L, L, L, L, L, S, S, S, S, N, N, N | 70 | 77 | 830 | [7 empty] | 0 | 240 | 0.75
12483 | bayview12483 | 49.2, 91.7, 54.2, 68.7, 102.3, 59.2, 37.7, 143.3, 141.3, 133.8, 202.5, 162.4, 183.8, 257.0, 89.9, 133.4, 137.3, 161.3, 121.3, 155.0, 117.7, 119.9, 73.4, 79.1 | N, N, N, N, L, L, S, S, S, S, L, L, L, L, L, L, L, S, S, S, S, N, N, N | 80 | 88 | 830 | [7 empty] | 0 | 239 | 0.75104
12484 | bayview12484 | 49.2, 91.7, 54.2, 68.7, 102.3, 59.2, 37.7, 143.3, 141.3, 133.8, 202.5, 162.4, 183.8, 257.0, 89.9, 133.4, 137.3, 161.3, 121.3, 155.0, 117.7, 119.9, 73.4, 79.1 | N, N, N, N, L, L, S, S, S, S, L, L, L, L, L, L, L, S, S, S, S, N, N, N | 90 | 99 | 830 | [7 empty] | 0 | 183 | 0.80937
12485 | bayview12485 | 49.2, 91.7, 54.2, 68.7, 102.3, 59.2, 37.7, 143.3, 141.3, 133.8, 202.5, 162.4, 183.8, 257.0, 89.9, 133.4, 137.3, 161.3, 121.3, 155.0, 117.7, 119.9, 73.4, 79.1 | N, N, N, N, L, L, S, S, S, S, L, L, L, L, L, L, L, S, S, S, S, N, N, N | 100 | 110 | 830 | [7 empty] | 0 | 112 | 0.88333
12486 | bayview12486 | 49.2, 91.7, 54.2, 68.7, 102.3, 59.2, 37.7, 143.3, 141.3, 133.8, 202.5, 162.4, 183.8, 257.0, 89.9, 133.4, 137.3, 161.3, 121.3, 155.0, 117.7, 119.9, 73.4, 79.1 | N, N, N, N, L, L, S, S, S, S, L, L, L, L, L, L, L, S, S, S, S, N, N, N | 110 | 121 | 830 | [7 empty] | 0 | 50 | 0.94792
12487 | bayview12487 | 49.2, 91.7, 54.2, 68.7, 102.3, 59.2, 37.7, 143.3, 141.3, 133.8, 202.5, 162.4, 183.8, 257.0, 89.9, 133.4, 137.3, 161.3, 121.3, 155.0, 117.7, 119.9, 73.4, 79.1 | N, N, N, N, L, L, S, S, S, S, L, L, L, L, L, L, L, S, S, S, S, N, N, N | 120 | 132 | 830 | [7 empty] | 1 | 0 | 1
12488 | bayview12488 | 49.2, 91.7, 54.2, 68.7, 102.3, 59.2, 37.7, 143.3, 141.3, 133.8, 202.5, 162.4, 183.8, 257.0, 89.9, 133.4, 137.3, 161.3, 121.3, 155.0, 117.7, 119.9, 73.4, 79.1 | N, N, N, N, L, L, S, S, S, S, L, L, L, L, L, L, L, S, S, S, S, N, N, N | 130 | 143 | 830 | [7 empty] | 1 | 0 | 1
12489 | bayview12489 | 49.2, 91.7, 54.2, 68.7, 102.3, 59.2, 37.7, 143.3, 141.3, 133.8, 202.5, 162.4, 183.8, 257.0, 89.9, 133.4, 137.3, 161.3, 121.3, 155.0, 117.7, 119.9, 73.4, 79.1 | N, N, N, N, L, L, S, S, S, S, L, L, L, L, L, L, L, S, S, S, S, N, N, N | 140 | 154 | 830 | [7 empty] | 1 | 0 | 1
12490 | bayview12490 | 49.2, 91.7, 54.2, 68.7, 102.3, 59.2, 37.7, 143.3, 141.3, 133.8, 202.5, 162.4, 183.8, 257.0, 89.9, 133.4, 137.3, 161.3, 121.3, 155.0, 117.7, 119.9, 73.4, 79.1 | N, N, N, N, L, L, S, S, S, S, L, L, L, L, L, L, L, S, S, S, S, N, N, N | 150 | 165 | 830 | [7 empty] | 1 | 0 | 1
12491 | bayview12491 | 49.2, 91.7, 54.2, 68.7, 102.3, 59.2, 37.7, 143.3, 141.3, 133.8, 202.5, 162.4, 183.8, 257.0, 89.9, 133.4, 137.3, 161.3, 121.3, 155.0, 117.7, 119.9, 73.4, 79.1 | N, N, N, N, L, L, S, S, S, S, L, L, L, L, L, L, L, S, S, S, S, N, N, N | 160 | 176 | 830 | [7 empty] | 1 | 0 | 1
12492 | bayview12492 | 49.2, 91.7, 54.2, 68.7, 102.3, 59.2, 37.7, 143.3, 141.3, 133.8, 202.5, 162.4, 183.8, 257.0, 89.9, 133.4, 137.3, 161.3, 121.3, 155.0, 117.7, 119.9, 73.4, 79.1 | N, N, N, N, L, L, S, S, S, S, L, L, L, L, L, L, L, S, S, S, S, N, N, N | 170 | 187 | 830 | [7 empty] | 1 | 0 | 1
12493 | bayview12493 | 49.2, 91.7, 54.2, 68.7, 102.3, 59.2, 37.7, 143.3, 141.3, 133.8, 202.5, 162.4, 183.8, 257.0, 89.9, 133.4, 137.3, 161.3, 121.3, 155.0, 117.7, 119.9, 73.4, 79.1 | N, N, N, N, L, L, S, S, S, S, L, L, L, L, L, L, L, S, S, S, S, N, N, N | 180 | 198 | 830 | [7 empty] | 1 | 0 | 1
12494 | bayview12494 | 49.2, 91.7, 54.2, 68.7, 102.3, 59.2, 37.7, 143.3, 141.3, 133.8, 202.5, 162.4, 183.8, 257.0, 89.9, 133.4, 137.3, 161.3, 121.3, 155.0, 117.7, 119.9, 73.4, 79.1 | N, N, N, N, L, L, S, S, S, S, L, L, L, L, L, L, L, S, S, S, S, N, N, N | 190 | 209 | 830 | [7 empty] | 1 | 0 | 1
12495 | bayview12495 | 49.2, 91.7, 54.2, 68.7, 102.3, 59.2, 37.7, 143.3, 141.3, 133.8, 202.5, 162.4, 183.8, 257.0, 89.9, 133.4, 137.3, 161.3, 121.3, 155.0, 117.7, 119.9, 73.4, 79.1 | N, N, N, N, L, L, S, S, S, S, L, L, L, L, L, L, L, S, S, S, S, N, N, N | 200 | 220 | 830 | [7 empty] | 1 | 0 | 1
12496 | bayview12496 | 49.2, 91.7, 54.2, 68.7, 102.3, 59.2, 37.7, 143.3, 141.3, 133.8, 202.5, 162.4, 183.8, 257.0, 89.9, 133.4, 137.3, 161.3, 121.3, 155.0, 117.7, 119.9, 73.4, 79.1 | N, N, N, N, L, L, S, S, S, S, L, L, L, L, L, L, L, S, S, S, S, N, N, N | 210 | 231 | 830 | [7 empty] | 1 | 0 | 1
12497 | bayview12497 | 49.2, 91.7, 54.2, 68.7, 102.3, 59.2, 37.7, 143.3, 141.3, 133.8, 202.5, 162.4, 183.8, 257.0, 89.9, 133.4, 137.3, 161.3, 121.3, 155.0, 117.7, 119.9, 73.4, 79.1 | N, N, N, N, L, L, S, S, S, S, L, L, L, L, L, L, L, S, S, S, S, N, N, N | 220 | 242 | 830 | [7 empty] | 1 | 0 | 1
12498 | bayview12498 | 49.2, 91.7, 54.2, 68.7, 102.3, 59.2, 37.7, 143.3, 141.3, 133.8, 202.5, 162.4, 183.8, 257.0, 89.9, 133.4, 137.3, 161.3, 121.3, 155.0, 117.7, 119.9, 73.4, 79.1 | N, N, N, N, L, L, S, S, S, S, L, L, L, L, L, L, L, S, S, S, S, N, N, N | 230 | 253 | 830 | [7 empty] | 1 | 0 | 1
12499 | bayview12499 | 49.2, 91.7, 54.2, 68.7, 102.3, 59.2, 37.7, 143.3, 141.3, 133.8, 202.5, 162.4, 183.8, 257.0, 89.9, 133.4, 137.3, 161.3, 121.3, 155.0, 117.7, 119.9, 73.4, 79.1 | N, N, N, N, L, L, S, S, S, S, L, L, L, L, L, L, L, S, S, S, S, N, N, N | 240 | 264 | 830 | [7 empty] | 1 | 0 | 1
12500 | bayview12500 | 49.2, 91.7, 54.2, 68.7, 102.3, 59.2, 37.7, 143.3, 141.3, 133.8, 202.5, 162.4, 183.8, 257.0, 89.9, 133.4, 137.3, 161.3, 121.3, 155.0, 117.7, 119.9, 73.4, 79.1 | N, N, N, N, L, L, S, S, S, S, L, L, L, L, L, L, L, S, S, S, S, N, N, N | 250 | 275 | 830 | [7 empty] | 1 | 0 | 1
12501 | bayview12501 | 49.2, 91.7, 54.2, 68.7, 102.3, 59.2, 37.7, 143.3, 141.3, 133.8, 202.5, 162.4, 183.8, 257.0, 89.9, 133.4, 137.3, 161.3, 121.3, 155.0, 117.7, 119.9, 73.4, 79.1 | N, N, N, N, L, L, S, S, S, S, L, L, L, L, L, L, L, S, S, S, S, N, N, N | 260 | 286 | 830 | [7 empty] | 1 | 0 | 1
12502 | bayview12502 | 49.2, 91.7, 54.2, 68.7, 102.3, 59.2, 37.7, 143.3, 141.3, 133.8, 202.5, 162.4, 183.8, 257.0, 89.9, 133.4, 137.3, 161.3, 121.3, 155.0, 117.7, 119.9, 73.4, 79.1 | N, N, N, N, L, L, S, S, S, S, L, L, L, L, L, L, L, S, S, S, S, N, N, N | 270 | 297 | 830 | [7 empty] | 1 | 0 | 1
12503 | bayview12503 | 49.2, 91.7, 54.2, 68.7, 102.3, 59.2, 37.7, 143.3, 141.3, 133.8, 202.5, 162.4, 183.8, 257.0, 89.9, 133.4, 137.3, 161.3, 121.3, 155.0, 117.7, 119.9, 73.4, 79.1 | N, N, N, N, L, L, S, S, S, S, L, L, L, L, L, L, L, S, S, S, S, N, N, N | 280 | 308 | 830 | [7 empty] | 1 | 0 | 1
12504 | bayview12504 | 49.2, 91.7, 54.2, 68.7, 102.3, 59.2, 37.7, 143.3, 141.3, 133.8, 202.5, 162.4, 183.8, 257.0, 89.9, 133.4, 137.3, 161.3, 121.3, 155.0, 117.7, 119.9, 73.4, 79.1 | N, N, N, N, L, L, S, S, S, S, L, L, L, L, L, L, L, S, S, S, S, N, N, N | 290 | 319 | 830 | [7 empty] | 1 | 0 | 1
12505 | bayview12505 | 49.2, 91.7, 54.2, 68.7, 102.3, 59.2, 37.7, 143.3, 141.3, 133.8, 202.5, 162.4, 183.8, 257.0, 89.9, 133.4, 137.3, 161.3, 121.3, 155.0, 117.7, 119.9, 73.4, 79.1 | N, N, N, N, L, L, S, S, S, S, L, L, L, L, L, L, L, S, S, S, S, N, N, N | 300 | 330 | 830 | [7 empty] | 1 | 0 | 1
12506 | bayview12506 | 49.2, 91.7, 54.2, 68.7, 102.3, 59.2, 37.7, 143.3, 141.3, 133.8, 202.5, 162.4, 183.8, 257.0, 89.9, 133.4, 137.3, 161.3, 121.3, 155.0, 117.7, 119.9, 73.4, 79.1 | N, N, N, N, L, L, S, S, S, S, L, L, L, L, L, L, L, S, S, S, S, N, N, N | 50 | 55 | 860 | [7 empty] | 0 | 240 | 0.75
12507 | bayview12507 | 49.2, 91.7, 54.2, 68.7, 102.3, 59.2, 37.7, 143.3, 141.3, 133.8, 202.5, 162.4, 183.8, 257.0, 89.9, 133.4, 137.3, 161.3, 121.3, 155.0, 117.7, 119.9, 73.4, 79.1 | N, N, N, N, L, L, S, S, S, S, L, L, L, L, L, L, L, S, S, S, S, N, N, N | 60 | 66 | 860 | [7 empty] | 0 | 240 | 0.75
12508 | bayview12508 | 49.2, 91.7, 54.2, 68.7, 102.3, 59.2, 37.7, 143.3, 141.3, 133.8, 202.5, 162.4, 183.8, 257.0, 89.9, 133.4, 137.3, 161.3, 121.3, 155.0, 117.7, 119.9, 73.4, 79.1 | N, N, N, N, L, L, S, S, S, S, L, L, L, L, L, L, L, S, S, S, S, N, N, N | 70 | 77 | 860 | [7 empty] | 0 | 240 | 0.75
12509 | bayview12509 | 49.2, 91.7, 54.2, 68.7, 102.3, 59.2, 37.7, 143.3, 141.3, 133.8, 202.5, 162.4, 183.8, 257.0, 89.9, 133.4, 137.3, 161.3, 121.3, 155.0, 117.7, 119.9, 73.4, 79.1 | N, N, N, N, L, L, S, S, S, S, L, L, L, L, L, L, L, S, S, S, S, N, N, N | 80 | 88 | 860 | [7 empty] | 0 | 229 | 0.76146
12510 | bayview12510 | 49.2, 91.7, 54.2, 68.7, 102.3, 59.2, 37.7, 143.3, 141.3, 133.8, 202.5, 162.4, 183.8, 257.0, 89.9, 133.4, 137.3, 161.3, 121.3, 155.0, 117.7, 119.9, 73.4, 79.1 | N, N, N, N, L, L, S, S, S, S, L, L, L, L, L, L, L, S, S, S, S, N, N, N | 90 | 99 | 860 | [7 empty] | 0 | 169 | 0.82396
12511 | bayview12511 | 49.2, 91.7, 54.2, 68.7, 102.3, 59.2, 37.7, 143.3, 141.3, 133.8, 202.5, 162.4, 183.8, 257.0, 89.9, 133.4, 137.3, 161.3, 121.3, 155.0, 117.7, 119.9, 73.4, 79.1 | N, N, N, N, L, L, S, S, S, S, L, L, L, L, L, L, L, S, S, S, S, N, N, N | 100 | 110 | 860 | [7 empty] | 0 | 100 | 0.89583
12512 | bayview12512 | 49.2, 91.7, 54.2, 68.7, 102.3, 59.2, 37.7, 143.3, 141.3, 133.8, 202.5, 162.4, 183.8, 257.0, 89.9, 133.4, 137.3, 161.3, 121.3, 155.0, 117.7, 119.9, 73.4, 79.1 | N, N, N, N, L, L, S, S, S, S, L, L, L, L, L, L, L, S, S, S, S, N, N, N | 110 | 121 | 860 | [7 empty] | 0 | 34 | 0.96458
12513 | bayview12513 | 49.2, 91.7, 54.2, 68.7, 102.3, 59.2, 37.7, 143.3, 141.3, 133.8, 202.5, 162.4, 183.8, 257.0, 89.9, 133.4, 137.3, 161.3, 121.3, 155.0, 117.7, 119.9, 73.4, 79.1 | N, N, N, N, L, L, S, S, S, S, L, L, L, L, L, L, L, S, S, S, S, N, N, N | 120 | 132 | 860 | [7 empty] | 1 | 0 | 1
12514 | bayview12514 | 49.2, 91.7, 54.2, 68.7, 102.3, 59.2, 37.7, 143.3, 141.3, 133.8, 202.5, 162.4, 183.8, 257.0, 89.9, 133.4, 137.3, 161.3, 121.3, 155.0, 117.7, 119.9, 73.4, 79.1 | N, N, N, N, L, L, S, S, S, S, L, L, L, L, L, L, L, S, S, S, S, N, N, N | 130 | 143 | 860 | [7 empty] | 1 | 0 | 1
12515 | bayview12515 | 49.2, 91.7, 54.2, 68.7, 102.3, 59.2, 37.7, 143.3, 141.3, 133.8, 202.5, 162.4, 183.8, 257.0, 89.9, 133.4, 137.3, 161.3, 121.3, 155.0, 117.7, 119.9, 73.4, 79.1 | N, N, N, N, L, L, S, S, S, S, L, L, L, L, L, L, L, S, S, S, S, N, N, N | 140 | 154 | 860 | [7 empty] | 1 | 0 | 1
12516 | bayview12516 | 49.2, 91.7, 54.2, 68.7, 102.3, 59.2, 37.7, 143.3, 141.3, 133.8, 202.5, 162.4, 183.8, 257.0, 89.9, 133.4, 137.3, 161.3, 121.3, 155.0, 117.7, 119.9, 73.4, 79.1 | N, N, N, N, L, L, S, S, S, S, L, L, L, L, L, L, L, S, S, S, S, N, N, N | 150 | 165 | 860 | [7 empty] | 1 | 0 | 1
12517 | bayview12517 | 49.2, 91.7, 54.2, 68.7, 102.3, 59.2, 37.7, 143.3, 141.3, 133.8, 202.5, 162.4, 183.8, 257.0, 89.9, 133.4, 137.3, 161.3, 121.3, 155.0, 117.7, 119.9, 73.4, 79.1 | N, N, N, N, L, L, S, S, S, S, L, L, L, L, L, L, L, S, S, S, S, N, N, N | 160 | 176 | 860 | [7 empty] | 1 | 0 | 1
12518 | bayview12518 | 49.2, 91.7, 54.2, 68.7, 102.3, 59.2, 37.7, 143.3, 141.3, 133.8, 202.5, 162.4, 183.8, 257.0, 89.9, 133.4, 137.3, 161.3, 121.3, 155.0, 117.7, 119.9, 73.4, 79.1 | N, N, N, N, L, L, S, S, S, S, L, L, L, L, L, L, L, S, S, S, S, N, N, N | 170 | 187 | 860 | [7 empty] | 1 | 0 | 1
12519 | bayview12519 | 49.2, 91.7, 54.2, 68.7, 102.3, 59.2, 37.7, 143.3, 141.3, 133.8, 202.5, 162.4, 183.8, 257.0, 89.9, 133.4, 137.3, 161.3, 121.3, 155.0, 117.7, 119.9, 73.4, 79.1 | N, N, N, N, L, L, S, S, S, S, L, L, L, L, L, L, L, S, S, S, S, N, N, N | 180 | 198 | 860 | [7 empty] | 1 | 0 | 1
12520 | bayview12520 | 49.2, 91.7, 54.2, 68.7, 102.3, 59.2, 37.7, 143.3, 141.3, 133.8, 202.5, 162.4, 183.8, 257.0, 89.9, 133.4, 137.3, 161.3, 121.3, 155.0, 117.7, 119.9, 73.4, 79.1 | N, N, N, N, L, L, S, S, S, S, L, L, L, L, L, L, L, S, S, S, S, N, N, N | 190 | 209 | 860 | [7 empty] | 1 | 0 | 1
12521 | bayview12521 | 49.2, 91.7, 54.2, 68.7, 102.3, 59.2, 37.7, 143.3, 141.3, 133.8, 202.5, 162.4, 183.8, 257.0, 89.9, 133.4, 137.3, 161.3, 121.3, 155.0, 117.7, 119.9, 73.4, 79.1 | N, N, N, N, L, L, S, S, S, S, L, L, L, L, L, L, L, S, S, S, S, N, N, N | 200 | 220 | 860 | [7 empty] | 1 | 0 | 1
12522 | bayview12522 | 49.2, 91.7, 54.2, 68.7, 102.3, 59.2, 37.7, 143.3, 141.3, 133.8, 202.5, 162.4, 183.8, 257.0, 89.9, 133.4, 137.3, 161.3, 121.3, 155.0, 117.7, 119.9, 73.4, 79.1 | N, N, N, N, L, L, S, S, S, S, L, L, L, L, L, L, L, S, S, S, S, N, N, N | 210 | 231 | 860 | [7 empty] | 1 | 0 | 1
12523 | bayview12523 | 49.2, 91.7, 54.2, 68.7, 102.3, 59.2, 37.7, 143.3, 141.3, 133.8, 202.5, 162.4, 183.8, 257.0, 89.9, 133.4, 137.3, 161.3, 121.3, 155.0, 117.7, 119.9, 73.4, 79.1 | N, N, N, N, L, L, S, S, S, S, L, L, L, L, L, L, L, S, S, S, S, N, N, N | 220 | 242 | 860 | [7 empty] | 1 | 0 | 1
12524 | bayview12524 | 49.2, 91.7, 54.2, 68.7, 102.3, 59.2, 37.7, 143.3, 141.3, 133.8, 202.5, 162.4, 183.8, 257.0, 89.9, 133.4, 137.3, 161.3, 121.3, 155.0, 117.7, 119.9, 73.4, 79.1 | N, N, N, N, L, L, S, S, S, S, L, L, L, L, L, L, L, S, S, S, S, N, N, N | 230 | 253 | 860 | [7 empty] | 1 | 0 | 1
12525 | bayview12525 | 49.2, 91.7, 54.2, 68.7, 102.3, 59.2, 37.7, 143.3, 141.3, 133.8, 202.5, 162.4, 183.8, 257.0, 89.9, 133.4, 137.3, 161.3, 121.3, 155.0, 117.7, 119.9, 73.4, 79.1 | N, N, N, N, L, L, S, S, S, S, L, L, L, L, L, L, L, S, S, S, S, N, N, N | 240 | 264 | 860 | [7 empty] | 1 | 0 | 1
12526 | bayview12526 | 49.2, 91.7, 54.2, 68.7, 102.3, 59.2, 37.7, 143.3, 141.3, 133.8, 202.5, 162.4, 183.8, 257.0, 89.9, 133.4, 137.3, 161.3, 121.3, 155.0, 117.7, 119.9, 73.4, 79.1 | N, N, N, N, L, L, S, S, S, S, L, L, L, L, L, L, L, S, S, S, S, N, N, N | 250 | 275 | 860 | [7 empty] | 1 | 0 | 1
12527 | bayview12527 | 49.2, 91.7, 54.2, 68.7, 102.3, 59.2, 37.7, 143.3, 141.3, 133.8, 202.5, 162.4, 183.8, 257.0, 89.9, 133.4, 137.3, 161.3, 121.3, 155.0, 117.7, 119.9, 73.4, 79.1 | N, N, N, N, L, L, S, S, S, S, L, L, L, L, L, L, L, S, S, S, S, N, N, N | 260 | 286 | 860 | [7 empty] | 1 | 0 | 1
12528 | bayview12528 | 49.2, 91.7, 54.2, 68.7, 102.3, 59.2, 37.7, 143.3, 141.3, 133.8, 202.5, 162.4, 183.8, 257.0, 89.9, 133.4, 137.3, 161.3, 121.3, 155.0, 117.7, 119.9, 73.4, 79.1 | N, N, N, N, L, L, S, S, S, S, L, L, L, L, L, L, L, S, S, S, S, N, N, N | 270 | 297 | 860 | [7 empty] | 1 | 0 | 1
12529 | bayview12529 | 49.2, 91.7, 54.2, 68.7, 102.3, 59.2, 37.7, 143.3, 141.3, 133.8, 202.5, 162.4, 183.8, 257.0, 89.9, 133.4, 137.3, 161.3, 121.3, 155.0, 117.7, 119.9, 73.4, 79.1 | N, N, N, N, L, L, S, S, S, S, L, L, L, L, L, L, L, S, S, S, S, N, N, N | 280 | 308 | 860 | [7 empty] | 1 | 0 | 1
12530 | bayview12530 | 49.2, 91.7, 54.2, 68.7, 102.3, 59.2, 37.7, 143.3, 141.3, 133.8, 202.5, 162.4, 183.8, 257.0, 89.9, 133.4, 137.3, 161.3, 121.3, 155.0, 117.7, 119.9, 73.4, 79.1 | N, N, N, N, L, L, S, S, S, S, L, L, L, L, L, L, L, S, S, S, S, N, N, N | 290 | 319 | 860 | [7 empty] | 1 | 0 | 1
12531 | bayview12531 | 49.2, 91.7, 54.2, 68.7, 102.3, 59.2, 37.7, 143.3, 141.3, 133.8, 202.5, 162.4, 183.8, 257.0, 89.9, 133.4, 137.3, 161.3, 121.3, 155.0, 117.7, 119.9, 73.4, 79.1 | N, N, N, N, L, L, S, S, S, S, L, L, L, L, L, L, L, S, S, S, S, N, N, N | 300 | 330 | 860 | [7 empty] | 1 | 0 | 1
12532 | bayview12532 | 49.2, 91.7, 54.2, 68.7, 102.3, 59.2, 37.7, 143.3, 141.3, 133.8, 202.5, 162.4, 183.8, 257.0, 89.9, 133.4, 137.3, 161.3, 121.3, 155.0, 117.7, 119.9, 73.4, 79.1 | N, N, N, N, L, L, S, S, S, S, L, L, L, L, L, L, L, S, S, S, S, N, N, N | 50 | 55 | 890 | [7 empty] | 0 | 240 | 0.75
12533 | bayview12533 | 49.2, 91.7, 54.2, 68.7, 102.3, 59.2, 37.7, 143.3, 141.3, 133.8, 202.5, 162.4, 183.8, 257.0, 89.9, 133.4, 137.3, 161.3, 121.3, 155.0, 117.7, 119.9, 73.4, 79.1 | N, N, N, N, L, L, S, S, S, S, L, L, L, L, L, L, L, S, S, S, S, N, N, N | 60 | 66 | 890 | [7 empty] | 0 | 240 | 0.75
12534 | bayview12534 | 49.2, 91.7, 54.2, 68.7, 102.3, 59.2, 37.7, 143.3, 141.3, 133.8, 202.5, 162.4, 183.8, 257.0, 89.9, 133.4, 137.3, 161.3, 121.3, 155.0, 117.7, 119.9, 73.4, 79.1 | N, N, N, N, L, L, S, S, S, S, L, L, L, L, L, L, L, S, S, S, S, N, N, N | 70 | 77 | 890 | [7 empty] | 0 | 240 | 0.75
12535 | bayview12535 | 49.2, 91.7, 54.2, 68.7, 102.3, 59.2, 37.7, 143.3, 141.3, 133.8, 202.5, 162.4, 183.8, 257.0, 89.9, 133.4, 137.3, 161.3, 121.3, 155.0, 117.7, 119.9, 73.4, 79.1 | N, N, N, N, L, L, S, S, S, S, L, L, L, L, L, L, L, S, S, S, S, N, N, N | 80 | 88 | 890 | [7 empty] | 0 | 217 | 0.77396
12536 | bayview12536 | 49.2, 91.7, 54.2, 68.7, 102.3, 59.2, 37.7, 143.3, 141.3, 133.8, 202.5, 162.4, 183.8, 257.0, 89.9, 133.4, 137.3, 161.3, 121.3, 155.0, 117.7, 119.9, 73.4, 79.1 | N, N, N, N, L, L, S, S, S, S, L, L, L, L, L, L, L, S, S, S, S, N, N, N | 90 | 99 | 890 | [7 empty] | 0 | 154 | 0.83958
12537 | bayview12537 | 49.2, 91.7, 54.2, 68.7, 102.3, 59.2, 37.7, 143.3, 141.3, 133.8, 202.5, 162.4, 183.8, 257.0, 89.9, 133.4, 137.3, 161.3, 121.3, 155.0, 117.7, 119.9, 73.4, 79.1 | N, N, N, N, L, L, S, S, S, S, L, L, L, L, L, L, L, S, S, S, S, N, N, N | 100 | 110 | 890 | [7 empty] | 0 | 88 | 0.90833
12538 | bayview12538 | 49.2, 91.7, 54.2, 68.7, 102.3, 59.2, 37.7, 143.3, 141.3, 133.8, 202.5, 162.4, 183.8, 257.0, 89.9, 133.4, 137.3, 161.3, 121.3, 155.0, 117.7, 119.9, 73.4, 79.1 | N, N, N, N, L, L, S, S, S, S, L, L, L, L, L, L, L, S, S, S, S, N, N, N | 110 | 121 | 890 | [7 empty] | 0 | 19 | 0.98021
12539 | bayview12539 | 49.2, 91.7, 54.2, 68.7, 102.3, 59.2, 37.7, 143.3, 141.3, 133.8, 202.5, 162.4, 183.8, 257.0, 89.9, 133.4, 137.3, 161.3, 121.3, 155.0, 117.7, 119.9, 73.4, 79.1 | N, N, N, N, L, L, S, S, S, S, L, L, L, L, L, L, L, S, S, S, S, N, N, N | 120 | 132 | 890 | [7 empty] | 1 | 0 | 1
12540 | bayview12540 | 49.2, 91.7, 54.2, 68.7, 102.3, 59.2, 37.7, 143.3, 141.3, 133.8, 202.5, 162.4, 183.8, 257.0, 89.9, 133.4, 137.3, 161.3, 121.3, 155.0, 117.7, 119.9, 73.4, 79.1 | N, N, N, N, L, L, S, S, S, S, L, L, L, L, L, L, L, S, S, S, S, N, N, N | 130 | 143 | 890 | [7 empty] | 1 | 0 | 1
12541 | bayview12541 | 49.2, 91.7, 54.2, 68.7, 102.3, 59.2, 37.7, 143.3, 141.3, 133.8, 202.5, 162.4, 183.8, 257.0, 89.9, 133.4, 137.3, 161.3, 121.3, 155.0, 117.7, 119.9, 73.4, 79.1 | N, N, N, N, L, L, S, S, S, S, L, L, L, L, L, L, L, S, S, S, S, N, N, N | 140 | 154 | 890 | [7 empty] | 1 | 0 | 1
12542 | bayview12542 | 49.2, 91.7, 54.2, 68.7, 102.3, 59.2, 37.7, 143.3, 141.3, 133.8, 202.5, 162.4, 183.8, 257.0, 89.9, 133.4, 137.3, 161.3, 121.3, 155.0, 117.7, 119.9, 73.4, 79.1 | N, N, N, N, L, L, S, S, S, S, L, L, L, L, L, L, L, S, S, S, S, N, N, N | 150 | 165 | 890 | [7 empty] | 1 | 0 | 1
12543 | bayview12543 | 49.2, 91.7, 54.2, 68.7, 102.3, 59.2, 37.7, 143.3, 141.3, 133.8, 202.5, 162.4, 183.8, 257.0, 89.9, 133.4, 137.3, 161.3, 121.3, 155.0, 117.7, 119.9, 73.4, 79.1 | N, N, N, N, L, L, S, S, S, S, L, L, L, L, L, L, L, S, S, S, S, N, N, N | 160 | 176 | 890 | [7 empty] | 1 | 0 | 1
12544 | bayview12544 | 49.2, 91.7, 54.2, 68.7, 102.3, 59.2, 37.7, 143.3, 141.3, 133.8, 202.5, 162.4, 183.8, 257.0, 89.9, 133.4, 137.3, 161.3, 121.3, 155.0, 117.7, 119.9, 73.4, 79.1 | N, N, N, N, L, L, S, S, S, S, L, L, L, L, L, L, L, S, S, S, S, N, N, N | 170 | 187 | 890 | [7 empty] | 1 | 0 | 1
12545 | bayview12545 | 49.2, 91.7, 54.2, 68.7, 102.3, 59.2, 37.7, 143.3, 141.3, 133.8, 202.5, 162.4, 183.8, 257.0, 89.9, 133.4, 137.3, 161.3, 121.3, 155.0, 117.7, 119.9, 73.4, 79.1 | N, N, N, N, L, L, S, S, S, S, L, L, L, L, L, L, L, S, S, S, S, N, N, N | 180 | 198 | 890 | [7 empty] | 1 | 0 | 1
12546 | bayview12546 | 49.2, 91.7, 54.2, 68.7, 102.3, 59.2, 37.7, 143.3, 141.3, 133.8, 202.5, 162.4, 183.8, 257.0, 89.9, 133.4, 137.3, 161.3, 121.3, 155.0, 117.7, 119.9, 73.4, 79.1 | N, N, N, N, L, L, S, S, S, S, L, L, L, L, L, L, L, S, S, S, S, N, N, N | 190 | 209 | 890 | [7 empty] | 1 | 0 | 1
12547 | bayview12547 | 49.2, 91.7, 54.2, 68.7, 102.3, 59.2, 37.7, 143.3, 141.3, 133.8, 202.5, 162.4, 183.8, 257.0, 89.9, 133.4, 137.3, 161.3, 121.3, 155.0, 117.7, 119.9, 73.4, 79.1 | N, N, N, N, L, L, S, S, S, S, L, L, L, L, L, L, L, S, S, S, S, N, N, N | 200 | 220 | 890 | [7 empty] | 1 | 0 | 1
12548 | bayview12548 | 49.2, 91.7, 54.2, 68.7, 102.3, 59.2, 37.7, 143.3, 141.3, 133.8, 202.5, 162.4, 183.8, 257.0, 89.9, 133.4, 137.3, 161.3, 121.3, 155.0, 117.7, 119.9, 73.4, 79.1 | N, N, N, N, L, L, S, S, S, S, L, L, L, L, L, L, L, S, S, S, S, N, N, N | 210 | 231 | 890 | [7 empty] | 1 | 0 | 1
12549 | bayview12549 | 49.2, 91.7, 54.2, 68.7, 102.3, 59.2, 37.7, 143.3, 141.3, 133.8, 202.5, 162.4, 183.8, 257.0, 89.9, 133.4, 137.3, 161.3, 121.3, 155.0, 117.7, 119.9, 73.4, 79.1 | N, N, N, N, L, L, S, S, S, S, L, L, L, L, L, L, L, S, S, S, S, N, N, N | 220 | 242 | 890 | [7 empty] | 1 | 0 | 1
12550 | bayview12550 | 49.2, 91.7, 54.2, 68.7, 102.3, 59.2, 37.7, 143.3, 141.3, 133.8, 202.5, 162.4, 183.8, 257.0, 89.9, 133.4, 137.3, 161.3, 121.3, 155.0, 117.7, 119.9, 73.4, 79.1 | N, N, N, N, L, L, S, S, S, S, L, L, L, L, L, L, L, S, S, S, S, N, N, N | 230 | 253 | 890 | [7 empty] | 1 | 0 | 1
12551 | bayview12551 | 49.2, 91.7, 54.2, 68.7, 102.3, 59.2, 37.7, 143.3, 141.3, 133.8, 202.5, 162.4, 183.8, 257.0, 89.9, 133.4, 137.3, 161.3, 121.3, 155.0, 117.7, 119.9, 73.4, 79.1 | N, N, N, N, L, L, S, S, S, S, L, L, L, L, L, L, L, S, S, S, S, N, N, N | 240 | 264 | 890 | [7 empty] | 1 | 0 | 1
12552 | bayview12552 | 49.2, 91.7, 54.2, 68.7, 102.3, 59.2, 37.7, 143.3, 141.3, 133.8, 202.5, 162.4, 183.8, 257.0, 89.9, 133.4, 137.3, 161.3, 121.3, 155.0, 117.7, 119.9, 73.4, 79.1 | N, N, N, N, L, L, S, S, S, S, L, L, L, L, L, L, L, S, S, S, S, N, N, N | 250 | 275 | 890 | [7 empty] | 1 | 0 | 1
12553 | bayview12553 | 49.2, 91.7, 54.2, 68.7, 102.3, 59.2, 37.7, 143.3, 141.3, 133.8, 202.5, 162.4, 183.8, 257.0, 89.9, 133.4, 137.3, 161.3, 121.3, 155.0, 117.7, 119.9, 73.4, 79.1 | N, N, N, N, L, L, S, S, S, S, L, L, L, L, L, L, L, S, S, S, S, N, N, N | 260 | 286 | 890 | [7 empty] | 1 | 0 | 1
12554 | bayview12554 | 49.2, 91.7, 54.2, 68.7, 102.3, 59.2, 37.7, 143.3, 141.3, 133.8, 202.5, 162.4, 183.8, 257.0, 89.9, 133.4, 137.3, 161.3, 121.3, 155.0, 117.7, 119.9, 73.4, 79.1 | N, N, N, N, L, L, S, S, S, S, L, L, L, L, L, L, L, S, S, S, S, N, N, N | 270 | 297 | 890 | [7 empty] | 1 | 0 | 1
12555 | bayview12555 | 49.2, 91.7, 54.2, 68.7, 102.3, 59.2, 37.7, 143.3, 141.3, 133.8, 202.5, 162.4, 183.8, 257.0, 89.9, 133.4, 137.3, 161.3, 121.3, 155.0, 117.7, 119.9, 73.4, 79.1 | N, N, N, N, L, L, S, S, S, S, L, L, L, L, L, L, L, S, S, S, S, N, N, N | 280 | 308 | 890 | [7 empty] | 1 | 0 | 1
12556 | bayview12556 | 49.2, 91.7, 54.2, 68.7, 102.3, 59.2, 37.7, 143.3, 141.3, 133.8, 202.5, 162.4, 183.8, 257.0, 89.9, 133.4, 137.3, 161.3, 121.3, 155.0, 117.7, 119.9, 73.4, 79.1 | N, N, N, N, L, L, S, S, S, S, L, L, L, L, L, L, L, S, S, S, S, N, N, N | 290 | 319 | 890 | [7 empty] | 1 | 0 | 1
12557 | bayview12557 | 49.2, 91.7, 54.2, 68.7, 102.3, 59.2, 37.7, 143.3, 141.3, 133.8, 202.5, 162.4, 183.8, 257.0, 89.9, 133.4, 137.3, 161.3, 121.3, 155.0, 117.7, 119.9, 73.4, 79.1 | N, N, N, N, L, L, S, S, S, S, L, L, L, L, L, L, L, S, S, S, S, N, N, N | 300 | 330 | 890 | [7 empty] | 1 | 0 | 1
12558 | bayview12558 | 49.2, 91.7, 54.2, 68.7, 102.3, 59.2, 37.7, 143.3, 141.3, 133.8, 202.5, 162.4, 183.8, 257.0, 89.9, 133.4, 137.3, 161.3, 121.3, 155.0, 117.7, 119.9, 73.4, 79.1 | N, N, N, N, L, L, S, S, S, S, L, L, L, L, L, L, L, S, S, S, S, N, N, N | 50 | 55 | 920 | [7 empty] | 0 | 240 | 0.75
12559 | bayview12559 | 49.2, 91.7, 54.2, 68.7, 102.3, 59.2, 37.7, 143.3, 141.3, 133.8, 202.5, 162.4, 183.8, 257.0, 89.9, 133.4, 137.3, 161.3, 121.3, 155.0, 117.7, 119.9, 73.4, 79.1 | N, N, N, N, L, L, S, S, S, S, L, L, L, L, L, L, L, S, S, S, S, N, N, N | 60 | 66 | 920 | [7 empty] | 0 | 240 | 0.75
12560 | bayview12560 | 49.2, 91.7, 54.2, 68.7, 102.3, 59.2, 37.7, 143.3, 141.3, 133.8, 202.5, 162.4, 183.8, 257.0, 89.9, 133.4, 137.3, 161.3, 121.3, 155.0, 117.7, 119.9, 73.4, 79.1 | N, N, N, N, L, L, S, S, S, S, L, L, L, L, L, L, L, S, S, S, S, N, N, N | 70 | 77 | 920 | [7 empty] | 0 | 240 | 0.75
12561 | bayview12561 | 49.2, 91.7, 54.2, 68.7, 102.3, 59.2, 37.7, 143.3, 141.3, 133.8, 202.5, 162.4, 183.8, 257.0, 89.9, 133.4, 137.3, 161.3, 121.3, 155.0, 117.7, 119.9, 73.4, 79.1 | N, N, N, N, L, L, S, S, S, S, L, L, L, L, L, L, L, S, S, S, S, N, N, N | 80 | 88 | 920 | [7 empty] | 0 | 206 | 0.78542
12562 | bayview12562 | 49.2, 91.7, 54.2, 68.7, 102.3, 59.2, 37.7, 143.3, 141.3, 133.8, 202.5, 162.4, 183.8, 257.0, 89.9, 133.4, 137.3, 161.3, 121.3, 155.0, 117.7, 119.9, 73.4, 79.1 | N, N, N, N, L, L, S, S, S, S, L, L, L, L, L, L, L, S, S, S, S, N, N, N | 90 | 99 | 920 | [7 empty] | 0 | 139 | 0.85521
12563 | bayview12563 | 49.2, 91.7, 54.2, 68.7, 102.3, 59.2, 37.7, 143.3, 141.3, 133.8, 202.5, 162.4, 183.8, 257.0, 89.9, 133.4, 137.3, 161.3, 121.3, 155.0, 117.7, 119.9, 73.4, 79.1 | N, N, N, N, L, L, S, S, S, S, L, L, L, L, L, L, L, S, S, S, S, N, N, N | 100 | 110 | 920 | [7 empty] | 0 | 76 | 0.92083
12564 | bayview12564 | 49.2, 91.7, 54.2, 68.7, 102.3, 59.2, 37.7, 143.3, 141.3, 133.8, 202.5, 162.4, 183.8, 257.0, 89.9, 133.4, 137.3, 161.3, 121.3, 155.0, 117.7, 119.9, 73.4, 79.1 | N, N, N, N, L, L, S, S, S, S, L, L, L, L, L, L, L, S, S, S, S, N, N, N | 110 | 121 | 920 | [7 empty] | 0 | 3 | 0.99687
12565 | bayview12565 | 49.2, 91.7, 54.2, 68.7, 102.3, 59.2, 37.7, 143.3, 141.3, 133.8, 202.5, 162.4, 183.8, 257.0, 89.9, 133.4, 137.3, 161.3, 121.3, 155.0, 117.7, 119.9, 73.4, 79.1 | N, N, N, N, L, L, S, S, S, S, L, L, L, L, L, L, L, S, S, S, S, N, N, N | 120 | 132 | 920 | [7 empty] | 1 | 0 | 1
12566 | bayview12566 | 49.2, 91.7, 54.2, 68.7, 102.3, 59.2, 37.7, 143.3, 141.3, 133.8, 202.5, 162.4, 183.8, 257.0, 89.9, 133.4, 137.3, 161.3, 121.3, 155.0, 117.7, 119.9, 73.4, 79.1 | N, N, N, N, L, L, S, S, S, S, L, L, L, L, L, L, L, S, S, S, S, N, N, N | 130 | 143 | 920 | [7 empty] | 1 | 0 | 1
12567 | bayview12567 | 49.2, 91.7, 54.2, 68.7, 102.3, 59.2, 37.7, 143.3, 141.3, 133.8, 202.5, 162.4, 183.8, 257.0, 89.9, 133.4, 137.3, 161.3, 121.3, 155.0, 117.7, 119.9, 73.4, 79.1 | N, N, N, N, L, L, S, S, S, S, L, L, L, L, L, L, L, S, S, S, S, N, N, N | 140 | 154 | 920 | [7 empty] | 1 | 0 | 1
12568 | bayview12568 | 49.2, 91.7, 54.2, 68.7, 102.3, 59.2, 37.7, 143.3, 141.3, 133.8, 202.5, 162.4, 183.8, 257.0, 89.9, 133.4, 137.3, 161.3, 121.3, 155.0, 117.7, 119.9, 73.4, 79.1 | N, N, N, N, L, L, S, S, S, S, L, L, L, L, L, L, L, S, S, S, S, N, N, N | 150 | 165 | 920 | [7 empty] | 1 | 0 | 1
12569 | bayview12569 | 49.2, 91.7, 54.2, 68.7, 102.3, 59.2, 37.7, 143.3, 141.3, 133.8, 202.5, 162.4, 183.8, 257.0, 89.9, 133.4, 137.3, 161.3, 121.3, 155.0, 117.7, 119.9, 73.4, 79.1 | N, N, N, N, L, L, S, S, S, S, L, L, L, L, L, L, L, S, S, S, S, N, N, N | 160 | 176 | 920 | [7 empty] | 1 | 0 | 1
12570 | bayview12570 | 49.2, 91.7, 54.2, 68.7, 102.3, 59.2, 37.7, 143.3, 141.3, 133.8, 202.5, 162.4, 183.8, 257.0, 89.9, 133.4, 137.3, 161.3, 121.3, 155.0, 117.7, 119.9, 73.4, 79.1 | N, N, N, N, L, L, S, S, S, S, L, L, L, L, L, L, L, S, S, S, S, N, N, N | 170 | 187 | 920 | [7 empty] | 1 | 0 | 1
12571 | bayview12571 | 49.2, 91.7, 54.2, 68.7, 102.3, 59.2, 37.7, 143.3, 141.3, 133.8, 202.5, 162.4, 183.8, 257.0, 89.9, 133.4, 137.3, 161.3, 121.3, 155.0, 117.7, 119.9, 73.4, 79.1 | N, N, N, N, L, L, S, S, S, S, L, L, L, L, L, L, L, S, S, S, S, N, N, N | 180 | 198 | 920 | [7 empty] | 1 | 0 | 1
12572 | bayview12572 | 49.2, 91.7, 54.2, 68.7, 102.3, 59.2, 37.7, 143.3, 141.3, 133.8, 202.5, 162.4, 183.8, 257.0, 89.9, 133.4, 137.3, 161.3, 121.3, 155.0, 117.7, 119.9, 73.4, 79.1 | N, N, N, N, L, L, S, S, S, S, L, L, L, L, L, L, L, S, S, S, S, N, N, N | 190 | 209 | 920 | [7 empty] | 1 | 0 | 1
12573 | bayview12573 | 49.2, 91.7, 54.2, 68.7, 102.3, 59.2, 37.7, 143.3, 141.3, 133.8, 202.5, 162.4, 183.8, 257.0, 89.9, 133.4, 137.3, 161.3, 121.3, 155.0, 117.7, 119.9, 73.4, 79.1 | N, N, N, N, L, L, S, S, S, S, L, L, L, L, L, L, L, S, S, S, S, N, N, N | 200 | 220 | 920 | [7 empty] | 1 | 0 | 1
12574 | bayview12574 | 49.2, 91.7, 54.2, 68.7, 102.3, 59.2, 37.7, 143.3, 141.3, 133.8, 202.5, 162.4, 183.8, 257.0, 89.9, 133.4, 137.3, 161.3, 121.3, 155.0, 117.7, 119.9, 73.4, 79.1 | N, N, N, N, L, L, S, S, S, S, L, L, L, L, L, L, L, S, S, S, S, N, N, N | 210 | 231 | 920 | [7 empty] | 1 | 0 | 1
12575 | bayview12575 | 49.2, 91.7, 54.2, 68.7, 102.3, 59.2, 37.7, 143.3, 141.3, 133.8, 202.5, 162.4, 183.8, 257.0, 89.9, 133.4, 137.3, 161.3, 121.3, 155.0, 117.7, 119.9, 73.4, 79.1 | N, N, N, N, L, L, S, S, S, S, L, L, L, L, L, L, L, S, S, S, S, N, N, N | 220 | 242 | 920 | [7 empty] | 1 | 0 | 1
12576 | bayview12576 | 49.2, 91.7, 54.2, 68.7, 102.3, 59.2, 37.7, 143.3, 141.3, 133.8, 202.5, 162.4, 183.8, 257.0, 89.9, 133.4, 137.3, 161.3, 121.3, 155.0, 117.7, 119.9, 73.4, 79.1 | N, N, N, N, L, L, S, S, S, S, L, L, L, L, L, L, L, S, S, S, S, N, N, N | 230 | 253 | 920 | [7 empty] | 1 | 0 | 1
12577 | bayview12577 | 49.2, 91.7, 54.2, 68.7, 102.3, 59.2, 37.7, 143.3, 141.3, 133.8, 202.5, 162.4, 183.8, 257.0, 89.9, 133.4, 137.3, 161.3, 121.3, 155.0, 117.7, 119.9, 73.4, 79.1 | N, N, N, N, L, L, S, S, S, S, L, L, L, L, L, L, L, S, S, S, S, N, N, N | 240 | 264 | 920 | [7 empty] | 1 | 0 | 1
12578 | bayview12578 | 49.2, 91.7, 54.2, 68.7, 102.3, 59.2, 37.7, 143.3, 141.3, 133.8, 202.5, 162.4, 183.8, 257.0, 89.9, 133.4, 137.3, 161.3, 121.3, 155.0, 117.7, 119.9, 73.4, 79.1 | N, N, N, N, L, L, S, S, S, S, L, L, L, L, L, L, L, S, S, S, S, N, N, N | 250 | 275 | 920 | [7 empty] | 1 | 0 | 1
12579 | bayview12579 | 49.2, 91.7, 54.2, 68.7, 102.3, 59.2, 37.7, 143.3, 141.3, 133.8, 202.5, 162.4, 183.8, 257.0, 89.9, 133.4, 137.3, 161.3, 121.3, 155.0, 117.7, 119.9, 73.4, 79.1 | N, N, N, N, L, L, S, S, S, S, L, L, L, L, L, L, L, S, S, S, S, N, N, N | 260 | 286 | 920 | [7 empty] | 1 | 0 | 1
12580 | bayview12580 | 49.2, 91.7, 54.2, 68.7, 102.3, 59.2, 37.7, 143.3, 141.3, 133.8, 202.5, 162.4, 183.8, 257.0, 89.9, 133.4, 137.3, 161.3, 121.3, 155.0, 117.7, 119.9, 73.4, 79.1 | N, N, N, N, L, L, S, S, S, S, L, L, L, L, L, L, L, S, S, S, S, N, N, N | 270 | 297 | 920 | [7 empty] | 1 | 0 | 1
12581 | bayview12581 | 49.2, 91.7, 54.2, 68.7, 102.3, 59.2, 37.7, 143.3, 141.3, 133.8, 202.5, 162.4, 183.8, 257.0, 89.9, 133.4, 137.3, 161.3, 121.3, 155.0, 117.7, 119.9, 73.4, 79.1 | N, N, N, N, L, L, S, S, S, S, L, L, L, L, L, L, L, S, S, S, S, N, N, N | 280 | 308 | 920 | [7 empty] | 1 | 0 | 1
12582 | bayview12582 | 49.2, 91.7, 54.2, 68.7, 102.3, 59.2, 37.7, 143.3, 141.3, 133.8, 202.5, 162.4, 183.8, 257.0, 89.9, 133.4, 137.3, 161.3, 121.3, 155.0, 117.7, 119.9, 73.4, 79.1 | N, N, N, N, L, L, S, S, S, S, L, L, L, L, L, L, L, S, S, S, S, N, N, N | 290 | 319 | 920 | [7 empty] | 1 | 0 | 1
12583 | bayview12583 | 49.2, 91.7, 54.2, 68.7, 102.3, 59.2, 37.7, 143.3, 141.3, 133.8, 202.5, 162.4, 183.8, 257.0, 89.9, 133.4, 137.3, 161.3, 121.3, 155.0, 117.7, 119.9, 73.4, 79.1 | N, N, N, N, L, L, S, S, S, S, L, L, L, L, L, L, L, S, S, S, S, N, N, N | 300 | 330 | 920 | [7 empty] | 1 | 0 | 1
12584 | bayview12584 | 49.2, 91.7, 54.2, 68.7, 102.3, 59.2, 37.7, 143.3, 141.3, 133.8, 202.5, 162.4, 183.8, 257.0, 89.9, 133.4, 137.3, 161.3, 121.3, 155.0, 117.7, 119.9, 73.4, 79.1 | N, N, N, N, L, L, S, S, S, S, L, L, L, L, L, L, L, S, S, S, S, N, N, N | 50 | 55 | 950 | [7 empty] | 0 | 240 | 0.75
12585 | bayview12585 | 49.2, 91.7, 54.2, 68.7, 102.3, 59.2, 37.7, 143.3, 141.3, 133.8, 202.5, 162.4, 183.8, 257.0, 89.9, 133.4, 137.3, 161.3, 121.3, 155.0, 117.7, 119.9, 73.4, 79.1 | N, N, N, N, L, L, S, S, S, S, L, L, L, L, L, L, L, S, S, S, S, N, N, N | 60 | 66 | 950 | [7 empty] | 0 | 240 | 0.75
12586 | bayview12586 | 49.2, 91.7, 54.2, 68.7, 102.3, 59.2, 37.7, 143.3, 141.3, 133.8, 202.5, 162.4, 183.8, 257.0, 89.9, 133.4, 137.3, 161.3, 121.3, 155.0, 117.7, 119.9, 73.4, 79.1 | N, N, N, N, L, L, S, S, S, S, L, L, L, L, L, L, L, S, S, S, S, N, N, N | 70 | 77 | 950 | [7 empty] | 0 | 240 | 0.75
12587 | bayview12587 | 49.2, 91.7, 54.2, 68.7, 102.3, 59.2, 37.7, 143.3, 141.3, 133.8, 202.5, 162.4, 183.8, 257.0, 89.9, 133.4, 137.3, 161.3, 121.3, 155.0, 117.7, 119.9, 73.4, 79.1 | N, N, N, N, L, L, S, S, S, S, L, L, L, L, L, L, L, S, S, S, S, N, N, N | 80 | 88 | 950 | [7 empty] | 0 | 194 | 0.79792
12588 | bayview12588 | 49.2, 91.7, 54.2, 68.7, 102.3, 59.2, 37.7, 143.3, 141.3, 133.8, 202.5, 162.4, 183.8, 257.0, 89.9, 133.4, 137.3, 161.3, 121.3, 155.0, 117.7, 119.9, 73.4, 79.1 | N, N, N, N, L, L, S, S, S, S, L, L, L, L, L, L, L, S, S, S, S, N, N, N | 90 | 99 | 950 | [7 empty] | 0 | 123 | 0.87187
12589 | bayview12589 | 49.2, 91.7, 54.2, 68.7, 102.3, 59.2, 37.7, 143.3, 141.3, 133.8, 202.5, 162.4, 183.8, 257.0, 89.9, 133.4, 137.3, 161.3, 121.3, 155.0, 117.7, 119.9, 73.4, 79.1 | N, N, N, N, L, L, S, S, S, S, L, L, L, L, L, L, L, S, S, S, S, N, N, N | 100 | 110 | 950 | [7 empty] | 0 | 64 | 0.93333
12590 | bayview12590 | 49.2, 91.7, 54.2, 68.7, 102.3, 59.2, 37.7, 143.3, 141.3, 133.8, 202.5, 162.4, 183.8, 257.0, 89.9, 133.4, 137.3, 161.3, 121.3, 155.0, 117.7, 119.9, 73.4, 79.1 | N, N, N, N, L, L, S, S, S, S, L, L, L, L, L, L, L, S, S, S, S, N, N, N | 110 | 121 | 950 | [7 empty] | 1 | 0 | 1
12591 | bayview12591 | 49.2, 91.7, 54.2, 68.7, 102.3, 59.2, 37.7, 143.3, 141.3, 133.8, 202.5, 162.4, 183.8, 257.0, 89.9, 133.4, 137.3, 161.3, 121.3, 155.0, 117.7, 119.9, 73.4, 79.1 | N, N, N, N, L, L, S, S, S, S, L, L, L, L, L, L, L, S, S, S, S, N, N, N | 120 | 132 | 950 | [7 empty] | 1 | 0 | 1
12592 | bayview12592 | 49.2, 91.7, 54.2, 68.7, 102.3, 59.2, 37.7, 143.3, 141.3, 133.8, 202.5, 162.4, 183.8, 257.0, 89.9, 133.4, 137.3, 161.3, 121.3, 155.0, 117.7, 119.9, 73.4, 79.1 | N, N, N, N, L, L, S, S, S, S, L, L, L, L, L, L, L, S, S, S, S, N, N, N | 130 | 143 | 950 | [7 empty] | 1 | 0 | 1
12593 | bayview12593 | 49.2, 91.7, 54.2, 68.7, 102.3, 59.2, 37.7, 143.3, 141.3, 133.8, 202.5, 162.4, 183.8, 257.0, 89.9, 133.4, 137.3, 161.3, 121.3, 155.0, 117.7, 119.9, 73.4, 79.1 | N, N, N, N, L, L, S, S, S, S, L, L, L, L, L, L, L, S, S, S, S, N, N, N | 140 | 154 | 950 | [7 empty] | 1 | 0 | 1
12594 | bayview12594 | 49.2, 91.7, 54.2, 68.7, 102.3, 59.2, 37.7, 143.3, 141.3, 133.8, 202.5, 162.4, 183.8, 257.0, 89.9, 133.4, 137.3, 161.3, 121.3, 155.0, 117.7, 119.9, 73.4, 79.1 | N, N, N, N, L, L, S, S, S, S, L, L, L, L, L, L, L, S, S, S, S, N, N, N | 150 | 165 | 950 | [7 empty] | 1 | 0 | 1
12595 | bayview12595 | 49.2, 91.7, 54.2, 68.7, 102.3, 59.2, 37.7, 143.3, 141.3, 133.8, 202.5, 162.4, 183.8, 257.0, 89.9, 133.4, 137.3, 161.3, 121.3, 155.0, 117.7, 119.9, 73.4, 79.1 | N, N, N, N, L, L, S, S, S, S, L, L, L, L, L, L, L, S, S, S, S, N, N, N | 160 | 176 | 950 | [7 empty] | 1 | 0 | 1
12596 | bayview12596 | 49.2, 91.7, 54.2, 68.7, 102.3, 59.2, 37.7, 143.3, 141.3, 133.8, 202.5, 162.4, 183.8, 257.0, 89.9, 133.4, 137.3, 161.3, 121.3, 155.0, 117.7, 119.9, 73.4, 79.1 | N, N, N, N, L, L, S, S, S, S, L, L, L, L, L, L, L, S, S, S, S, N, N, N | 170 | 187 | 950 | [7 empty] | 1 | 0 | 1
12597 | bayview12597 | 49.2, 91.7, 54.2, 68.7, 102.3, 59.2, 37.7, 143.3, 141.3, 133.8, 202.5, 162.4, 183.8, 257.0, 89.9, 133.4, 137.3, 161.3, 121.3, 155.0, 117.7, 119.9, 73.4, 79.1 | N, N, N, N, L, L, S, S, S, S, L, L, L, L, L, L, L, S, S, S, S, N, N, N | 180 | 198 | 950 | [7 empty] | 1 | 0 | 1
12598 | bayview12598 | 49.2, 91.7, 54.2, 68.7, 102.3, 59.2, 37.7, 143.3, 141.3, 133.8, 202.5, 162.4, 183.8, 257.0, 89.9, 133.4, 137.3, 161.3, 121.3, 155.0, 117.7, 119.9, 73.4, 79.1 | N, N, N, N, L, L, S, S, S, S, L, L, L, L, L, L, L, S, S, S, S, N, N, N | 190 | 209 | 950 | [7 empty] | 1 | 0 | 1
12599 | bayview12599 | 49.2, 91.7, 54.2, 68.7, 102.3, 59.2, 37.7, 143.3, 141.3, 133.8, 202.5, 162.4, 183.8, 257.0, 89.9, 133.4, 137.3, 161.3, 121.3, 155.0, 117.7, 119.9, 73.4, 79.1 | N, N, N, N, L, L, S, S, S, S, L, L, L, L, L, L, L, S, S, S, S, N, N, N | 200 | 220 | 950 | [7 empty] | 1 | 0 | 1
12600 | bayview12600 | 49.2, 91.7, 54.2, 68.7, 102.3, 59.2, 37.7, 143.3, 141.3, 133.8, 202.5, 162.4, 183.8, 257.0, 89.9, 133.4, 137.3, 161.3, 121.3, 155.0, 117.7, 119.9, 73.4, 79.1 | N, N, N, N, L, L, S, S, S, S, L, L, L, L, L, L, L, S, S, S, S, N, N, N | 210 | 231 | 950 | [7 empty] | 1 | 0 | 1
12601 | bayview12601 | 49.2, 91.7, 54.2, 68.7, 102.3, 59.2, 37.7, 143.3, 141.3, 133.8, 202.5, 162.4, 183.8, 257.0, 89.9, 133.4, 137.3, 161.3, 121.3, 155.0, 117.7, 119.9, 73.4, 79.1 | N, N, N, N, L, L, S, S, S, S, L, L, L, L, L, L, L, S, S, S, S, N, N, N | 220 | 242 | 950 | [7 empty] | 1 | 0 | 1
12602 | bayview12602 | 49.2, 91.7, 54.2, 68.7, 102.3, 59.2, 37.7, 143.3, 141.3, 133.8, 202.5, 162.4, 183.8, 257.0, 89.9, 133.4, 137.3, 161.3, 121.3, 155.0, 117.7, 119.9, 73.4, 79.1 | N, N, N, N, L, L, S, S, S, S, L, L, L, L, L, L, L, S, S, S, S, N, N, N | 230 | 253 | 950 | [7 empty] | 1 | 0 | 1
12603 | bayview12603 | 49.2, 91.7, 54.2, 68.7, 102.3, 59.2, 37.7, 143.3, 141.3, 133.8, 202.5, 162.4, 183.8, 257.0, 89.9, 133.4, 137.3, 161.3, 121.3, 155.0, 117.7, 119.9, 73.4, 79.1 | N, N, N, N, L, L, S, S, S, S, L, L, L, L, L, L, L, S, S, S, S, N, N, N | 240 | 264 | 950 | [7 empty] | 1 | 0 | 1
12604 | bayview12604 | 49.2, 91.7, 54.2, 68.7, 102.3, 59.2, 37.7, 143.3, 141.3, 133.8, 202.5, 162.4, 183.8, 257.0, 89.9, 133.4, 137.3, 161.3, 121.3, 155.0, 117.7, 119.9, 73.4, 79.1 | N, N, N, N, L, L, S, S, S, S, L, L, L, L, L, L, L, S, S, S, S, N, N, N | 250 | 275 | 950 | [7 empty] | 1 | 0 | 1
12605 | bayview12605 | 49.2, 91.7, 54.2, 68.7, 102.3, 59.2, 37.7, 143.3, 141.3, 133.8, 202.5, 162.4, 183.8, 257.0, 89.9, 133.4, 137.3, 161.3, 121.3, 155.0, 117.7, 119.9, 73.4, 79.1 | N, N, N, N, L, L, S, S, S, S, L, L, L, L, L, L, L, S, S, S, S, N, N, N | 260 | 286 | 950 | [7 empty] | 1 | 0 | 1
12606 | bayview12606 | 49.2, 91.7, 54.2, 68.7, 102.3, 59.2, 37.7, 143.3, 141.3, 133.8, 202.5, 162.4, 183.8, 257.0, 89.9, 133.4, 137.3, 161.3, 121.3, 155.0, 117.7, 119.9, 73.4, 79.1 | N, N, N, N, L, L, S, S, S, S, L, L, L, L, L, L, L, S, S, S, S, N, N, N | 270 | 297 | 950 | [7 empty] | 1 | 0 | 1
12607 | bayview12607 | 49.2, 91.7, 54.2, 68.7, 102.3, 59.2, 37.7, 143.3, 141.3, 133.8, 202.5, 162.4, 183.8, 257.0, 89.9, 133.4, 137.3, 161.3, 121.3, 155.0, 117.7, 119.9, 73.4, 79.1 | N, N, N, N, L, L, S, S, S, S, L, L, L, L, L, L, L, S, S, S, S, N, N, N | 280 | 308 | 950 | [7 empty] | 1 | 0 | 1
12608 | bayview12608 | 49.2, 91.7, 54.2, 68.7, 102.3, 59.2, 37.7, 143.3, 141.3, 133.8, 202.5, 162.4, 183.8, 257.0, 89.9, 133.4, 137.3, 161.3, 121.3, 155.0, 117.7, 119.9, 73.4, 79.1 | N, N, N, N, L, L, S, S, S, S, L, L, L, L, L, L, L, S, S, S, S, N, N, N | 290 | 319 | 950 | [7 empty] | 1 | 0 | 1
12609 | bayview12609 | 49.2, 91.7, 54.2, 68.7, 102.3, 59.2, 37.7, 143.3, 141.3, 133.8, 202.5, 162.4, 183.8, 257.0, 89.9, 133.4, 137.3, 161.3, 121.3, 155.0, 117.7, 119.9, 73.4, 79.1 | N, N, N, N, L, L, S, S, S, S, L, L, L, L, L, L, L, S, S, S, S, N, N, N | 300 | 330 | 950 | [7 empty] | 1 | 0 | 1
12610 | bayview12610 | 49.2, 91.7, 54.2, 68.7, 102.3, 59.2, 37.7, 143.3, 141.3, 133.8, 202.5, 162.4, 183.8, 257.0, 89.9, 133.4, 137.3, 161.3, 121.3, 155.0, 117.7, 119.9, 73.4, 79.1 | N, N, N, N, L, L, S, S, S, S, L, L, L, L, L, L, L, S, S, S, S, N, N, N | 50 | 55 | 980 | [7 empty] | 0 | 240 | 0.75
12611 | bayview12611 | 49.2, 91.7, 54.2, 68.7, 102.3, 59.2, 37.7, 143.3, 141.3, 133.8, 202.5, 162.4, 183.8, 257.0, 89.9, 133.4, 137.3, 161.3, 121.3, 155.0, 117.7, 119.9, 73.4, 79.1 | N, N, N, N, L, L, S, S, S, S, L, L, L, L, L, L, L, S, S, S, S, N, N, N | 60 | 66 | 980 | [7 empty] | 0 | 240 | 0.75
12612 | bayview12612 | 49.2, 91.7, 54.2, 68.7, 102.3, 59.2, 37.7, 143.3, 141.3, 133.8, 202.5, 162.4, 183.8, 257.0, 89.9, 133.4, 137.3, 161.3, 121.3, 155.0, 117.7, 119.9, 73.4, 79.1 | N, N, N, N, L, L, S, S, S, S, L, L, L, L, L, L, L, S, S, S, S, N, N, N | 70 | 77 | 980 | [7 empty] | 0 | 239 | 0.75104
12613 | bayview12613 | 49.2, 91.7, 54.2, 68.7, 102.3, 59.2, 37.7, 143.3, 141.3, 133.8, 202.5, 162.4, 183.8, 257.0, 89.9, 133.4, 137.3, 161.3, 121.3, 155.0, 117.7, 119.9, 73.4, 79.1 | N, N, N, N, L, L, S, S, S, S, L, L, L, L, L, L, L, S, S, S, S, N, N, N | 80 | 88 | 980 | [7 empty] | 0 | 183 | 0.80937
12614 | bayview12614 | 49.2, 91.7, 54.2, 68.7, 102.3, 59.2, 37.7, 143.3, 141.3, 133.8, 202.5, 162.4, 183.8, 257.0, 89.9, 133.4, 137.3, 161.3, 121.3, 155.0, 117.7, 119.9, 73.4, 79.1 | N, N, N, N, L, L, S, S, S, S, L, L, L, L, L, L, L, S, S, S, S, N, N, N | 90 | 99 | 980 | [7 empty] | 0 | 111 | 0.88438
12615 | bayview12615 | 49.2, 91.7, 54.2, 68.7, 102.3, 59.2, 37.7, 143.3, 141.3, 133.8, 202.5, 162.4, 183.8, 257.0, 89.9, 133.4, 137.3, 161.3, 121.3, 155.0, 117.7, 119.9, 73.4, 79.1 | N, N, N, N, L, L, S, S, S, S, L, L, L, L, L, L, L, S, S, S, S, N, N, N | 100 | 110 | 980 | [7 empty] | 0 | 49 | 0.94896
12616 | bayview12616 | 49.2, 91.7, 54.2, 68.7, 102.3, 59.2, 37.7, 143.3, 141.3, 133.8, 202.5, 162.4, 183.8, 257.0, 89.9, 133.4, 137.3, 161.3, 121.3, 155.0, 117.7, 119.9, 73.4, 79.1 | N, N, N, N, L, L, S, S, S, S, L, L, L, L, L, L, L, S, S, S, S, N, N, N | 110 | 121 | 980 | [7 empty] | 1 | 0 | 1
12617 | bayview12617 | 49.2, 91.7, 54.2, 68.7, 102.3, 59.2, 37.7, 143.3, 141.3, 133.8, 202.5, 162.4, 183.8, 257.0, 89.9, 133.4, 137.3, 161.3, 121.3, 155.0, 117.7, 119.9, 73.4, 79.1 | N, N, N, N, L, L, S, S, S, S, L, L, L, L, L, L, L, S, S, S, S, N, N, N | 120 | 132 | 980 | [7 empty] | 1 | 0 | 1
12618 | bayview12618 | 49.2, 91.7, 54.2, 68.7, 102.3, 59.2, 37.7, 143.3, 141.3, 133.8, 202.5, 162.4, 183.8, 257.0, 89.9, 133.4, 137.3, 161.3, 121.3, 155.0, 117.7, 119.9, 73.4, 79.1 | N, N, N, N, L, L, S, S, S, S, L, L, L, L, L, L, L, S, S, S, S, N, N, N | 130 | 143 | 980 | [7 empty] | 1 | 0 | 1
12619 | bayview12619 | 49.2, 91.7, 54.2, 68.7, 102.3, 59.2, 37.7, 143.3, 141.3, 133.8, 202.5, 162.4, 183.8, 257.0, 89.9, 133.4, 137.3, 161.3, 121.3, 155.0, 117.7, 119.9, 73.4, 79.1 | N, N, N, N, L, L, S, S, S, S, L, L, L, L, L, L, L, S, S, S, S, N, N, N | 140 | 154 | 980 | [7 empty] | 1 | 0 | 1
12620 | bayview12620 | 49.2, 91.7, 54.2, 68.7, 102.3, 59.2, 37.7, 143.3, 141.3, 133.8, 202.5, 162.4, 183.8, 257.0, 89.9, 133.4, 137.3, 161.3, 121.3, 155.0, 117.7, 119.9, 73.4, 79.1 | N, N, N, N, L, L, S, S, S, S, L, L, L, L, L, L, L, S, S, S, S, N, N, N | 150 | 165 | 980 | [7 empty] | 1 | 0 | 1
12621 | bayview12621 | 49.2, 91.7, 54.2, 68.7, 102.3, 59.2, 37.7, 143.3, 141.3, 133.8, 202.5, 162.4, 183.8, 257.0, 89.9, 133.4, 137.3, 161.3, 121.3, 155.0, 117.7, 119.9, 73.4, 79.1 | N, N, N, N, L, L, S, S, S, S, L, L, L, L, L, L, L, S, S, S, S, N, N, N | 160 | 176 | 980 | [7 empty] | 1 | 0 | 1
12622 | bayview12622 | 49.2, 91.7, 54.2, 68.7, 102.3, 59.2, 37.7, 143.3, 141.3, 133.8, 202.5, 162.4, 183.8, 257.0, 89.9, 133.4, 137.3, 161.3, 121.3, 155.0, 117.7, 119.9, 73.4, 79.1 | N, N, N, N, L, L, S, S, S, S, L, L, L, L, L, L, L, S, S, S, S, N, N, N | 170 | 187 | 980 | [7 empty] | 1 | 0 | 1
12623 | bayview12623 | 49.2, 91.7, 54.2, 68.7, 102.3, 59.2, 37.7, 143.3, 141.3, 133.8, 202.5, 162.4, 183.8, 257.0, 89.9, 133.4, 137.3, 161.3, 121.3, 155.0, 117.7, 119.9, 73.4, 79.1 | N, N, N, N, L, L, S, S, S, S, L, L, L, L, L, L, L, S, S, S, S, N, N, N | 180 | 198 | 980 | [7 empty] | 1 | 0 | 1
12624 | bayview12624 | 49.2, 91.7, 54.2, 68.7, 102.3, 59.2, 37.7, 143.3, 141.3, 133.8, 202.5, 162.4, 183.8, 257.0, 89.9, 133.4, 137.3, 161.3, 121.3, 155.0, 117.7, 119.9, 73.4, 79.1 | N, N, N, N, L, L, S, S, S, S, L, L, L, L, L, L, L, S, S, S, S, N, N, N | 190 | 209 | 980 | [7 empty] | 1 | 0 | 1
12625 | bayview12625 | 49.2, 91.7, 54.2, 68.7, 102.3, 59.2, 37.7, 143.3, 141.3, 133.8, 202.5, 162.4, 183.8, 257.0, 89.9, 133.4, 137.3, 161.3, 121.3, 155.0, 117.7, 119.9, 73.4, 79.1 | N, N, N, N, L, L, S, S, S, S, L, L, L, L, L, L, L, S, S, S, S, N, N, N | 200 | 220 | 980 | [7 empty] | 1 | 0 | 1
12626 | bayview12626 | 49.2, 91.7, 54.2, 68.7, 102.3, 59.2, 37.7, 143.3, 141.3, 133.8, 202.5, 162.4, 183.8, 257.0, 89.9, 133.4, 137.3, 161.3, 121.3, 155.0, 117.7, 119.9, 73.4, 79.1 | N, N, N, N, L, L, S, S, S, S, L, L, L, L, L, L, L, S, S, S, S, N, N, N | 210 | 231 | 980 | [7 empty] | 1 | 0 | 1
12627 | bayview12627 | 49.2, 91.7, 54.2, 68.7, 102.3, 59.2, 37.7, 143.3, 141.3, 133.8, 202.5, 162.4, 183.8, 257.0, 89.9, 133.4, 137.3, 161.3, 121.3, 155.0, 117.7, 119.9, 73.4, 79.1 | N, N, N, N, L, L, S, S, S, S, L, L, L, L, L, L, L, S, S, S, S, N, N, N | 220 | 242 | 980 | [7 empty] | 1 | 0 | 1
12628 | bayview12628 | 49.2, 91.7, 54.2, 68.7, 102.3, 59.2, 37.7, 143.3, 141.3, 133.8, 202.5, 162.4, 183.8, 257.0, 89.9, 133.4, 137.3, 161.3, 121.3, 155.0, 117.7, 119.9, 73.4, 79.1 | N, N, N, N, L, L, S, S, S, S, L, L, L, L, L, L, L, S, S, S, S, N, N, N | 230 | 253 | 980 | [7 empty] | 1 | 0 | 1
12629 | bayview12629 | 49.2, 91.7, 54.2, 68.7, 102.3, 59.2, 37.7, 143.3, 141.3, 133.8, 202.5, 162.4, 183.8, 257.0, 89.9, 133.4, 137.3, 161.3, 121.3, 155.0, 117.7, 119.9, 73.4, 79.1 | N, N, N, N, L, L, S, S, S, S, L, L, L, L, L, L, L, S, S, S, S, N, N, N | 240 | 264 | 980 | [7 empty] | 1 | 0 | 1
12630 | bayview12630 | 49.2, 91.7, 54.2, 68.7, 102.3, 59.2, 37.7, 143.3, 141.3, 133.8, 202.5, 162.4, 183.8, 257.0, 89.9, 133.4, 137.3, 161.3, 121.3, 155.0, 117.7, 119.9, 73.4, 79.1 | N, N, N, N, L, L, S, S, S, S, L, L, L, L, L, L, L, S, S, S, S, N, N, N | 250 | 275 | 980 | [7 empty] | 1 | 0 | 1
12631 | bayview12631 | 49.2, 91.7, 54.2, 68.7, 102.3, 59.2, 37.7, 143.3, 141.3, 133.8, 202.5, 162.4, 183.8, 257.0, 89.9, 133.4, 137.3, 161.3, 121.3, 155.0, 117.7, 119.9, 73.4, 79.1 | N, N, N, N, L, L, S, S, S, S, L, L, L, L, L, L, L, S, S, S, S, N, N, N | 260 | 286 | 980 | [7 empty] | 1 | 0 | 1
12632 | bayview12632 | 49.2, 91.7, 54.2, 68.7, 102.3, 59.2, 37.7, 143.3, 141.3, 133.8, 202.5, 162.4, 183.8, 257.0, 89.9, 133.4, 137.3, 161.3, 121.3, 155.0, 117.7, 119.9, 73.4, 79.1 | N, N, N, N, L, L, S, S, S, S, L, L, L, L, L, L, L, S, S, S, S, N, N, N | 270 | 297 | 980 | [7 empty] | 1 | 0 | 1
12633 | bayview12633 | 49.2, 91.7, 54.2, 68.7, 102.3, 59.2, 37.7, 143.3, 141.3, 133.8, 202.5, 162.4, 183.8, 257.0, 89.9, 133.4, 137.3, 161.3, 121.3, 155.0, 117.7, 119.9, 73.4, 79.1 | N, N, N, N, L, L, S, S, S, S, L, L, L, L, L, L, L, S, S, S, S, N, N, N | 280 | 308 | 980 | [7 empty] | 1 | 0 | 1
12634 | bayview12634 | 49.2, 91.7, 54.2, 68.7, 102.3, 59.2, 37.7, 143.3, 141.3, 133.8, 202.5, 162.4, 183.8, 257.0, 89.9, 133.4, 137.3, 161.3, 121.3, 155.0, 117.7, 119.9, 73.4, 79.1 | N, N, N, N, L, L, S, S, S, S, L, L, L, L, L, L, L, S, S, S, S, N, N, N | 290 | 319 | 980 | [7 empty] | 1 | 0 | 1
12635 | bayview12635 | 49.2, 91.7, 54.2, 68.7, 102.3, 59.2, 37.7, 143.3, 141.3, 133.8, 202.5, 162.4, 183.8, 257.0, 89.9, 133.4, 137.3, 161.3, 121.3, 155.0, 117.7, 119.9, 73.4, 79.1 | N, N, N, N, L, L, S, S, S, S, L, L, L, L, L, L, L, S, S, S, S, N, N, N | 300 | 330 | 980 | [7 empty] | 1 | 0 | 1
12636 | bayview12636 | 56.3, 74.6, 44.5, 35.8, 49.8, 49.5, 84.7, 153.9, 150.9, 211.8, 102.9, 264.0, 132.3, 111.5, 107.4, 102.0, 139.7, 136.8, 110.4, 86.9, 158.8, 127.7, 80.8, 55.8 | N, N, N, N, L, L, S, S, S, S, L, L, L, L, L, L, L, S, S, S, S, N, N, N | 50 | 55 | 200 | [7 empty] | 0 | 390 | 0.59375
12637 | bayview12637 | 56.3, 74.6, 44.5, 35.8, 49.8, 49.5, 84.7, 153.9, 150.9, 211.8, 102.9, 264.0, 132.3, 111.5, 107.4, 102.0, 139.7, 136.8, 110.4, 86.9, 158.8, 127.7, 80.8, 55.8 | N, N, N, N, L, L, S, S, S, S, L, L, L, L, L, L, L, S, S, S, S, N, N, N | 60 | 66 | 200 | [7 empty] | 0 | 382 | 0.60208
12638 | bayview12638 | 56.3, 74.6, 44.5, 35.8, 49.8, 49.5, 84.7, 153.9, 150.9, 211.8, 102.9, 264.0, 132.3, 111.5, 107.4, 102.0, 139.7, 136.8, 110.4, 86.9, 158.8, 127.7, 80.8, 55.8 | N, N, N, N, L, L, S, S, S, S, L, L, L, L, L, L, L, S, S, S, S, N, N, N | 70 | 77 | 200 | [7 empty] | 0 | 394 | 0.58958
12639 | bayview12639 | 56.3, 74.6, 44.5, 35.8, 49.8, 49.5, 84.7, 153.9, 150.9, 211.8, 102.9, 264.0, 132.3, 111.5, 107.4, 102.0, 139.7, 136.8, 110.4, 86.9, 158.8, 127.7, 80.8, 55.8 | N, N, N, N, L, L, S, S, S, S, L, L, L, L, L, L, L, S, S, S, S, N, N, N | 80 | 88 | 200 | [7 empty] | 0 | 393 | 0.59062
12640 | bayview12640 | 56.3, 74.6, 44.5, 35.8, 49.8, 49.5, 84.7, 153.9, 150.9, 211.8, 102.9, 264.0, 132.3, 111.5, 107.4, 102.0, 139.7, 136.8, 110.4, 86.9, 158.8, 127.7, 80.8, 55.8 | N, N, N, N, L, L, S, S, S, S, L, L, L, L, L, L, L, S, S, S, S, N, N, N | 90 | 99 | 200 | [7 empty] | 0 | 373 | 0.61146
12641 | bayview12641 | 56.3, 74.6, 44.5, 35.8, 49.8, 49.5, 84.7, 153.9, 150.9, 211.8, 102.9, 264.0, 132.3, 111.5, 107.4, 102.0, 139.7, 136.8, 110.4, 86.9, 158.8, 127.7, 80.8, 55.8 | N, N, N, N, L, L, S, S, S, S, L, L, L, L, L, L, L, S, S, S, S, N, N, N | 100 | 110 | 200 | [7 empty] | 0 | 304 | 0.68333
12642 | bayview12642 | 56.3, 74.6, 44.5, 35.8, 49.8, 49.5, 84.7, 153.9, 150.9, 211.8, 102.9, 264.0, 132.3, 111.5, 107.4, 102.0, 139.7, 136.8, 110.4, 86.9, 158.8, 127.7, 80.8, 55.8 | N, N, N, N, L, L, S, S, S, S, L, L, L, L, L, L, L, S, S, S, S, N, N, N | 110 | 121 | 200 | [7 empty] | 0 | 306 | 0.68125
12643 | bayview12643 | 56.3, 74.6, 44.5, 35.8, 49.8, 49.5, 84.7, 153.9, 150.9, 211.8, 102.9, 264.0, 132.3, 111.5, 107.4, 102.0, 139.7, 136.8, 110.4, 86.9, 158.8, 127.7, 80.8, 55.8 | N, N, N, N, L, L, S, S, S, S, L, L, L, L, L, L, L, S, S, S, S, N, N, N | 120 | 132 | 200 | [7 empty] | 0 | 297 | 0.69063
12644 | bayview12644 | 56.3, 74.6, 44.5, 35.8, 49.8, 49.5, 84.7, 153.9, 150.9, 211.8, 102.9, 264.0, 132.3, 111.5, 107.4, 102.0, 139.7, 136.8, 110.4, 86.9, 158.8, 127.7, 80.8, 55.8 | N, N, N, N, L, L, S, S, S, S, L, L, L, L, L, L, L, S, S, S, S, N, N, N | 130 | 143 | 200 | [7 empty] | 0 | 303 | 0.68437
12645 | bayview12645 | 56.3, 74.6, 44.5, 35.8, 49.8, 49.5, 84.7, 153.9, 150.9, 211.8, 102.9, 264.0, 132.3, 111.5, 107.4, 102.0, 139.7, 136.8, 110.4, 86.9, 158.8, 127.7, 80.8, 55.8 | N, N, N, N, L, L, S, S, S, S, L, L, L, L, L, L, L, S, S, S, S, N, N, N | 140 | 154 | 200 | [7 empty] | 0 | 268 | 0.72083
12646 | bayview12646 | 56.3, 74.6, 44.5, 35.8, 49.8, 49.5, 84.7, 153.9, 150.9, 211.8, 102.9, 264.0, 132.3, 111.5, 107.4, 102.0, 139.7, 136.8, 110.4, 86.9, 158.8, 127.7, 80.8, 55.8 | N, N, N, N, L, L, S, S, S, S, L, L, L, L, L, L, L, S, S, S, S, N, N, N | 150 | 165 | 200 | [7 empty] | 0 | 244 | 0.74583
12647 | bayview12647 | 56.3, 74.6, 44.5, 35.8, 49.8, 49.5, 84.7, 153.9, 150.9, 211.8, 102.9, 264.0, 132.3, 111.5, 107.4, 102.0, 139.7, 136.8, 110.4, 86.9, 158.8, 127.7, 80.8, 55.8 | N, N, N, N, L, L, S, S, S, S, L, L, L, L, L, L, L, S, S, S, S, N, N, N | 160 | 176 | 200 | [7 empty] | 0 | 235 | 0.75521
12648 | bayview12648 | 56.3, 74.6, 44.5, 35.8, 49.8, 49.5, 84.7, 153.9, 150.9, 211.8, 102.9, 264.0, 132.3, 111.5, 107.4, 102.0, 139.7, 136.8, 110.4, 86.9, 158.8, 127.7, 80.8, 55.8 | N, N, N, N, L, L, S, S, S, S, L, L, L, L, L, L, L, S, S, S, S, N, N, N | 170 | 187 | 200 | [7 empty] | 0 | 207 | 0.78438
12649 | bayview12649 | 56.3, 74.6, 44.5, 35.8, 49.8, 49.5, 84.7, 153.9, 150.9, 211.8, 102.9, 264.0, 132.3, 111.5, 107.4, 102.0, 139.7, 136.8, 110.4, 86.9, 158.8, 127.7, 80.8, 55.8 | N, N, N, N, L, L, S, S, S, S, L, L, L, L, L, L, L, S, S, S, S, N, N, N | 180 | 198 | 200 | [7 empty] | 0 | 173 | 0.81979
12650 | bayview12650 | 56.3, 74.6, 44.5, 35.8, 49.8, 49.5, 84.7, 153.9, 150.9, 211.8, 102.9, 264.0, 132.3, 111.5, 107.4, 102.0, 139.7, 136.8, 110.4, 86.9, 158.8, 127.7, 80.8, 55.8 | N, N, N, N, L, L, S, S, S, S, L, L, L, L, L, L, L, S, S, S, S, N, N, N | 190 | 209 | 200 | [7 empty] | 0 | 164 | 0.82917
12651 | bayview12651 | 56.3, 74.6, 44.5, 35.8, 49.8, 49.5, 84.7, 153.9, 150.9, 211.8, 102.9, 264.0, 132.3, 111.5, 107.4, 102.0, 139.7, 136.8, 110.4, 86.9, 158.8, 127.7, 80.8, 55.8 | N, N, N, N, L, L, S, S, S, S, L, L, L, L, L, L, L, S, S, S, S, N, N, N | 200 | 220 | 200 | [7 empty] | 0 | 153 | 0.84062
12652 | bayview12652 | 56.3, 74.6, 44.5, 35.8, 49.8, 49.5, 84.7, 153.9, 150.9, 211.8, 102.9, 264.0, 132.3, 111.5, 107.4, 102.0, 139.7, 136.8, 110.4, 86.9, 158.8, 127.7, 80.8, 55.8 | N, N, N, N, L, L, S, S, S, S, L, L, L, L, L, L, L, S, S, S, S, N, N, N | 210 | 231 | 200 | [7 empty] | 0 | 156 | 0.8375
12653 | bayview12653 | 56.3, 74.6, 44.5, 35.8, 49.8, 49.5, 84.7, 153.9, 150.9, 211.8, 102.9, 264.0, 132.3, 111.5, 107.4, 102.0, 139.7, 136.8, 110.4, 86.9, 158.8, 127.7, 80.8, 55.8 | N, N, N, N, L, L, S, S, S, S, L, L, L, L, L, L, L, S, S, S, S, N, N, N | 220 | 242 | 200 | [7 empty] | 0 | 140 | 0.85417
12654 | bayview12654 | 56.3, 74.6, 44.5, 35.8, 49.8, 49.5, 84.7, 153.9, 150.9, 211.8, 102.9, 264.0, 132.3, 111.5, 107.4, 102.0, 139.7, 136.8, 110.4, 86.9, 158.8, 127.7, 80.8, 55.8 | N, N, N, N, L, L, S, S, S, S, L, L, L, L, L, L, L, S, S, S, S, N, N, N | 230 | 253 | 200 | [7 empty] | 0 | 146 | 0.84792
12655 | bayview12655 | 56.3, 74.6, 44.5, 35.8, 49.8, 49.5, 84.7, 153.9, 150.9, 211.8, 102.9, 264.0, 132.3, 111.5, 107.4, 102.0, 139.7, 136.8, 110.4, 86.9, 158.8, 127.7, 80.8, 55.8 | N, N, N, N, L, L, S, S, S, S, L, L, L, L, L, L, L, S, S, S, S, N, N, N | 240 | 264 | 200 | [7 empty] | 0 | 141 | 0.85313
12656 | bayview12656 | 56.3, 74.6, 44.5, 35.8, 49.8, 49.5, 84.7, 153.9, 150.9, 211.8, 102.9, 264.0, 132.3, 111.5, 107.4, 102.0, 139.7, 136.8, 110.4, 86.9, 158.8, 127.7, 80.8, 55.8 | N, N, N, N, L, L, S, S, S, S, L, L, L, L, L, L, L, S, S, S, S, N, N, N | 250 | 275 | 200 | [7 empty] | 0 | 149 | 0.84479
12657 | bayview12657 | 56.3, 74.6, 44.5, 35.8, 49.8, 49.5, 84.7, 153.9, 150.9, 211.8, 102.9, 264.0, 132.3, 111.5, 107.4, 102.0, 139.7, 136.8, 110.4, 86.9, 158.8, 127.7, 80.8, 55.8 | N, N, N, N, L, L, S, S, S, S, L, L, L, L, L, L, L, S, S, S, S, N, N, N | 260 | 286 | 200 | [7 empty] | 0 | 134 | 0.86042
12658 | bayview12658 | 56.3, 74.6, 44.5, 35.8, 49.8, 49.5, 84.7, 153.9, 150.9, 211.8, 102.9, 264.0, 132.3, 111.5, 107.4, 102.0, 139.7, 136.8, 110.4, 86.9, 158.8, 127.7, 80.8, 55.8 | N, N, N, N, L, L, S, S, S, S, L, L, L, L, L, L, L, S, S, S, S, N, N, N | 270 | 297 | 200 | [7 empty] | 0 | 142 | 0.85208
12659 | bayview12659 | 56.3, 74.6, 44.5, 35.8, 49.8, 49.5, 84.7, 153.9, 150.9, 211.8, 102.9, 264.0, 132.3, 111.5, 107.4, 102.0, 139.7, 136.8, 110.4, 86.9, 158.8, 127.7, 80.8, 55.8 | N, N, N, N, L, L, S, S, S, S, L, L, L, L, L, L, L, S, S, S, S, N, N, N | 280 | 308 | 200 | [7 empty] | 0 | 147 | 0.84688
12660 | bayview12660 | 56.3, 74.6, 44.5, 35.8, 49.8, 49.5, 84.7, 153.9, 150.9, 211.8, 102.9, 264.0, 132.3, 111.5, 107.4, 102.0, 139.7, 136.8, 110.4, 86.9, 158.8, 127.7, 80.8, 55.8 | N, N, N, N, L, L, S, S, S, S, L, L, L, L, L, L, L, S, S, S, S, N, N, N | 290 | 319 | 200 | [7 empty] | 0 | 141 | 0.85313
12661 | bayview12661 | 56.3, 74.6, 44.5, 35.8, 49.8, 49.5, 84.7, 153.9, 150.9, 211.8, 102.9, 264.0, 132.3, 111.5, 107.4, 102.0, 139.7, 136.8, 110.4, 86.9, 158.8, 127.7, 80.8, 55.8 | N, N, N, N, L, L, S, S, S, S, L, L, L, L, L, L, L, S, S, S, S, N, N, N | 300 | 330 | 200 | [7 empty] | 0 | 129 | 0.86562
12662 | bayview12662 | 56.3, 74.6, 44.5, 35.8, 49.8, 49.5, 84.7, 153.9, 150.9, 211.8, 102.9, 264.0, 132.3, 111.5, 107.4, 102.0, 139.7, 136.8, 110.4, 86.9, 158.8, 127.7, 80.8, 55.8 | N, N, N, N, L, L, S, S, S, S, L, L, L, L, L, L, L, S, S, S, S, N, N, N | 50 | 55 | 230 | [7 empty] | 0 | 370 | 0.61458
12663 | bayview12663 | 56.3, 74.6, 44.5, 35.8, 49.8, 49.5, 84.7, 153.9, 150.9, 211.8, 102.9, 264.0, 132.3, 111.5, 107.4, 102.0, 139.7, 136.8, 110.4, 86.9, 158.8, 127.7, 80.8, 55.8 | N, N, N, N, L, L, S, S, S, S, L, L, L, L, L, L, L, S, S, S, S, N, N, N | 60 | 66 | 230 | [7 empty] | 0 | 382 | 0.60208
12664 | bayview12664 | 56.3, 74.6, 44.5, 35.8, 49.8, 49.5, 84.7, 153.9, 150.9, 211.8, 102.9, 264.0, 132.3, 111.5, 107.4, 102.0, 139.7, 136.8, 110.4, 86.9, 158.8, 127.7, 80.8, 55.8 | N, N, N, N, L, L, S, S, S, S, L, L, L, L, L, L, L, S, S, S, S, N, N, N | 70 | 77 | 230 | [7 empty] | 0 | 372 | 0.6125
12665 | bayview12665 | 56.3, 74.6, 44.5, 35.8, 49.8, 49.5, 84.7, 153.9, 150.9, 211.8, 102.9, 264.0, 132.3, 111.5, 107.4, 102.0, 139.7, 136.8, 110.4, 86.9, 158.8, 127.7, 80.8, 55.8 | N, N, N, N, L, L, S, S, S, S, L, L, L, L, L, L, L, S, S, S, S, N, N, N | 80 | 88 | 230 | [7 empty] | 0 | 382 | 0.60208
12666 | bayview12666 | 56.3, 74.6, 44.5, 35.8, 49.8, 49.5, 84.7, 153.9, 150.9, 211.8, 102.9, 264.0, 132.3, 111.5, 107.4, 102.0, 139.7, 136.8, 110.4, 86.9, 158.8, 127.7, 80.8, 55.8 | N, N, N, N, L, L, S, S, S, S, L, L, L, L, L, L, L, S, S, S, S, N, N, N | 90 | 99 | 230 | [7 empty] | 0 | 382 | 0.60208
12667 | bayview12667 | 56.3, 74.6, 44.5, 35.8, 49.8, 49.5, 84.7, 153.9, 150.9, 211.8, 102.9, 264.0, 132.3, 111.5, 107.4, 102.0, 139.7, 136.8, 110.4, 86.9, 158.8, 127.7, 80.8, 55.8 | N, N, N, N, L, L, S, S, S, S, L, L, L, L, L, L, L, S, S, S, S, N, N, N | 100 | 110 | 230 | [7 empty] | 0 | 304 | 0.68333
12668 | bayview12668 | 56.3, 74.6, 44.5, 35.8, 49.8, 49.5, 84.7, 153.9, 150.9, 211.8, 102.9, 264.0, 132.3, 111.5, 107.4, 102.0, 139.7, 136.8, 110.4, 86.9, 158.8, 127.7, 80.8, 55.8 | N, N, N, N, L, L, S, S, S, S, L, L, L, L, L, L, L, S, S, S, S, N, N, N | 110 | 121 | 230 | [7 empty] | 0 | 266 | 0.72292
12669 | bayview12669 | 56.3, 74.6, 44.5, 35.8, 49.8, 49.5, 84.7, 153.9, 150.9, 211.8, 102.9, 264.0, 132.3, 111.5, 107.4, 102.0, 139.7, 136.8, 110.4, 86.9, 158.8, 127.7, 80.8, 55.8 | N, N, N, N, L, L, S, S, S, S, L, L, L, L, L, L, L, S, S, S, S, N, N, N | 120 | 132 | 230 | [7 empty] | 0 | 288 | 0.7
12670 | bayview12670 | 56.3, 74.6, 44.5, 35.8, 49.8, 49.5, 84.7, 153.9, 150.9, 211.8, 102.9, 264.0, 132.3, 111.5, 107.4, 102.0, 139.7, 136.8, 110.4, 86.9, 158.8, 127.7, 80.8, 55.8 | N, N, N, N, L, L, S, S, S, S, L, L, L, L, L, L, L, S, S, S, S, N, N, N | 130 | 143 | 230 | [7 empty] | 0 | 287 | 0.70104
12671 | bayview12671 | 56.3, 74.6, 44.5, 35.8, 49.8, 49.5, 84.7, 153.9, 150.9, 211.8, 102.9, 264.0, 132.3, 111.5, 107.4, 102.0, 139.7, 136.8, 110.4, 86.9, 158.8, 127.7, 80.8, 55.8 | N, N, N, N, L, L, S, S, S, S, L, L, L, L, L, L, L, S, S, S, S, N, N, N | 140 | 154 | 230 | [7 empty] | 0 | 279 | 0.70937
12672 | bayview12672 | 56.3, 74.6, 44.5, 35.8, 49.8, 49.5, 84.7, 153.9, 150.9, 211.8, 102.9, 264.0, 132.3, 111.5, 107.4, 102.0, 139.7, 136.8, 110.4, 86.9, 158.8, 127.7, 80.8, 55.8 | N, N, N, N, L, L, S, S, S, S, L, L, L, L, L, L, L, S, S, S, S, N, N, N | 150 | 165 | 230 | [7 empty] | 0 | 268 | 0.72083
12673 | bayview12673 | 56.3, 74.6, 44.5, 35.8, 49.8, 49.5, 84.7, 153.9, 150.9, 211.8, 102.9, 264.0, 132.3, 111.5, 107.4, 102.0, 139.7, 136.8, 110.4, 86.9, 158.8, 127.7, 80.8, 55.8 | N, N, N, N, L, L, S, S, S, S, L, L, L, L, L, L, L, S, S, S, S, N, N, N | 160 | 176 | 230 | [7 empty] | 0 | 237 | 0.75313
12674 | bayview12674 | 56.3, 74.6, 44.5, 35.8, 49.8, 49.5, 84.7, 153.9, 150.9, 211.8, 102.9, 264.0, 132.3, 111.5, 107.4, 102.0, 139.7, 136.8, 110.4, 86.9, 158.8, 127.7, 80.8, 55.8 | N, N, N, N, L, L, S, S, S, S, L, L, L, L, L, L, L, S, S, S, S, N, N, N | 170 | 187 | 230 | [7 empty] | 0 | 224 | 0.76667
12675 | bayview12675 | 56.3, 74.6, 44.5, 35.8, 49.8, 49.5, 84.7, 153.9, 150.9, 211.8, 102.9, 264.0, 132.3, 111.5, 107.4, 102.0, 139.7, 136.8, 110.4, 86.9, 158.8, 127.7, 80.8, 55.8 | N, N, N, N, L, L, S, S, S, S, L, L, L, L, L, L, L, S, S, S, S, N, N, N | 180 | 198 | 230 | [7 empty] | 0 | 221 | 0.76979
12676 | bayview12676 | 56.3, 74.6, 44.5, 35.8, 49.8, 49.5, 84.7, 153.9, 150.9, 211.8, 102.9, 264.0, 132.3, 111.5, 107.4, 102.0, 139.7, 136.8, 110.4, 86.9, 158.8, 127.7, 80.8, 55.8 | N, N, N, N, L, L, S, S, S, S, L, L, L, L, L, L, L, S, S, S, S, N, N, N | 190 | 209 | 230 | [7 empty] | 0 | 186 | 0.80625
12677 | bayview12677 | 56.3, 74.6, 44.5, 35.8, 49.8, 49.5, 84.7, 153.9, 150.9, 211.8, 102.9, 264.0, 132.3, 111.5, 107.4, 102.0, 139.7, 136.8, 110.4, 86.9, 158.8, 127.7, 80.8, 55.8 | N, N, N, N, L, L, S, S, S, S, L, L, L, L, L, L, L, S, S, S, S, N, N, N | 200 | 220 | 230 | [7 empty] | 0 | 163 | 0.83021
12678 | bayview12678 | 56.3, 74.6, 44.5, 35.8, 49.8, 49.5, 84.7, 153.9, 150.9, 211.8, 102.9, 264.0, 132.3, 111.5, 107.4, 102.0, 139.7, 136.8, 110.4, 86.9, 158.8, 127.7, 80.8, 55.8 | N, N, N, N, L, L, S, S, S, S, L, L, L, L, L, L, L, S, S, S, S, N, N, N | 210 | 231 | 230 | [7 empty] | 0 | 146 | 0.84792
12679 | bayview12679 | 56.3, 74.6, 44.5, 35.8, 49.8, 49.5, 84.7, 153.9, 150.9, 211.8, 102.9, 264.0, 132.3, 111.5, 107.4, 102.0, 139.7, 136.8, 110.4, 86.9, 158.8, 127.7, 80.8, 55.8 | N, N, N, N, L, L, S, S, S, S, L, L, L, L, L, L, L, S, S, S, S, N, N, N | 220 | 242 | 230 | [7 empty] | 0 | 135 | 0.85938
12680 | bayview12680 | 56.3, 74.6, 44.5, 35.8, 49.8, 49.5, 84.7, 153.9, 150.9, 211.8, 102.9, 264.0, 132.3, 111.5, 107.4, 102.0, 139.7, 136.8, 110.4, 86.9, 158.8, 127.7, 80.8, 55.8 | N, N, N, N, L, L, S, S, S, S, L, L, L, L, L, L, L, S, S, S, S, N, N, N | 230 | 253 | 230 | [7 empty] | 0 | 124 | 0.87083
12681 | bayview12681 | 56.3, 74.6, 44.5, 35.8, 49.8, 49.5, 84.7, 153.9, 150.9, 211.8, 102.9, 264.0, 132.3, 111.5, 107.4, 102.0, 139.7, 136.8, 110.4, 86.9, 158.8, 127.7, 80.8, 55.8 | N, N, N, N, L, L, S, S, S, S, L, L, L, L, L, L, L, S, S, S, S, N, N, N | 240 | 264 | 230 | [7 empty] | 0 | 120 | 0.875
12682 | bayview12682 | 56.3, 74.6, 44.5, 35.8, 49.8, 49.5, 84.7, 153.9, 150.9, 211.8, 102.9, 264.0, 132.3, 111.5, 107.4, 102.0, 139.7, 136.8, 110.4, 86.9, 158.8, 127.7, 80.8, 55.8 | N, N, N, N, L, L, S, S, S, S, L, L, L, L, L, L, L, S, S, S, S, N, N, N | 250 | 275 | 230 | [7 empty] | 0 | 118 | 0.87708
12683 | bayview12683 | 56.3, 74.6, 44.5, 35.8, 49.8, 49.5, 84.7, 153.9, 150.9, 211.8, 102.9, 264.0, 132.3, 111.5, 107.4, 102.0, 139.7, 136.8, 110.4, 86.9, 158.8, 127.7, 80.8, 55.8 | N, N, N, N, L, L, S, S, S, S, L, L, L, L, L, L, L, S, S, S, S, N, N, N | 260 | 286 | 230 | [7 empty] | 0 | 115 | 0.88021
12684 | bayview12684 | 56.3, 74.6, 44.5, 35.8, 49.8, 49.5, 84.7, 153.9, 150.9, 211.8, 102.9, 264.0, 132.3, 111.5, 107.4, 102.0, 139.7, 136.8, 110.4, 86.9, 158.8, 127.7, 80.8, 55.8 | N, N, N, N, L, L, S, S, S, S, L, L, L, L, L, L, L, S, S, S, S, N, N, N | 270 | 297 | 230 | [7 empty] | 0 | 110 | 0.88542
12685 | bayview12685 | 56.3, 74.6, 44.5, 35.8, 49.8, 49.5, 84.7, 153.9, 150.9, 211.8, 102.9, 264.0, 132.3, 111.5, 107.4, 102.0, 139.7, 136.8, 110.4, 86.9, 158.8, 127.7, 80.8, 55.8 | N, N, N, N, L, L, S, S, S, S, L, L, L, L, L, L, L, S, S, S, S, N, N, N | 280 | 308 | 230 | [7 empty] | 0 | 109 | 0.88646
12686 | bayview12686 | 56.3, 74.6, 44.5, 35.8, 49.8, 49.5, 84.7, 153.9, 150.9, 211.8, 102.9, 264.0, 132.3, 111.5, 107.4, 102.0, 139.7, 136.8, 110.4, 86.9, 158.8, 127.7, 80.8, 55.8 | N, N, N, N, L, L, S, S, S, S, L, L, L, L, L, L, L, S, S, S, S, N, N, N | 290 | 319 | 230 | [7 empty] | 0 | 108 | 0.8875
12687 | bayview12687 | 56.3, 74.6, 44.5, 35.8, 49.8, 49.5, 84.7, 153.9, 150.9, 211.8, 102.9, 264.0, 132.3, 111.5, 107.4, 102.0, 139.7, 136.8, 110.4, 86.9, 158.8, 127.7, 80.8, 55.8 | N, N, N, N, L, L, S, S, S, S, L, L, L, L, L, L, L, S, S, S, S, N, N, N | 300 | 330 | 230 | [7 empty] | 0 | 104 | 0.89167
12688 | bayview12688 | 56.3, 74.6, 44.5, 35.8, 49.8, 49.5, 84.7, 153.9, 150.9, 211.8, 102.9, 264.0, 132.3, 111.5, 107.4, 102.0, 139.7, 136.8, 110.4, 86.9, 158.8, 127.7, 80.8, 55.8 | N, N, N, N, L, L, S, S, S, S, L, L, L, L, L, L, L, S, S, S, S, N, N, N | 50 | 55 | 260 | [7 empty] | 0 | 364 | 0.62083
12689 | bayview12689 | 56.3, 74.6, 44.5, 35.8, 49.8, 49.5, 84.7, 153.9, 150.9, 211.8, 102.9, 264.0, 132.3, 111.5, 107.4, 102.0, 139.7, 136.8, 110.4, 86.9, 158.8, 127.7, 80.8, 55.8 | N, N, N, N, L, L, S, S, S, S, L, L, L, L, L, L, L, S, S, S, S, N, N, N | 60 | 66 | 260 | [7 empty] | 0 | 379 | 0.60521
12690 | bayview12690 | 56.3, 74.6, 44.5, 35.8, 49.8, 49.5, 84.7, 153.9, 150.9, 211.8, 102.9, 264.0, 132.3, 111.5, 107.4, 102.0, 139.7, 136.8, 110.4, 86.9, 158.8, 127.7, 80.8, 55.8 | N, N, N, N, L, L, S, S, S, S, L, L, L, L, L, L, L, S, S, S, S, N, N, N | 70 | 77 | 260 | [7 empty] | 0 | 366 | 0.61875
12691 | bayview12691 | 56.3, 74.6, 44.5, 35.8, 49.8, 49.5, 84.7, 153.9, 150.9, 211.8, 102.9, 264.0, 132.3, 111.5, 107.4, 102.0, 139.7, 136.8, 110.4, 86.9, 158.8, 127.7, 80.8, 55.8 | N, N, N, N, L, L, S, S, S, S, L, L, L, L, L, L, L, S, S, S, S, N, N, N | 80 | 88 | 260 | [7 empty] | 0 | 360 | 0.625
12692 | bayview12692 | 56.3, 74.6, 44.5, 35.8, 49.8, 49.5, 84.7, 153.9, 150.9, 211.8, 102.9, 264.0, 132.3, 111.5, 107.4, 102.0, 139.7, 136.8, 110.4, 86.9, 158.8, 127.7, 80.8, 55.8 | N, N, N, N, L, L, S, S, S, S, L, L, L, L, L, L, L, S, S, S, S, N, N, N | 90 | 99 | 260 | [7 empty] | 0 | 358 | 0.62708
12693 | bayview12693 | 56.3, 74.6, 44.5, 35.8, 49.8, 49.5, 84.7, 153.9, 150.9, 211.8, 102.9, 264.0, 132.3, 111.5, 107.4, 102.0, 139.7, 136.8, 110.4, 86.9, 158.8, 127.7, 80.8, 55.8 | N, N, N, N, L, L, S, S, S, S, L, L, L, L, L, L, L, S, S, S, S, N, N, N | 100 | 110 | 260 | [7 empty] | 0 | 293 | 0.69479
12694 | bayview12694 | 56.3, 74.6, 44.5, 35.8, 49.8, 49.5, 84.7, 153.9, 150.9, 211.8, 102.9, 264.0, 132.3, 111.5, 107.4, 102.0, 139.7, 136.8, 110.4, 86.9, 158.8, 127.7, 80.8, 55.8 | N, N, N, N, L, L, S, S, S, S, L, L, L, L, L, L, L, S, S, S, S, N, N, N | 110 | 121 | 260 | [7 empty] | 0 | 268 | 0.72083
12695 | bayview12695 | 56.3, 74.6, 44.5, 35.8, 49.8, 49.5, 84.7, 153.9, 150.9, 211.8, 102.9, 264.0, 132.3, 111.5, 107.4, 102.0, 139.7, 136.8, 110.4, 86.9, 158.8, 127.7, 80.8, 55.8 | N, N, N, N, L, L, S, S, S, S, L, L, L, L, L, L, L, S, S, S, S, N, N, N | 120 | 132 | 260 | [7 empty] | 0 | 262 | 0.72708
12696 | bayview12696 | 56.3, 74.6, 44.5, 35.8, 49.8, 49.5, 84.7, 153.9, 150.9, 211.8, 102.9, 264.0, 132.3, 111.5, 107.4, 102.0, 139.7, 136.8, 110.4, 86.9, 158.8, 127.7, 80.8, 55.8 | N, N, N, N, L, L, S, S, S, S, L, L, L, L, L, L, L, S, S, S, S, N, N, N | 130 | 143 | 260 | [7 empty] | 0 | 251 | 0.73854
12697 | bayview12697 | 56.3, 74.6, 44.5, 35.8, 49.8, 49.5, 84.7, 153.9, 150.9, 211.8, 102.9, 264.0, 132.3, 111.5, 107.4, 102.0, 139.7, 136.8, 110.4, 86.9, 158.8, 127.7, 80.8, 55.8 | N, N, N, N, L, L, S, S, S, S, L, L, L, L, L, L, L, S, S, S, S, N, N, N | 140 | 154 | 260 | [7 empty] | 0 | 243 | 0.74687
12698 | bayview12698 | 56.3, 74.6, 44.5, 35.8, 49.8, 49.5, 84.7, 153.9, 150.9, 211.8, 102.9, 264.0, 132.3, 111.5, 107.4, 102.0, 139.7, 136.8, 110.4, 86.9, 158.8, 127.7, 80.8, 55.8 | N, N, N, N, L, L, S, S, S, S, L, L, L, L, L, L, L, S, S, S, S, N, N, N | 150 | 165 | 260 | [7 empty] | 0 | 257 | 0.73229
12699 | bayview12699 | 56.3, 74.6, 44.5, 35.8, 49.8, 49.5, 84.7, 153.9, 150.9, 211.8, 102.9, 264.0, 132.3, 111.5, 107.4, 102.0, 139.7, 136.8, 110.4, 86.9, 158.8, 127.7, 80.8, 55.8 | N, N, N, N, L, L, S, S, S, S, L, L, L, L, L, L, L, S, S, S, S, N, N, N | 160 | 176 | 260 | [7 empty] | 0 | 248 | 0.74167
12700 | bayview12700 | 56.3, 74.6, 44.5, 35.8, 49.8, 49.5, 84.7, 153.9, 150.9, 211.8, 102.9, 264.0, 132.3, 111.5, 107.4, 102.0, 139.7, 136.8, 110.4, 86.9, 158.8, 127.7, 80.8, 55.8 | N, N, N, N, L, L, S, S, S, S, L, L, L, L, L, L, L, S, S, S, S, N, N, N | 170 | 187 | 260 | [7 empty] | 0 | 232 | 0.75833
12701 | bayview12701 | 56.3, 74.6, 44.5, 35.8, 49.8, 49.5, 84.7, 153.9, 150.9, 211.8, 102.9, 264.0, 132.3, 111.5, 107.4, 102.0, 139.7, 136.8, 110.4, 86.9, 158.8, 127.7, 80.8, 55.8 | N, N, N, N, L, L, S, S, S, S, L, L, L, L, L, L, L, S, S, S, S, N, N, N | 180 | 198 | 260 | [7 empty] | 0 | 218 | 0.77292
12702 | bayview12702 | 56.3, 74.6, 44.5, 35.8, 49.8, 49.5, 84.7, 153.9, 150.9, 211.8, 102.9, 264.0, 132.3, 111.5, 107.4, 102.0, 139.7, 136.8, 110.4, 86.9, 158.8, 127.7, 80.8, 55.8 | N, N, N, N, L, L, S, S, S, S, L, L, L, L, L, L, L, S, S, S, S, N, N, N | 190 | 209 | 260 | [7 empty] | 0 | 206 | 0.78542
12703 | bayview12703 | 56.3, 74.6, 44.5, 35.8, 49.8, 49.5, 84.7, 153.9, 150.9, 211.8, 102.9, 264.0, 132.3, 111.5, 107.4, 102.0, 139.7, 136.8, 110.4, 86.9, 158.8, 127.7, 80.8, 55.8 | N, N, N, N, L, L, S, S, S, S, L, L, L, L, L, L, L, S, S, S, S, N, N, N | 200 | 220 | 260 | [7 empty] | 0 | 201 | 0.79063
12704 | bayview12704 | 56.3, 74.6, 44.5, 35.8, 49.8, 49.5, 84.7, 153.9, 150.9, 211.8, 102.9, 264.0, 132.3, 111.5, 107.4, 102.0, 139.7, 136.8, 110.4, 86.9, 158.8, 127.7, 80.8, 55.8 | N, N, N, N, L, L, S, S, S, S, L, L, L, L, L, L, L, S, S, S, S, N, N, N | 210 | 231 | 260 | [7 empty] | 0 | 177 | 0.81563
12705 | bayview12705 | 56.3, 74.6, 44.5, 35.8, 49.8, 49.5, 84.7, 153.9, 150.9, 211.8, 102.9, 264.0, 132.3, 111.5, 107.4, 102.0, 139.7, 136.8, 110.4, 86.9, 158.8, 127.7, 80.8, 55.8 | N, N, N, N, L, L, S, S, S, S, L, L, L, L, L, L, L, S, S, S, S, N, N, N | 220 | 242 | 260 | [7 empty] | 0 | 159 | 0.83437
12706 | bayview12706 | 56.3, 74.6, 44.5, 35.8, 49.8, 49.5, 84.7, 153.9, 150.9, 211.8, 102.9, 264.0, 132.3, 111.5, 107.4, 102.0, 139.7, 136.8, 110.4, 86.9, 158.8, 127.7, 80.8, 55.8 | N, N, N, N, L, L, S, S, S, S, L, L, L, L, L, L, L, S, S, S, S, N, N, N | 230 | 253 | 260 | [7 empty] | 0 | 149 | 0.84479
12707 | bayview12707 | 56.3, 74.6, 44.5, 35.8, 49.8, 49.5, 84.7, 153.9, 150.9, 211.8, 102.9, 264.0, 132.3, 111.5, 107.4, 102.0, 139.7, 136.8, 110.4, 86.9, 158.8, 127.7, 80.8, 55.8 | N, N, N, N, L, L, S, S, S, S, L, L, L, L, L, L, L, S, S, S, S, N, N, N | 240 | 264 | 260 | [7 empty] | 0 | 131 | 0.86354
12708 | bayview12708 | 56.3, 74.6, 44.5, 35.8, 49.8, 49.5, 84.7, 153.9, 150.9, 211.8, 102.9, 264.0, 132.3, 111.5, 107.4, 102.0, 139.7, 136.8, 110.4, 86.9, 158.8, 127.7, 80.8, 55.8 | N, N, N, N, L, L, S, S, S, S, L, L, L, L, L, L, L, S, S, S, S, N, N, N | 250 | 275 | 260 | [7 empty] | 0 | 123 | 0.87187
12709 | bayview12709 | 56.3, 74.6, 44.5, 35.8, 49.8, 49.5, 84.7, 153.9, 150.9, 211.8, 102.9, 264.0, 132.3, 111.5, 107.4, 102.0, 139.7, 136.8, 110.4, 86.9, 158.8, 127.7, 80.8, 55.8 | N, N, N, N, L, L, S, S, S, S, L, L, L, L, L, L, L, S, S, S, S, N, N, N | 260 | 286 | 260 | [7 empty] | 0 | 116 | 0.87917
12710 | bayview12710 | 56.3, 74.6, 44.5, 35.8, 49.8, 49.5, 84.7, 153.9, 150.9, 211.8, 102.9, 264.0, 132.3, 111.5, 107.4, 102.0, 139.7, 136.8, 110.4, 86.9, 158.8, 127.7, 80.8, 55.8 | N, N, N, N, L, L, S, S, S, S, L, L, L, L, L, L, L, S, S, S, S, N, N, N | 270 | 297 | 260 | [7 empty] | 0 | 110 | 0.88542
12711 | bayview12711 | 56.3, 74.6, 44.5, 35.8, 49.8, 49.5, 84.7, 153.9, 150.9, 211.8, 102.9, 264.0, 132.3, 111.5, 107.4, 102.0, 139.7, 136.8, 110.4, 86.9, 158.8, 127.7, 80.8, 55.8 | N, N, N, N, L, L, S, S, S, S, L, L, L, L, L, L, L, S, S, S, S, N, N, N | 280 | 308 | 260 | [7 empty] | 0 | 103 | 0.89271
12712 | bayview12712 | 56.3, 74.6, 44.5, 35.8, 49.8, 49.5, 84.7, 153.9, 150.9, 211.8, 102.9, 264.0, 132.3, 111.5, 107.4, 102.0, 139.7, 136.8, 110.4, 86.9, 158.8, 127.7, 80.8, 55.8 | N, N, N, N, L, L, S, S, S, S, L, L, L, L, L, L, L, S, S, S, S, N, N, N | 290 | 319 | 260 | [7 empty] | 0 | 98 | 0.89792
12713 | bayview12713 | 56.3, 74.6, 44.5, 35.8, 49.8, 49.5, 84.7, 153.9, 150.9, 211.8, 102.9, 264.0, 132.3, 111.5, 107.4, 102.0, 139.7, 136.8, 110.4, 86.9, 158.8, 127.7, 80.8, 55.8 | N, N, N, N, L, L, S, S, S, S, L, L, L, L, L, L, L, S, S, S, S, N, N, N | 300 | 330 | 260 | [7 empty] | 0 | 94 | 0.90208
12714 | bayview12714 | 56.3, 74.6, 44.5, 35.8, 49.8, 49.5, 84.7, 153.9, 150.9, 211.8, 102.9, 264.0, 132.3, 111.5, 107.4, 102.0, 139.7, 136.8, 110.4, 86.9, 158.8, 127.7, 80.8, 55.8 | N, N, N, N, L, L, S, S, S, S, L, L, L, L, L, L, L, S, S, S, S, N, N, N | 50 | 55 | 290 | [7 empty] | 0 | 362 | 0.62292
12715 | bayview12715 | 56.3, 74.6, 44.5, 35.8, 49.8, 49.5, 84.7, 153.9, 150.9, 211.8, 102.9, 264.0, 132.3, 111.5, 107.4, 102.0, 139.7, 136.8, 110.4, 86.9, 158.8, 127.7, 80.8, 55.8 | N, N, N, N, L, L, S, S, S, S, L, L, L, L, L, L, L, S, S, S, S, N, N, N | 60 | 66 | 290 | [7 empty] | 0 | 351 | 0.63438
12716 | bayview12716 | 56.3, 74.6, 44.5, 35.8, 49.8, 49.5, 84.7, 153.9, 150.9, 211.8, 102.9, 264.0, 132.3, 111.5, 107.4, 102.0, 139.7, 136.8, 110.4, 86.9, 158.8, 127.7, 80.8, 55.8 | N, N, N, N, L, L, S, S, S, S, L, L, L, L, L, L, L, S, S, S, S, N, N, N | 70 | 77 | 290 | [7 empty] | 0 | 372 | 0.6125
12717 | bayview12717 | 56.3, 74.6, 44.5, 35.8, 49.8, 49.5, 84.7, 153.9, 150.9, 211.8, 102.9, 264.0, 132.3, 111.5, 107.4, 102.0, 139.7, 136.8, 110.4, 86.9, 158.8, 127.7, 80.8, 55.8 | N, N, N, N, L, L, S, S, S, S, L, L, L, L, L, L, L, S, S, S, S, N, N, N | 80 | 88 | 290 | [7 empty] | 0 | 360 | 0.625
12718 | bayview12718 | 56.3, 74.6, 44.5, 35.8, 49.8, 49.5, 84.7, 153.9, 150.9, 211.8, 102.9, 264.0, 132.3, 111.5, 107.4, 102.0, 139.7, 136.8, 110.4, 86.9, 158.8, 127.7, 80.8, 55.8 | N, N, N, N, L, L, S, S, S, S, L, L, L, L, L, L, L, S, S, S, S, N, N, N | 90 | 99 | 290 | [7 empty] | 0 | 332 | 0.65417
12719 | bayview12719 | 56.3, 74.6, 44.5, 35.8, 49.8, 49.5, 84.7, 153.9, 150.9, 211.8, 102.9, 264.0, 132.3, 111.5, 107.4, 102.0, 139.7, 136.8, 110.4, 86.9, 158.8, 127.7, 80.8, 55.8 | N, N, N, N, L, L, S, S, S, S, L, L, L, L, L, L, L, S, S, S, S, N, N, N | 100 | 110 | 290 | [7 empty] | 0 | 270 | 0.71875
12720 | bayview12720 | 56.3, 74.6, 44.5, 35.8, 49.8, 49.5, 84.7, 153.9, 150.9, 211.8, 102.9, 264.0, 132.3, 111.5, 107.4, 102.0, 139.7, 136.8, 110.4, 86.9, 158.8, 127.7, 80.8, 55.8 | N, N, N, N, L, L, S, S, S, S, L, L, L, L, L, L, L, S, S, S, S, N, N, N | 110 | 121 | 290 | [7 empty] | 0 | 247 | 0.74271
12721 | bayview12721 | 56.3, 74.6, 44.5, 35.8, 49.8, 49.5, 84.7, 153.9, 150.9, 211.8, 102.9, 264.0, 132.3, 111.5, 107.4, 102.0, 139.7, 136.8, 110.4, 86.9, 158.8, 127.7, 80.8, 55.8 | N, N, N, N, L, L, S, S, S, S, L, L, L, L, L, L, L, S, S, S, S, N, N, N | 120 | 132 | 290 | [7 empty] | 0 | 251 | 0.73854
12722 | bayview12722 | 56.3, 74.6, 44.5, 35.8, 49.8, 49.5, 84.7, 153.9, 150.9, 211.8, 102.9, 264.0, 132.3, 111.5, 107.4, 102.0, 139.7, 136.8, 110.4, 86.9, 158.8, 127.7, 80.8, 55.8 | N, N, N, N, L, L, S, S, S, S, L, L, L, L, L, L, L, S, S, S, S, N, N, N | 130 | 143 | 290 | [7 empty] | 0 | 239 | 0.75104
12723 | bayview12723 | 56.3, 74.6, 44.5, 35.8, 49.8, 49.5, 84.7, 153.9, 150.9, 211.8, 102.9, 264.0, 132.3, 111.5, 107.4, 102.0, 139.7, 136.8, 110.4, 86.9, 158.8, 127.7, 80.8, 55.8 | N, N, N, N, L, L, S, S, S, S, L, L, L, L, L, L, L, S, S, S, S, N, N, N | 140 | 154 | 290 | [7 empty] | 0 | 220 | 0.77083
12724 | bayview12724 | 56.3, 74.6, 44.5, 35.8, 49.8, 49.5, 84.7, 153.9, 150.9, 211.8, 102.9, 264.0, 132.3, 111.5, 107.4, 102.0, 139.7, 136.8, 110.4, 86.9, 158.8, 127.7, 80.8, 55.8 | N, N, N, N, L, L, S, S, S, S, L, L, L, L, L, L, L, S, S, S, S, N, N, N | 150 | 165 | 290 | [7 empty] | 0 | 216 | 0.775
12725 | bayview12725 | 56.3, 74.6, 44.5, 35.8, 49.8, 49.5, 84.7, 153.9, 150.9, 211.8, 102.9, 264.0, 132.3, 111.5, 107.4, 102.0, 139.7, 136.8, 110.4, 86.9, 158.8, 127.7, 80.8, 55.8 | N, N, N, N, L, L, S, S, S, S, L, L, L, L, L, L, L, S, S, S, S, N, N, N | 160 | 176 | 290 | [7 empty] | 0 | 231 | 0.75938
12726 | bayview12726 | 56.3, 74.6, 44.5, 35.8, 49.8, 49.5, 84.7, 153.9, 150.9, 211.8, 102.9, 264.0, 132.3, 111.5, 107.4, 102.0, 139.7, 136.8, 110.4, 86.9, 158.8, 127.7, 80.8, 55.8 | N, N, N, N, L, L, S, S, S, S, L, L, L, L, L, L, L, S, S, S, S, N, N, N | 170 | 187 | 290 | [7 empty] | 0 | 256 | 0.73333
12727 | bayview12727 | 56.3, 74.6, 44.5, 35.8, 49.8, 49.5, 84.7, 153.9, 150.9, 211.8, 102.9, 264.0, 132.3, 111.5, 107.4, 102.0, 139.7, 136.8, 110.4, 86.9, 158.8, 127.7, 80.8, 55.8 | N, N, N, N, L, L, S, S, S, S, L, L, L, L, L, L, L, S, S, S, S, N, N, N | 180 | 198 | 290 | [7 empty] | 0 | 246 | 0.74375
12728 | bayview12728 | 56.3, 74.6, 44.5, 35.8, 49.8, 49.5, 84.7, 153.9, 150.9, 211.8, 102.9, 264.0, 132.3, 111.5, 107.4, 102.0, 139.7, 136.8, 110.4, 86.9, 158.8, 127.7, 80.8, 55.8 | N, N, N, N, L, L, S, S, S, S, L, L, L, L, L, L, L, S, S, S, S, N, N, N | 190 | 209 | 290 | [7 empty] | 0 | 235 | 0.75521
12729 | bayview12729 | 56.3, 74.6, 44.5, 35.8, 49.8, 49.5, 84.7, 153.9, 150.9, 211.8, 102.9, 264.0, 132.3, 111.5, 107.4, 102.0, 139.7, 136.8, 110.4, 86.9, 158.8, 127.7, 80.8, 55.8 | N, N, N, N, L, L, S, S, S, S, L, L, L, L, L, L, L, S, S, S, S, N, N, N | 200 | 220 | 290 | [7 empty] | 0 | 225 | 0.76562
12730 | bayview12730 | 56.3, 74.6, 44.5, 35.8, 49.8, 49.5, 84.7, 153.9, 150.9, 211.8, 102.9, 264.0, 132.3, 111.5, 107.4, 102.0, 139.7, 136.8, 110.4, 86.9, 158.8, 127.7, 80.8, 55.8 | N, N, N, N, L, L, S, S, S, S, L, L, L, L, L, L, L, S, S, S, S, N, N, N | 210 | 231 | 290 | [7 empty] | 0 | 199 | 0.79271
12731 | bayview12731 | 56.3, 74.6, 44.5, 35.8, 49.8, 49.5, 84.7, 153.9, 150.9, 211.8, 102.9, 264.0, 132.3, 111.5, 107.4, 102.0, 139.7, 136.8, 110.4, 86.9, 158.8, 127.7, 80.8, 55.8 | N, N, N, N, L, L, S, S, S, S, L, L, L, L, L, L, L, S, S, S, S, N, N, N | 220 | 242 | 290 | [7 empty] | 0 | 189 | 0.80312
12732 | bayview12732 | 56.3, 74.6, 44.5, 35.8, 49.8, 49.5, 84.7, 153.9, 150.9, 211.8, 102.9, 264.0, 132.3, 111.5, 107.4, 102.0, 139.7, 136.8, 110.4, 86.9, 158.8, 127.7, 80.8, 55.8 | N, N, N, N, L, L, S, S, S, S, L, L, L, L, L, L, L, S, S, S, S, N, N, N | 230 | 253 | 290 | [7 empty] | 0 | 168 | 0.825
12733 | bayview12733 | 56.3, 74.6, 44.5, 35.8, 49.8, 49.5, 84.7, 153.9, 150.9, 211.8, 102.9, 264.0, 132.3, 111.5, 107.4, 102.0, 139.7, 136.8, 110.4, 86.9, 158.8, 127.7, 80.8, 55.8 | N, N, N, N, L, L, S, S, S, S, L, L, L, L, L, L, L, S, S, S, S, N, N, N | 240 | 264 | 290 | [7 empty] | 0 | 153 | 0.84062
12734 | bayview12734 | 56.3, 74.6, 44.5, 35.8, 49.8, 49.5, 84.7, 153.9, 150.9, 211.8, 102.9, 264.0, 132.3, 111.5, 107.4, 102.0, 139.7, 136.8, 110.4, 86.9, 158.8, 127.7, 80.8, 55.8 | N, N, N, N, L, L, S, S, S, S, L, L, L, L, L, L, L, S, S, S, S, N, N, N | 250 | 275 | 290 | [7 empty] | 0 | 143 | 0.85104
12735 | bayview12735 | 56.3, 74.6, 44.5, 35.8, 49.8, 49.5, 84.7, 153.9, 150.9, 211.8, 102.9, 264.0, 132.3, 111.5, 107.4, 102.0, 139.7, 136.8, 110.4, 86.9, 158.8, 127.7, 80.8, 55.8 | N, N, N, N, L, L, S, S, S, S, L, L, L, L, L, L, L, S, S, S, S, N, N, N | 260 | 286 | 290 | [7 empty] | 0 | 134 | 0.86042
12736 | bayview12736 | 56.3, 74.6, 44.5, 35.8, 49.8, 49.5, 84.7, 153.9, 150.9, 211.8, 102.9, 264.0, 132.3, 111.5, 107.4, 102.0, 139.7, 136.8, 110.4, 86.9, 158.8, 127.7, 80.8, 55.8 | N, N, N, N, L, L, S, S, S, S, L, L, L, L, L, L, L, S, S, S, S, N, N, N | 270 | 297 | 290 | [7 empty] | 0 | 132 | 0.8625
12737 | bayview12737 | 56.3, 74.6, 44.5, 35.8, 49.8, 49.5, 84.7, 153.9, 150.9, 211.8, 102.9, 264.0, 132.3, 111.5, 107.4, 102.0, 139.7, 136.8, 110.4, 86.9, 158.8, 127.7, 80.8, 55.8 | N, N, N, N, L, L, S, S, S, S, L, L, L, L, L, L, L, S, S, S, S, N, N, N | 280 | 308 | 290 | [7 empty] | 0 | 126 | 0.86875
12738 | bayview12738 | 56.3, 74.6, 44.5, 35.8, 49.8, 49.5, 84.7, 153.9, 150.9, 211.8, 102.9, 264.0, 132.3, 111.5, 107.4, 102.0, 139.7, 136.8, 110.4, 86.9, 158.8, 127.7, 80.8, 55.8 | N, N, N, N, L, L, S, S, S, S, L, L, L, L, L, L, L, S, S, S, S, N, N, N | 290 | 319 | 290 | [7 empty] | 0 | 114 | 0.88125
12739 | bayview12739 | 56.3, 74.6, 44.5, 35.8, 49.8, 49.5, 84.7, 153.9, 150.9, 211.8, 102.9, 264.0, 132.3, 111.5, 107.4, 102.0, 139.7, 136.8, 110.4, 86.9, 158.8, 127.7, 80.8, 55.8 | N, N, N, N, L, L, S, S, S, S, L, L, L, L, L, L, L, S, S, S, S, N, N, N | 300 | 330 | 290 | [7 empty] | 0 | 107 | 0.88854
12740 | bayview12740 | 56.3, 74.6, 44.5, 35.8, 49.8, 49.5, 84.7, 153.9, 150.9, 211.8, 102.9, 264.0, 132.3, 111.5, 107.4, 102.0, 139.7, 136.8, 110.4, 86.9, 158.8, 127.7, 80.8, 55.8 | N, N, N, N, L, L, S, S, S, S, L, L, L, L, L, L, L, S, S, S, S, N, N, N | 50 | 55 | 320 | [7 empty] | 0 | 360 | 0.625
12741 | bayview12741 | 56.3, 74.6, 44.5, 35.8, 49.8, 49.5, 84.7, 153.9, 150.9, 211.8, 102.9, 264.0, 132.3, 111.5, 107.4, 102.0, 139.7, 136.8, 110.4, 86.9, 158.8, 127.7, 80.8, 55.8 | N, N, N, N, L, L, S, S, S, S, L, L, L, L, L, L, L, S, S, S, S, N, N, N | 60 | 66 | 320 | [7 empty] | 0 | 339 | 0.64687
12742 | bayview12742 | 56.3, 74.6, 44.5, 35.8, 49.8, 49.5, 84.7, 153.9, 150.9, 211.8, 102.9, 264.0, 132.3, 111.5, 107.4, 102.0, 139.7, 136.8, 110.4, 86.9, 158.8, 127.7, 80.8, 55.8 | N, N, N, N, L, L, S, S, S, S, L, L, L, L, L, L, L, S, S, S, S, N, N, N | 70 | 77 | 320 | [7 empty] | 0 | 346 | 0.63958
12743 | bayview12743 | 56.3, 74.6, 44.5, 35.8, 49.8, 49.5, 84.7, 153.9, 150.9, 211.8, 102.9, 264.0, 132.3, 111.5, 107.4, 102.0, 139.7, 136.8, 110.4, 86.9, 158.8, 127.7, 80.8, 55.8 | N, N, N, N, L, L, S, S, S, S, L, L, L, L, L, L, L, S, S, S, S, N, N, N | 80 | 88 | 320 | [7 empty] | 0 | 359 | 0.62604
12744 | bayview12744 | 56.3, 74.6, 44.5, 35.8, 49.8, 49.5, 84.7, 153.9, 150.9, 211.8, 102.9, 264.0, 132.3, 111.5, 107.4, 102.0, 139.7, 136.8, 110.4, 86.9, 158.8, 127.7, 80.8, 55.8 | N, N, N, N, L, L, S, S, S, S, L, L, L, L, L, L, L, S, S, S, S, N, N, N | 90 | 99 | 320 | [7 empty] | 0 | 348 | 0.6375
12745 | bayview12745 | 56.3, 74.6, 44.5, 35.8, 49.8, 49.5, 84.7, 153.9, 150.9, 211.8, 102.9, 264.0, 132.3, 111.5, 107.4, 102.0, 139.7, 136.8, 110.4, 86.9, 158.8, 127.7, 80.8, 55.8 | N, N, N, N, L, L, S, S, S, S, L, L, L, L, L, L, L, S, S, S, S, N, N, N | 100 | 110 | 320 | [7 empty] | 0 | 266 | 0.72292
12746 | bayview12746 | 56.3, 74.6, 44.5, 35.8, 49.8, 49.5, 84.7, 153.9, 150.9, 211.8, 102.9, 264.0, 132.3, 111.5, 107.4, 102.0, 139.7, 136.8, 110.4, 86.9, 158.8, 127.7, 80.8, 55.8 | N, N, N, N, L, L, S, S, S, S, L, L, L, L, L, L, L, S, S, S, S, N, N, N | 110 | 121 | 320 | [7 empty] | 0 | 169 | 0.82396
12747 | bayview12747 | 56.3, 74.6, 44.5, 35.8, 49.8, 49.5, 84.7, 153.9, 150.9, 211.8, 102.9, 264.0, 132.3, 111.5, 107.4, 102.0, 139.7, 136.8, 110.4, 86.9, 158.8, 127.7, 80.8, 55.8 | N, N, N, N, L, L, S, S, S, S, L, L, L, L, L, L, L, S, S, S, S, N, N, N | 120 | 132 | 320 | [7 empty] | 0 | 178 | 0.81458
12748 | bayview12748 | 56.3, 74.6, 44.5, 35.8, 49.8, 49.5, 84.7, 153.9, 150.9, 211.8, 102.9, 264.0, 132.3, 111.5, 107.4, 102.0, 139.7, 136.8, 110.4, 86.9, 158.8, 127.7, 80.8, 55.8 | N, N, N, N, L, L, S, S, S, S, L, L, L, L, L, L, L, S, S, S, S, N, N, N | 130 | 143 | 320 | [7 empty] | 0 | 186 | 0.80625
12749 | bayview12749 | 56.3, 74.6, 44.5, 35.8, 49.8, 49.5, 84.7, 153.9, 150.9, 211.8, 102.9, 264.0, 132.3, 111.5, 107.4, 102.0, 139.7, 136.8, 110.4, 86.9, 158.8, 127.7, 80.8, 55.8 | N, N, N, N, L, L, S, S, S, S, L, L, L, L, L, L, L, S, S, S, S, N, N, N | 140 | 154 | 320 | [7 empty] | 0 | 211 | 0.78021
12750 | bayview12750 | 56.3, 74.6, 44.5, 35.8, 49.8, 49.5, 84.7, 153.9, 150.9, 211.8, 102.9, 264.0, 132.3, 111.5, 107.4, 102.0, 139.7, 136.8, 110.4, 86.9, 158.8, 127.7, 80.8, 55.8 | N, N, N, N, L, L, S, S, S, S, L, L, L, L, L, L, L, S, S, S, S, N, N, N | 150 | 165 | 320 | [7 empty] | 0 | 188 | 0.80417
12751 | bayview12751 | 56.3, 74.6, 44.5, 35.8, 49.8, 49.5, 84.7, 153.9, 150.9, 211.8, 102.9, 264.0, 132.3, 111.5, 107.4, 102.0, 139.7, 136.8, 110.4, 86.9, 158.8, 127.7, 80.8, 55.8 | N, N, N, N, L, L, S, S, S, S, L, L, L, L, L, L, L, S, S, S, S, N, N, N | 160 | 176 | 320 | [7 empty] | 0 | 183 | 0.80937
12752 | bayview12752 | 56.3, 74.6, 44.5, 35.8, 49.8, 49.5, 84.7, 153.9, 150.9, 211.8, 102.9, 264.0, 132.3, 111.5, 107.4, 102.0, 139.7, 136.8, 110.4, 86.9, 158.8, 127.7, 80.8, 55.8 | N, N, N, N, L, L, S, S, S, S, L, L, L, L, L, L, L, S, S, S, S, N, N, N | 170 | 187 | 320 | [7 empty] | 0 | 176 | 0.81667
12753 | bayview12753 | 56.3, 74.6, 44.5, 35.8, 49.8, 49.5, 84.7, 153.9, 150.9, 211.8, 102.9, 264.0, 132.3, 111.5, 107.4, 102.0, 139.7, 136.8, 110.4, 86.9, 158.8, 127.7, 80.8, 55.8 | N, N, N, N, L, L, S, S, S, S, L, L, L, L, L, L, L, S, S, S, S, N, N, N | 180 | 198 | 320 | [7 empty] | 0 | 195 | 0.79688
12754 | bayview12754 | 56.3, 74.6, 44.5, 35.8, 49.8, 49.5, 84.7, 153.9, 150.9, 211.8, 102.9, 264.0, 132.3, 111.5, 107.4, 102.0, 139.7, 136.8, 110.4, 86.9, 158.8, 127.7, 80.8, 55.8 | N, N, N, N, L, L, S, S, S, S, L, L, L, L, L, L, L, S, S, S, S, N, N, N | 190 | 209 | 320 | [7 empty] | 0 | 218 | 0.77292
12755 | bayview12755 | 56.3, 74.6, 44.5, 35.8, 49.8, 49.5, 84.7, 153.9, 150.9, 211.8, 102.9, 264.0, 132.3, 111.5, 107.4, 102.0, 139.7, 136.8, 110.4, 86.9, 158.8, 127.7, 80.8, 55.8 | N, N, N, N, L, L, S, S, S, S, L, L, L, L, L, L, L, S, S, S, S, N, N, N | 200 | 220 | 320 | [7 empty] | 0 | 218 | 0.77292
12756 | bayview12756 | 56.3, 74.6, 44.5, 35.8, 49.8, 49.5, 84.7, 153.9, 150.9, 211.8, 102.9, 264.0, 132.3, 111.5, 107.4, 102.0, 139.7, 136.8, 110.4, 86.9, 158.8, 127.7, 80.8, 55.8 | N, N, N, N, L, L, S, S, S, S, L, L, L, L, L, L, L, S, S, S, S, N, N, N | 210 | 231 | 320 | [7 empty] | 0 | 202 | 0.78958
12757 | bayview12757 | 56.3, 74.6, 44.5, 35.8, 49.8, 49.5, 84.7, 153.9, 150.9, 211.8, 102.9, 264.0, 132.3, 111.5, 107.4, 102.0, 139.7, 136.8, 110.4, 86.9, 158.8, 127.7, 80.8, 55.8 | N, N, N, N, L, L, S, S, S, S, L, L, L, L, L, L, L, S, S, S, S, N, N, N | 220 | 242 | 320 | [7 empty] | 0 | 200 | 0.79167
12758 | bayview12758 | 56.3, 74.6, 44.5, 35.8, 49.8, 49.5, 84.7, 153.9, 150.9, 211.8, 102.9, 264.0, 132.3, 111.5, 107.4, 102.0, 139.7, 136.8, 110.4, 86.9, 158.8, 127.7, 80.8, 55.8 | N, N, N, N, L, L, S, S, S, S, L, L, L, L, L, L, L, S, S, S, S, N, N, N | 230 | 253 | 320 | [7 empty] | 0 | 181 | 0.81146
12759 | bayview12759 | 56.3, 74.6, 44.5, 35.8, 49.8, 49.5, 84.7, 153.9, 150.9, 211.8, 102.9, 264.0, 132.3, 111.5, 107.4, 102.0, 139.7, 136.8, 110.4, 86.9, 158.8, 127.7, 80.8, 55.8 | N, N, N, N, L, L, S, S, S, S, L, L, L, L, L, L, L, S, S, S, S, N, N, N | 240 | 264 | 320 | [7 empty] | 0 | 179 | 0.81354
12760 | bayview12760 | 56.3, 74.6, 44.5, 35.8, 49.8, 49.5, 84.7, 153.9, 150.9, 211.8, 102.9, 264.0, 132.3, 111.5, 107.4, 102.0, 139.7, 136.8, 110.4, 86.9, 158.8, 127.7, 80.8, 55.8 | N, N, N, N, L, L, S, S, S, S, L, L, L, L, L, L, L, S, S, S, S, N, N, N | 250 | 275 | 320 | [7 empty] | 0 | 163 | 0.83021
12761 | bayview12761 | 56.3, 74.6, 44.5, 35.8, 49.8, 49.5, 84.7, 153.9, 150.9, 211.8, 102.9, 264.0, 132.3, 111.5, 107.4, 102.0, 139.7, 136.8, 110.4, 86.9, 158.8, 127.7, 80.8, 55.8 | N, N, N, N, L, L, S, S, S, S, L, L, L, L, L, L, L, S, S, S, S, N, N, N | 260 | 286 | 320 | [7 empty] | 0 | 162 | 0.83125
12762 | bayview12762 | 56.3, 74.6, 44.5, 35.8, 49.8, 49.5, 84.7, 153.9, 150.9, 211.8, 102.9, 264.0, 132.3, 111.5, 107.4, 102.0, 139.7, 136.8, 110.4, 86.9, 158.8, 127.7, 80.8, 55.8 | N, N, N, N, L, L, S, S, S, S, L, L, L, L, L, L, L, S, S, S, S, N, N, N | 270 | 297 | 320 | [7 empty] | 0 | 148 | 0.84583
12763 | bayview12763 | 56.3, 74.6, 44.5, 35.8, 49.8, 49.5, 84.7, 153.9, 150.9, 211.8, 102.9, 264.0, 132.3, 111.5, 107.4, 102.0, 139.7, 136.8, 110.4, 86.9, 158.8, 127.7, 80.8, 55.8 | N, N, N, N, L, L, S, S, S, S, L, L, L, L, L, L, L, S, S, S, S, N, N, N | 280 | 308 | 320 | [7 empty] | 0 | 138 | 0.85625
12764 | bayview12764 | 56.3, 74.6, 44.5, 35.8, 49.8, 49.5, 84.7, 153.9, 150.9, 211.8, 102.9, 264.0, 132.3, 111.5, 107.4, 102.0, 139.7, 136.8, 110.4, 86.9, 158.8, 127.7, 80.8, 55.8 | N, N, N, N, L, L, S, S, S, S, L, L, L, L, L, L, L, S, S, S, S, N, N, N | 290 | 319 | 320 | [7 empty] | 0 | 127 | 0.86771
12765 | bayview12765 | 56.3, 74.6, 44.5, 35.8, 49.8, 49.5, 84.7, 153.9, 150.9, 211.8, 102.9, 264.0, 132.3, 111.5, 107.4, 102.0, 139.7, 136.8, 110.4, 86.9, 158.8, 127.7, 80.8, 55.8 | N, N, N, N, L, L, S, S, S, S, L, L, L, L, L, L, L, S, S, S, S, N, N, N | 300 | 330 | 320 | [7 empty] | 0 | 117 | 0.87813
12766 | bayview12766 | 56.3, 74.6, 44.5, 35.8, 49.8, 49.5, 84.7, 153.9, 150.9, 211.8, 102.9, 264.0, 132.3, 111.5, 107.4, 102.0, 139.7, 136.8, 110.4, 86.9, 158.8, 127.7, 80.8, 55.8 | N, N, N, N, L, L, S, S, S, S, L, L, L, L, L, L, L, S, S, S, S, N, N, N | 50 | 55 | 350 | [7 empty] | 0 | 357 | 0.62813
12767 | bayview12767 | 56.3, 74.6, 44.5, 35.8, 49.8, 49.5, 84.7, 153.9, 150.9, 211.8, 102.9, 264.0, 132.3, 111.5, 107.4, 102.0, 139.7, 136.8, 110.4, 86.9, 158.8, 127.7, 80.8, 55.8 | N, N, N, N, L, L, S, S, S, S, L, L, L, L, L, L, L, S, S, S, S, N, N, N | 60 | 66 | 350 | [7 empty] | 0 | 338 | 0.64792
12768 | bayview12768 | 56.3, 74.6, 44.5, 35.8, 49.8, 49.5, 84.7, 153.9, 150.9, 211.8, 102.9, 264.0, 132.3, 111.5, 107.4, 102.0, 139.7, 136.8, 110.4, 86.9, 158.8, 127.7, 80.8, 55.8 | N, N, N, N, L, L, S, S, S, S, L, L, L, L, L, L, L, S, S, S, S, N, N, N | 70 | 77 | 350 | [7 empty] | 0 | 321 | 0.66563
12769 | bayview12769 | 56.3, 74.6, 44.5, 35.8, 49.8, 49.5, 84.7, 153.9, 150.9, 211.8, 102.9, 264.0, 132.3, 111.5, 107.4, 102.0, 139.7, 136.8, 110.4, 86.9, 158.8, 127.7, 80.8, 55.8 | N, N, N, N, L, L, S, S, S, S, L, L, L, L, L, L, L, S, S, S, S, N, N, N | 80 | 88 | 350 | [7 empty] | 0 | 335 | 0.65104
12770 | bayview12770 | 56.3, 74.6, 44.5, 35.8, 49.8, 49.5, 84.7, 153.9, 150.9, 211.8, 102.9, 264.0, 132.3, 111.5, 107.4, 102.0, 139.7, 136.8, 110.4, 86.9, 158.8, 127.7, 80.8, 55.8 | N, N, N, N, L, L, S, S, S, S, L, L, L, L, L, L, L, S, S, S, S, N, N, N | 90 | 99 | 350 | [7 empty] | 0 | 332 | 0.65417
12771 | bayview12771 | 56.3, 74.6, 44.5, 35.8, 49.8, 49.5, 84.7, 153.9, 150.9, 211.8, 102.9, 264.0, 132.3, 111.5, 107.4, 102.0, 139.7, 136.8, 110.4, 86.9, 158.8, 127.7, 80.8, 55.8 | N, N, N, N, L, L, S, S, S, S, L, L, L, L, L, L, L, S, S, S, S, N, N, N | 100 | 110 | 350 | [7 empty] | 0 | 271 | 0.71771
12772 | bayview12772 | 56.3, 74.6, 44.5, 35.8, 49.8, 49.5, 84.7, 153.9, 150.9, 211.8, 102.9, 264.0, 132.3, 111.5, 107.4, 102.0, 139.7, 136.8, 110.4, 86.9, 158.8, 127.7, 80.8, 55.8 | N, N, N, N, L, L, S, S, S, S, L, L, L, L, L, L, L, S, S, S, S, N, N, N | 110 | 121 | 350 | [7 empty] | 0 | 184 | 0.80833
12773 | bayview12773 | 56.3, 74.6, 44.5, 35.8, 49.8, 49.5, 84.7, 153.9, 150.9, 211.8, 102.9, 264.0, 132.3, 111.5, 107.4, 102.0, 139.7, 136.8, 110.4, 86.9, 158.8, 127.7, 80.8, 55.8 | N, N, N, N, L, L, S, S, S, S, L, L, L, L, L, L, L, S, S, S, S, N, N, N | 120 | 132 | 350 | [7 empty] | 0 | 180 | 0.8125
12774 | bayview12774 | 56.3, 74.6, 44.5, 35.8, 49.8, 49.5, 84.7, 153.9, 150.9, 211.8, 102.9, 264.0, 132.3, 111.5, 107.4, 102.0, 139.7, 136.8, 110.4, 86.9, 158.8, 127.7, 80.8, 55.8 | N, N, N, N, L, L, S, S, S, S, L, L, L, L, L, L, L, S, S, S, S, N, N, N | 130 | 143 | 350 | [7 empty] | 0 | 190 | 0.80208
12775 | bayview12775 | 56.3, 74.6, 44.5, 35.8, 49.8, 49.5, 84.7, 153.9, 150.9, 211.8, 102.9, 264.0, 132.3, 111.5, 107.4, 102.0, 139.7, 136.8, 110.4, 86.9, 158.8, 127.7, 80.8, 55.8 | N, N, N, N, L, L, S, S, S, S, L, L, L, L, L, L, L, S, S, S, S, N, N, N | 140 | 154 | 350 | [7 empty] | 0 | 141 | 0.85313
12776 | bayview12776 | 56.3, 74.6, 44.5, 35.8, 49.8, 49.5, 84.7, 153.9, 150.9, 211.8, 102.9, 264.0, 132.3, 111.5, 107.4, 102.0, 139.7, 136.8, 110.4, 86.9, 158.8, 127.7, 80.8, 55.8 | N, N, N, N, L, L, S, S, S, S, L, L, L, L, L, L, L, S, S, S, S, N, N, N | 150 | 165 | 350 | [7 empty] | 0 | 167 | 0.82604
12777 | bayview12777 | 56.3, 74.6, 44.5, 35.8, 49.8, 49.5, 84.7, 153.9, 150.9, 211.8, 102.9, 264.0, 132.3, 111.5, 107.4, 102.0, 139.7, 136.8, 110.4, 86.9, 158.8, 127.7, 80.8, 55.8 | N, N, N, N, L, L, S, S, S, S, L, L, L, L, L, L, L, S, S, S, S, N, N, N | 160 | 176 | 350 | [7 empty] | 0 | 144 | 0.85
12778 | bayview12778 | 56.3, 74.6, 44.5, 35.8, 49.8, 49.5, 84.7, 153.9, 150.9, 211.8, 102.9, 264.0, 132.3, 111.5, 107.4, 102.0, 139.7, 136.8, 110.4, 86.9, 158.8, 127.7, 80.8, 55.8 | N, N, N, N, L, L, S, S, S, S, L, L, L, L, L, L, L, S, S, S, S, N, N, N | 170 | 187 | 350 | [7 empty] | 0 | 162 | 0.83125
12779 | bayview12779 | 56.3, 74.6, 44.5, 35.8, 49.8, 49.5, 84.7, 153.9, 150.9, 211.8, 102.9, 264.0, 132.3, 111.5, 107.4, 102.0, 139.7, 136.8, 110.4, 86.9, 158.8, 127.7, 80.8, 55.8 | N, N, N, N, L, L, S, S, S, S, L, L, L, L, L, L, L, S, S, S, S, N, N, N | 180 | 198 | 350 | [7 empty] | 0 | 187 | 0.80521
12780 | bayview12780 | 56.3, 74.6, 44.5, 35.8, 49.8, 49.5, 84.7, 153.9, 150.9, 211.8, 102.9, 264.0, 132.3, 111.5, 107.4, 102.0, 139.7, 136.8, 110.4, 86.9, 158.8, 127.7, 80.8, 55.8 | N, N, N, N, L, L, S, S, S, S, L, L, L, L, L, L, L, S, S, S, S, N, N, N | 190 | 209 | 350 | [7 empty] | 0 | 142 | 0.85208
12781 | bayview12781 | 56.3, 74.6, 44.5, 35.8, 49.8, 49.5, 84.7, 153.9, 150.9, 211.8, 102.9, 264.0, 132.3, 111.5, 107.4, 102.0, 139.7, 136.8, 110.4, 86.9, 158.8, 127.7, 80.8, 55.8 | N, N, N, N, L, L, S, S, S, S, L, L, L, L, L, L, L, S, S, S, S, N, N, N | 200 | 220 | 350 | [7 empty] | 0 | 157 | 0.83646
12782 | bayview12782 | 56.3, 74.6, 44.5, 35.8, 49.8, 49.5, 84.7, 153.9, 150.9, 211.8, 102.9, 264.0, 132.3, 111.5, 107.4, 102.0, 139.7, 136.8, 110.4, 86.9, 158.8, 127.7, 80.8, 55.8 | N, N, N, N, L, L, S, S, S, S, L, L, L, L, L, L, L, S, S, S, S, N, N, N | 210 | 231 | 350 | [7 empty] | 0 | 173 | 0.81979
12783 | bayview12783 | 56.3, 74.6, 44.5, 35.8, 49.8, 49.5, 84.7, 153.9, 150.9, 211.8, 102.9, 264.0, 132.3, 111.5, 107.4, 102.0, 139.7, 136.8, 110.4, 86.9, 158.8, 127.7, 80.8, 55.8 | N, N, N, N, L, L, S, S, S, S, L, L, L, L, L, L, L, S, S, S, S, N, N, N | 220 | 242 | 350 | [7 empty] | 0 | 194 | 0.79792
12784 | bayview12784 | 56.3, 74.6, 44.5, 35.8, 49.8, 49.5, 84.7, 153.9, 150.9, 211.8, 102.9, 264.0, 132.3, 111.5, 107.4, 102.0, 139.7, 136.8, 110.4, 86.9, 158.8, 127.7, 80.8, 55.8 | N, N, N, N, L, L, S, S, S, S, L, L, L, L, L, L, L, S, S, S, S, N, N, N | 230 | 253 | 350 | [7 empty] | 0 | 153 | 0.84062
12785 | bayview12785 | 56.3, 74.6, 44.5, 35.8, 49.8, 49.5, 84.7, 153.9, 150.9, 211.8, 102.9, 264.0, 132.3, 111.5, 107.4, 102.0, 139.7, 136.8, 110.4, 86.9, 158.8, 127.7, 80.8, 55.8 | N, N, N, N, L, L, S, S, S, S, L, L, L, L, L, L, L, S, S, S, S, N, N, N | 240 | 264 | 350 | [7 empty] | 0 | 176 | 0.81667
12786 | bayview12786 | 56.3, 74.6, 44.5, 35.8, 49.8, 49.5, 84.7, 153.9, 150.9, 211.8, 102.9, 264.0, 132.3, 111.5, 107.4, 102.0, 139.7, 136.8, 110.4, 86.9, 158.8, 127.7, 80.8, 55.8 | N, N, N, N, L, L, S, S, S, S, L, L, L, L, L, L, L, S, S, S, S, N, N, N | 250 | 275 | 350 | [7 empty] | 0 | 178 | 0.81458
12787 | bayview12787 | 56.3, 74.6, 44.5, 35.8, 49.8, 49.5, 84.7, 153.9, 150.9, 211.8, 102.9, 264.0, 132.3, 111.5, 107.4, 102.0, 139.7, 136.8, 110.4, 86.9, 158.8, 127.7, 80.8, 55.8 | N, N, N, N, L, L, S, S, S, S, L, L, L, L, L, L, L, S, S, S, S, N, N, N | 260 | 286 | 350 | [7 empty] | 0 | 171 | 0.82188
12788 | bayview12788 | 56.3, 74.6, 44.5, 35.8, 49.8, 49.5, 84.7, 153.9, 150.9, 211.8, 102.9, 264.0, 132.3, 111.5, 107.4, 102.0, 139.7, 136.8, 110.4, 86.9, 158.8, 127.7, 80.8, 55.8 | N, N, N, N, L, L, S, S, S, S, L, L, L, L, L, L, L, S, S, S, S, N, N, N | 270 | 297 | 350 | [7 empty] | 0 | 149 | 0.84479
12789 | bayview12789 | 56.3, 74.6, 44.5, 35.8, 49.8, 49.5, 84.7, 153.9, 150.9, 211.8, 102.9, 264.0, 132.3, 111.5, 107.4, 102.0, 139.7, 136.8, 110.4, 86.9, 158.8, 127.7, 80.8, 55.8 | N, N, N, N, L, L, S, S, S, S, L, L, L, L, L, L, L, S, S, S, S, N, N, N | 280 | 308 | 350 | [7 empty] | 0 | 157 | 0.83646
12790 | bayview12790 | 56.3, 74.6, 44.5, 35.8, 49.8, 49.5, 84.7, 153.9, 150.9, 211.8, 102.9, 264.0, 132.3, 111.5, 107.4, 102.0, 139.7, 136.8, 110.4, 86.9, 158.8, 127.7, 80.8, 55.8 | N, N, N, N, L, L, S, S, S, S, L, L, L, L, L, L, L, S, S, S, S, N, N, N | 290 | 319 | 350 | [7 empty] | 0 | 151 | 0.84271
12791 | bayview12791 | 56.3, 74.6, 44.5, 35.8, 49.8, 49.5, 84.7, 153.9, 150.9, 211.8, 102.9, 264.0, 132.3, 111.5, 107.4, 102.0, 139.7, 136.8, 110.4, 86.9, 158.8, 127.7, 80.8, 55.8 | N, N, N, N, L, L, S, S, S, S, L, L, L, L, L, L, L, S, S, S, S, N, N, N | 300 | 330 | 350 | [7 empty] | 0 | 133 | 0.86146
12792 | bayview12792 | 56.3, 74.6, 44.5, 35.8, 49.8, 49.5, 84.7, 153.9, 150.9, 211.8, 102.9, 264.0, 132.3, 111.5, 107.4, 102.0, 139.7, 136.8, 110.4, 86.9, 158.8, 127.7, 80.8, 55.8 | N, N, N, N, L, L, S, S, S, S, L, L, L, L, L, L, L, S, S, S, S, N, N, N | 50 | 55 | 380 | [7 empty] | 0 | 356 | 0.62917
12793 | bayview12793 | 56.3, 74.6, 44.5, 35.8, 49.8, 49.5, 84.7, 153.9, 150.9, 211.8, 102.9, 264.0, 132.3, 111.5, 107.4, 102.0, 139.7, 136.8, 110.4, 86.9, 158.8, 127.7, 80.8, 55.8 | N, N, N, N, L, L, S, S, S, S, L, L, L, L, L, L, L, S, S, S, S, N, N, N | 60 | 66 | 380 | [7 empty] | 0 | 339 | 0.64687
12794 | bayview12794 | 56.3, 74.6, 44.5, 35.8, 49.8, 49.5, 84.7, 153.9, 150.9, 211.8, 102.9, 264.0, 132.3, 111.5, 107.4, 102.0, 139.7, 136.8, 110.4, 86.9, 158.8, 127.7, 80.8, 55.8 | N, N, N, N, L, L, S, S, S, S, L, L, L, L, L, L, L, S, S, S, S, N, N, N | 70 | 77 | 380 | [7 empty] | 0 | 322 | 0.66458
12795 | bayview12795 | 56.3, 74.6, 44.5, 35.8, 49.8, 49.5, 84.7, 153.9, 150.9, 211.8, 102.9, 264.0, 132.3, 111.5, 107.4, 102.0, 139.7, 136.8, 110.4, 86.9, 158.8, 127.7, 80.8, 55.8 | N, N, N, N, L, L, S, S, S, S, L, L, L, L, L, L, L, S, S, S, S, N, N, N | 80 | 88 | 380 | [7 empty] | 0 | 309 | 0.67812
12796 | bayview12796 | 56.3, 74.6, 44.5, 35.8, 49.8, 49.5, 84.7, 153.9, 150.9, 211.8, 102.9, 264.0, 132.3, 111.5, 107.4, 102.0, 139.7, 136.8, 110.4, 86.9, 158.8, 127.7, 80.8, 55.8 | N, N, N, N, L, L, S, S, S, S, L, L, L, L, L, L, L, S, S, S, S, N, N, N | 90 | 99 | 380 | [7 empty] | 0 | 305 | 0.68229
12797 | bayview12797 | 56.3, 74.6, 44.5, 35.8, 49.8, 49.5, 84.7, 153.9, 150.9, 211.8, 102.9, 264.0, 132.3, 111.5, 107.4, 102.0, 139.7, 136.8, 110.4, 86.9, 158.8, 127.7, 80.8, 55.8 | N, N, N, N, L, L, S, S, S, S, L, L, L, L, L, L, L, S, S, S, S, N, N, N | 100 | 110 | 380 | [7 empty] | 0 | 247 | 0.74271
12798 | bayview12798 | 56.3, 74.6, 44.5, 35.8, 49.8, 49.5, 84.7, 153.9, 150.9, 211.8, 102.9, 264.0, 132.3, 111.5, 107.4, 102.0, 139.7, 136.8, 110.4, 86.9, 158.8, 127.7, 80.8, 55.8 | N, N, N, N, L, L, S, S, S, S, L, L, L, L, L, L, L, S, S, S, S, N, N, N | 110 | 121 | 380 | [7 empty] | 0 | 168 | 0.825
12799 | bayview12799 | 56.3, 74.6, 44.5, 35.8, 49.8, 49.5, 84.7, 153.9, 150.9, 211.8, 102.9, 264.0, 132.3, 111.5, 107.4, 102.0, 139.7, 136.8, 110.4, 86.9, 158.8, 127.7, 80.8, 55.8 | N, N, N, N, L, L, S, S, S, S, L, L, L, L, L, L, L, S, S, S, S, N, N, N | 120 | 132 | 380 | [7 empty] | 0 | 169 | 0.82396
12800 | bayview12800 | 56.3, 74.6, 44.5, 35.8, 49.8, 49.5, 84.7, 153.9, 150.9, 211.8, 102.9, 264.0, 132.3, 111.5, 107.4, 102.0, 139.7, 136.8, 110.4, 86.9, 158.8, 127.7, 80.8, 55.8 | N, N, N, N, L, L, S, S, S, S, L, L, L, L, L, L, L, S, S, S, S, N, N, N | 130 | 143 | 380 | [7 empty] | 0 | 153 | 0.84062
12801 | bayview12801 | 56.3, 74.6, 44.5, 35.8, 49.8, 49.5, 84.7, 153.9, 150.9, 211.8, 102.9, 264.0, 132.3, 111.5, 107.4, 102.0, 139.7, 136.8, 110.4, 86.9, 158.8, 127.7, 80.8, 55.8 | N, N, N, N, L, L, S, S, S, S, L, L, L, L, L, L, L, S, S, S, S, N, N, N | 140 | 154 | 380 | [7 empty] | 0 | 156 | 0.8375
12802 | bayview12802 | 56.3, 74.6, 44.5, 35.8, 49.8, 49.5, 84.7, 153.9, 150.9, 211.8, 102.9, 264.0, 132.3, 111.5, 107.4, 102.0, 139.7, 136.8, 110.4, 86.9, 158.8, 127.7, 80.8, 55.8 | N, N, N, N, L, L, S, S, S, S, L, L, L, L, L, L, L, S, S, S, S, N, N, N | 150 | 165 | 380 | [7 empty] | 0 | 180 | 0.8125
12803 | bayview12803 | 56.3, 74.6, 44.5, 35.8, 49.8, 49.5, 84.7, 153.9, 150.9, 211.8, 102.9, 264.0, 132.3, 111.5, 107.4, 102.0, 139.7, 136.8, 110.4, 86.9, 158.8, 127.7, 80.8, 55.8 | N, N, N, N, L, L, S, S, S, S, L, L, L, L, L, L, L, S, S, S, S, N, N, N | 160 | 176 | 380 | [7 empty] | 0 | 151 | 0.84271
12804 | bayview12804 | 56.3, 74.6, 44.5, 35.8, 49.8, 49.5, 84.7, 153.9, 150.9, 211.8, 102.9, 264.0, 132.3, 111.5, 107.4, 102.0, 139.7, 136.8, 110.4, 86.9, 158.8, 127.7, 80.8, 55.8 | N, N, N, N, L, L, S, S, S, S, L, L, L, L, L, L, L, S, S, S, S, N, N, N | 170 | 187 | 380 | [7 empty] | 0 | 161 | 0.83229
12805 | bayview12805 | 56.3, 74.6, 44.5, 35.8, 49.8, 49.5, 84.7, 153.9, 150.9, 211.8, 102.9, 264.0, 132.3, 111.5, 107.4, 102.0, 139.7, 136.8, 110.4, 86.9, 158.8, 127.7, 80.8, 55.8 | N, N, N, N, L, L, S, S, S, S, L, L, L, L, L, L, L, S, S, S, S, N, N, N | 180 | 198 | 380 | [7 empty] | 0 | 152 | 0.84167
12806 | bayview12806 | 56.3, 74.6, 44.5, 35.8, 49.8, 49.5, 84.7, 153.9, 150.9, 211.8, 102.9, 264.0, 132.3, 111.5, 107.4, 102.0, 139.7, 136.8, 110.4, 86.9, 158.8, 127.7, 80.8, 55.8 | N, N, N, N, L, L, S, S, S, S, L, L, L, L, L, L, L, S, S, S, S, N, N, N | 190 | 209 | 380 | [7 empty] | 0 | 169 | 0.82396
12807 | bayview12807 | 56.3, 74.6, 44.5, 35.8, 49.8, 49.5, 84.7, 153.9, 150.9, 211.8, 102.9, 264.0, 132.3, 111.5, 107.4, 102.0, 139.7, 136.8, 110.4, 86.9, 158.8, 127.7, 80.8, 55.8 | N, N, N, N, L, L, S, S, S, S, L, L, L, L, L, L, L, S, S, S, S, N, N, N | 200 | 220 | 380 | [7 empty] | 0 | 133 | 0.86146
12808 | bayview12808 | 56.3, 74.6, 44.5, 35.8, 49.8, 49.5, 84.7, 153.9, 150.9, 211.8, 102.9, 264.0, 132.3, 111.5, 107.4, 102.0, 139.7, 136.8, 110.4, 86.9, 158.8, 127.7, 80.8, 55.8 | N, N, N, N, L, L, S, S, S, S, L, L, L, L, L, L, L, S, S, S, S, N, N, N | 210 | 231 | 380 | [7 empty] | 0 | 118 | 0.87708
12809 | bayview12809 | 56.3, 74.6, 44.5, 35.8, 49.8, 49.5, 84.7, 153.9, 150.9, 211.8, 102.9, 264.0, 132.3, 111.5, 107.4, 102.0, 139.7, 136.8, 110.4, 86.9, 158.8, 127.7, 80.8, 55.8 | N, N, N, N, L, L, S, S, S, S, L, L, L, L, L, L, L, S, S, S, S, N, N, N | 220 | 242 | 380 | [7 empty] | 0 | 119 | 0.87604
12810 | bayview12810 | 56.3, 74.6, 44.5, 35.8, 49.8, 49.5, 84.7, 153.9, 150.9, 211.8, 102.9, 264.0, 132.3, 111.5, 107.4, 102.0, 139.7, 136.8, 110.4, 86.9, 158.8, 127.7, 80.8, 55.8 | N, N, N, N, L, L, S, S, S, S, L, L, L, L, L, L, L, S, S, S, S, N, N, N | 230 | 253 | 380 | [7 empty] | 0 | 125 | 0.86979
12811 | bayview12811 | 56.3, 74.6, 44.5, 35.8, 49.8, 49.5, 84.7, 153.9, 150.9, 211.8, 102.9, 264.0, 132.3, 111.5, 107.4, 102.0, 139.7, 136.8, 110.4, 86.9, 158.8, 127.7, 80.8, 55.8 | N, N, N, N, L, L, S, S, S, S, L, L, L, L, L, L, L, S, S, S, S, N, N, N | 240 | 264 | 380 | [7 empty] | 0 | 149 | 0.84479
12812 | bayview12812 | 56.3, 74.6, 44.5, 35.8, 49.8, 49.5, 84.7, 153.9, 150.9, 211.8, 102.9, 264.0, 132.3, 111.5, 107.4, 102.0, 139.7, 136.8, 110.4, 86.9, 158.8, 127.7, 80.8, 55.8 | N, N, N, N, L, L, S, S, S, S, L, L, L, L, L, L, L, S, S, S, S, N, N, N | 250 | 275 | 380 | [7 empty] | 0 | 128 | 0.86667
12813 | bayview12813 | 56.3, 74.6, 44.5, 35.8, 49.8, 49.5, 84.7, 153.9, 150.9, 211.8, 102.9, 264.0, 132.3, 111.5, 107.4, 102.0, 139.7, 136.8, 110.4, 86.9, 158.8, 127.7, 80.8, 55.8 | N, N, N, N, L, L, S, S, S, S, L, L, L, L, L, L, L, S, S, S, S, N, N, N | 260 | 286 | 380 | [7 empty] | 0 | 118 | 0.87708
12814 | bayview12814 | 56.3, 74.6, 44.5, 35.8, 49.8, 49.5, 84.7, 153.9, 150.9, 211.8, 102.9, 264.0, 132.3, 111.5, 107.4, 102.0, 139.7, 136.8, 110.4, 86.9, 158.8, 127.7, 80.8, 55.8 | N, N, N, N, L, L, S, S, S, S, L, L, L, L, L, L, L, S, S, S, S, N, N, N | 270 | 297 | 380 | [7 empty] | 0 | 130 | 0.86458
12815 | bayview12815 | 56.3, 74.6, 44.5, 35.8, 49.8, 49.5, 84.7, 153.9, 150.9, 211.8, 102.9, 264.0, 132.3, 111.5, 107.4, 102.0, 139.7, 136.8, 110.4, 86.9, 158.8, 127.7, 80.8, 55.8 | N, N, N, N, L, L, S, S, S, S, L, L, L, L, L, L, L, S, S, S, S, N, N, N | 280 | 308 | 380 | [7 empty] | 0 | 137 | 0.85729
12816 | bayview12816 | 56.3, 74.6, 44.5, 35.8, 49.8, 49.5, 84.7, 153.9, 150.9, 211.8, 102.9, 264.0, 132.3, 111.5, 107.4, 102.0, 139.7, 136.8, 110.4, 86.9, 158.8, 127.7, 80.8, 55.8 | N, N, N, N, L, L, S, S, S, S, L, L, L, L, L, L, L, S, S, S, S, N, N, N | 290 | 319 | 380 | [7 empty] | 0 | 145 | 0.84896
12817 | bayview12817 | 56.3, 74.6, 44.5, 35.8, 49.8, 49.5, 84.7, 153.9, 150.9, 211.8, 102.9, 264.0, 132.3, 111.5, 107.4, 102.0, 139.7, 136.8, 110.4, 86.9, 158.8, 127.7, 80.8, 55.8 | N, N, N, N, L, L, S, S, S, S, L, L, L, L, L, L, L, S, S, S, S, N, N, N | 300 | 330 | 380 | [7 empty] | 0 | 146 | 0.84792
12818 | bayview12818 | 56.3, 74.6, 44.5, 35.8, 49.8, 49.5, 84.7, 153.9, 150.9, 211.8, 102.9, 264.0, 132.3, 111.5, 107.4, 102.0, 139.7, 136.8, 110.4, 86.9, 158.8, 127.7, 80.8, 55.8 | N, N, N, N, L, L, S, S, S, S, L, L, L, L, L, L, L, S, S, S, S, N, N, N | 50 | 55 | 410 | [7 empty] | 0 | 355 | 0.63021
12819 | bayview12819 | 56.3, 74.6, 44.5, 35.8, 49.8, 49.5, 84.7, 153.9, 150.9, 211.8, 102.9, 264.0, 132.3, 111.5, 107.4, 102.0, 139.7, 136.8, 110.4, 86.9, 158.8, 127.7, 80.8, 55.8 | N, N, N, N, L, L, S, S, S, S, L, L, L, L, L, L, L, S, S, S, S, N, N, N | 60 | 66 | 410 | [7 empty] | 0 | 340 | 0.64583
12820 | bayview12820 | 56.3, 74.6, 44.5, 35.8, 49.8, 49.5, 84.7, 153.9, 150.9, 211.8, 102.9, 264.0, 132.3, 111.5, 107.4, 102.0, 139.7, 136.8, 110.4, 86.9, 158.8, 127.7, 80.8, 55.8 | N, N, N, N, L, L, S, S, S, S, L, L, L, L, L, L, L, S, S, S, S, N, N, N | 70 | 77 | 410 | [7 empty] | 0 | 325 | 0.66146
12821 | bayview12821 | 56.3, 74.6, 44.5, 35.8, 49.8, 49.5, 84.7, 153.9, 150.9, 211.8, 102.9, 264.0, 132.3, 111.5, 107.4, 102.0, 139.7, 136.8, 110.4, 86.9, 158.8, 127.7, 80.8, 55.8 | N, N, N, N, L, L, S, S, S, S, L, L, L, L, L, L, L, S, S, S, S, N, N, N | 80 | 88 | 410 | [7 empty] | 0 | 311 | 0.67604
12822 | bayview12822 | 56.3, 74.6, 44.5, 35.8, 49.8, 49.5, 84.7, 153.9, 150.9, 211.8, 102.9, 264.0, 132.3, 111.5, 107.4, 102.0, 139.7, 136.8, 110.4, 86.9, 158.8, 127.7, 80.8, 55.8 | N, N, N, N, L, L, S, S, S, S, L, L, L, L, L, L, L, S, S, S, S, N, N, N | 90 | 99 | 410 | [7 empty] | 0 | 279 | 0.70937
12823 | bayview12823 | 56.3, 74.6, 44.5, 35.8, 49.8, 49.5, 84.7, 153.9, 150.9, 211.8, 102.9, 264.0, 132.3, 111.5, 107.4, 102.0, 139.7, 136.8, 110.4, 86.9, 158.8, 127.7, 80.8, 55.8 | N, N, N, N, L, L, S, S, S, S, L, L, L, L, L, L, L, S, S, S, S, N, N, N | 100 | 110 | 410 | [7 empty] | 0 | 224 | 0.76667
12824 | bayview12824 | 56.3, 74.6, 44.5, 35.8, 49.8, 49.5, 84.7, 153.9, 150.9, 211.8, 102.9, 264.0, 132.3, 111.5, 107.4, 102.0, 139.7, 136.8, 110.4, 86.9, 158.8, 127.7, 80.8, 55.8 | N, N, N, N, L, L, S, S, S, S, L, L, L, L, L, L, L, S, S, S, S, N, N, N | 110 | 121 | 410 | [7 empty] | 0 | 148 | 0.84583
12825 | bayview12825 | 56.3, 74.6, 44.5, 35.8, 49.8, 49.5, 84.7, 153.9, 150.9, 211.8, 102.9, 264.0, 132.3, 111.5, 107.4, 102.0, 139.7, 136.8, 110.4, 86.9, 158.8, 127.7, 80.8, 55.8 | N, N, N, N, L, L, S, S, S, S, L, L, L, L, L, L, L, S, S, S, S, N, N, N | 120 | 132 | 410 | [7 empty] | 0 | 126 | 0.86875
12826 | bayview12826 | 56.3, 74.6, 44.5, 35.8, 49.8, 49.5, 84.7, 153.9, 150.9, 211.8, 102.9, 264.0, 132.3, 111.5, 107.4, 102.0, 139.7, 136.8, 110.4, 86.9, 158.8, 127.7, 80.8, 55.8 | N, N, N, N, L, L, S, S, S, S, L, L, L, L, L, L, L, S, S, S, S, N, N, N | 130 | 143 | 410 | [7 empty] | 0 | 122 | 0.87292
12827 | bayview12827 | 56.3, 74.6, 44.5, 35.8, 49.8, 49.5, 84.7, 153.9, 150.9, 211.8, 102.9, 264.0, 132.3, 111.5, 107.4, 102.0, 139.7, 136.8, 110.4, 86.9, 158.8, 127.7, 80.8, 55.8 | N, N, N, N, L, L, S, S, S, S, L, L, L, L, L, L, L, S, S, S, S, N, N, N | 140 | 154 | 410 | [7 empty] | 0 | 147 | 0.84688
12828 | bayview12828 | 56.3, 74.6, 44.5, 35.8, 49.8, 49.5, 84.7, 153.9, 150.9, 211.8, 102.9, 264.0, 132.3, 111.5, 107.4, 102.0, 139.7, 136.8, 110.4, 86.9, 158.8, 127.7, 80.8, 55.8 | N, N, N, N, L, L, S, S, S, S, L, L, L, L, L, L, L, S, S, S, S, N, N, N | 150 | 165 | 410 | [7 empty] | 0 | 119 | 0.87604
12829 | bayview12829 | 56.3, 74.6, 44.5, 35.8, 49.8, 49.5, 84.7, 153.9, 150.9, 211.8, 102.9, 264.0, 132.3, 111.5, 107.4, 102.0, 139.7, 136.8, 110.4, 86.9, 158.8, 127.7, 80.8, 55.8 | N, N, N, N, L, L, S, S, S, S, L, L, L, L, L, L, L, S, S, S, S, N, N, N | 160 | 176 | 410 | [7 empty] | 0 | 145 | 0.84896
12830 | bayview12830 | 56.3, 74.6, 44.5, 35.8, 49.8, 49.5, 84.7, 153.9, 150.9, 211.8, 102.9, 264.0, 132.3, 111.5, 107.4, 102.0, 139.7, 136.8, 110.4, 86.9, 158.8, 127.7, 80.8, 55.8 | N, N, N, N, L, L, S, S, S, S, L, L, L, L, L, L, L, S, S, S, S, N, N, N | 170 | 187 | 410 | [7 empty] | 0 | 126 | 0.86875
12831 | bayview12831 | 56.3, 74.6, 44.5, 35.8, 49.8, 49.5, 84.7, 153.9, 150.9, 211.8, 102.9, 264.0, 132.3, 111.5, 107.4, 102.0, 139.7, 136.8, 110.4, 86.9, 158.8, 127.7, 80.8, 55.8 | N, N, N, N, L, L, S, S, S, S, L, L, L, L, L, L, L, S, S, S, S, N, N, N | 180 | 198 | 410 | [7 empty] | 0 | 134 | 0.86042
12832 | bayview12832 | 56.3, 74.6, 44.5, 35.8, 49.8, 49.5, 84.7, 153.9, 150.9, 211.8, 102.9, 264.0, 132.3, 111.5, 107.4, 102.0, 139.7, 136.8, 110.4, 86.9, 158.8, 127.7, 80.8, 55.8 | N, N, N, N, L, L, S, S, S, S, L, L, L, L, L, L, L, S, S, S, S, N, N, N | 190 | 209 | 410 | [7 empty] | 0 | 130 | 0.86458
12833 | bayview12833 | 56.3, 74.6, 44.5, 35.8, 49.8, 49.5, 84.7, 153.9, 150.9, 211.8, 102.9, 264.0, 132.3, 111.5, 107.4, 102.0, 139.7, 136.8, 110.4, 86.9, 158.8, 127.7, 80.8, 55.8 | N, N, N, N, L, L, S, S, S, S, L, L, L, L, L, L, L, S, S, S, S, N, N, N | 200 | 220 | 410 | [7 empty] | 0 | 149 | 0.84479
12834 | bayview12834 | 56.3, 74.6, 44.5, 35.8, 49.8, 49.5, 84.7, 153.9, 150.9, 211.8, 102.9, 264.0, 132.3, 111.5, 107.4, 102.0, 139.7, 136.8, 110.4, 86.9, 158.8, 127.7, 80.8, 55.8 | N, N, N, N, L, L, S, S, S, S, L, L, L, L, L, L, L, S, S, S, S, N, N, N | 210 | 231 | 410 | [7 empty] | 0 | 155 | 0.83854
12835 | bayview12835 | 56.3, 74.6, 44.5, 35.8, 49.8, 49.5, 84.7, 153.9, 150.9, 211.8, 102.9, 264.0, 132.3, 111.5, 107.4, 102.0, 139.7, 136.8, 110.4, 86.9, 158.8, 127.7, 80.8, 55.8 | N, N, N, N, L, L, S, S, S, S, L, L, L, L, L, L, L, S, S, S, S, N, N, N | 220 | 242 | 410 | [7 empty] | 0 | 136 | 0.85833
12836 | bayview12836 | 56.3, 74.6, 44.5, 35.8, 49.8, 49.5, 84.7, 153.9, 150.9, 211.8, 102.9, 264.0, 132.3, 111.5, 107.4, 102.0, 139.7, 136.8, 110.4, 86.9, 158.8, 127.7, 80.8, 55.8 | N, N, N, N, L, L, S, S, S, S, L, L, L, L, L, L, L, S, S, S, S, N, N, N | 230 | 253 | 410 | [7 empty] | 0 | 124 | 0.87083
12837 | bayview12837 | 56.3, 74.6, 44.5, 35.8, 49.8, 49.5, 84.7, 153.9, 150.9, 211.8, 102.9, 264.0, 132.3, 111.5, 107.4, 102.0, 139.7, 136.8, 110.4, 86.9, 158.8, 127.7, 80.8, 55.8 | N, N, N, N, L, L, S, S, S, S, L, L, L, L, L, L, L, S, S, S, S, N, N, N | 240 | 264 | 410 | [7 empty] | 0 | 134 | 0.86042
12838 | bayview12838 | 56.3, 74.6, 44.5, 35.8, 49.8, 49.5, 84.7, 153.9, 150.9, 211.8, 102.9, 264.0, 132.3, 111.5, 107.4, 102.0, 139.7, 136.8, 110.4, 86.9, 158.8, 127.7, 80.8, 55.8 | N, N, N, N, L, L, S, S, S, S, L, L, L, L, L, L, L, S, S, S, S, N, N, N | 250 | 275 | 410 | [7 empty] | 0 | 151 | 0.84271
12839 | bayview12839 | 56.3, 74.6, 44.5, 35.8, 49.8, 49.5, 84.7, 153.9, 150.9, 211.8, 102.9, 264.0, 132.3, 111.5, 107.4, 102.0, 139.7, 136.8, 110.4, 86.9, 158.8, 127.7, 80.8, 55.8 | N, N, N, N, L, L, S, S, S, S, L, L, L, L, L, L, L, S, S, S, S, N, N, N | 260 | 286 | 410 | [7 empty] | 0 | 162 | 0.83125
12840 | bayview12840 | 56.3, 74.6, 44.5, 35.8, 49.8, 49.5, 84.7, 153.9, 150.9, 211.8, 102.9, 264.0, 132.3, 111.5, 107.4, 102.0, 139.7, 136.8, 110.4, 86.9, 158.8, 127.7, 80.8, 55.8 | N, N, N, N, L, L, S, S, S, S, L, L, L, L, L, L, L, S, S, S, S, N, N, N | 270 | 297 | 410 | [7 empty] | 0 | 129 | 0.86562
12841 | bayview12841 | 56.3, 74.6, 44.5, 35.8, 49.8, 49.5, 84.7, 153.9, 150.9, 211.8, 102.9, 264.0, 132.3, 111.5, 107.4, 102.0, 139.7, 136.8, 110.4, 86.9, 158.8, 127.7, 80.8, 55.8 | N, N, N, N, L, L, S, S, S, S, L, L, L, L, L, L, L, S, S, S, S, N, N, N | 280 | 308 | 410 | [7 empty] | 0 | 130 | 0.86458
12842 | bayview12842 | 56.3, 74.6, 44.5, 35.8, 49.8, 49.5, 84.7, 153.9, 150.9, 211.8, 102.9, 264.0, 132.3, 111.5, 107.4, 102.0, 139.7, 136.8, 110.4, 86.9, 158.8, 127.7, 80.8, 55.8 | N, N, N, N, L, L, S, S, S, S, L, L, L, L, L, L, L, S, S, S, S, N, N, N | 290 | 319 | 410 | [7 empty] | 0 | 137 | 0.85729
12843 | bayview12843 | 56.3, 74.6, 44.5, 35.8, 49.8, 49.5, 84.7, 153.9, 150.9, 211.8, 102.9, 264.0, 132.3, 111.5, 107.4, 102.0, 139.7, 136.8, 110.4, 86.9, 158.8, 127.7, 80.8, 55.8 | N, N, N, N, L, L, S, S, S, S, L, L, L, L, L, L, L, S, S, S, S, N, N, N | 300 | 330 | 410 | [7 empty] | 0 | 140 | 0.85417
12844 | bayview12844 | 56.3, 74.6, 44.5, 35.8, 49.8, 49.5, 84.7, 153.9, 150.9, 211.8, 102.9, 264.0, 132.3, 111.5, 107.4, 102.0, 139.7, 136.8, 110.4, 86.9, 158.8, 127.7, 80.8, 55.8 | N, N, N, N, L, L, S, S, S, S, L, L, L, L, L, L, L, S, S, S, S, N, N, N | 50 | 55 | 440 | [7 empty] | 0 | 350 | 0.63542
12845 | bayview12845 | 56.3, 74.6, 44.5, 35.8, 49.8, 49.5, 84.7, 153.9, 150.9, 211.8, 102.9, 264.0, 132.3, 111.5, 107.4, 102.0, 139.7, 136.8, 110.4, 86.9, 158.8, 127.7, 80.8, 55.8 | N, N, N, N, L, L, S, S, S, S, L, L, L, L, L, L, L, S, S, S, S, N, N, N | 60 | 66 | 440 | [7 empty] | 0 | 337 | 0.64896
12846 | bayview12846 | 56.3, 74.6, 44.5, 35.8, 49.8, 49.5, 84.7, 153.9, 150.9, 211.8, 102.9, 264.0, 132.3, 111.5, 107.4, 102.0, 139.7, 136.8, 110.4, 86.9, 158.8, 127.7, 80.8, 55.8 | N, N, N, N, L, L, S, S, S, S, L, L, L, L, L, L, L, S, S, S, S, N, N, N | 70 | 77 | 440 | [7 empty] | 0 | 323 | 0.66354
12847 | bayview12847 | 56.3, 74.6, 44.5, 35.8, 49.8, 49.5, 84.7, 153.9, 150.9, 211.8, 102.9, 264.0, 132.3, 111.5, 107.4, 102.0, 139.7, 136.8, 110.4, 86.9, 158.8, 127.7, 80.8, 55.8 | N, N, N, N, L, L, S, S, S, S, L, L, L, L, L, L, L, S, S, S, S, N, N, N | 80 | 88 | 440 | [7 empty] | 0 | 310 | 0.67708
12848 | bayview12848 | 56.3, 74.6, 44.5, 35.8, 49.8, 49.5, 84.7, 153.9, 150.9, 211.8, 102.9, 264.0, 132.3, 111.5, 107.4, 102.0, 139.7, 136.8, 110.4, 86.9, 158.8, 127.7, 80.8, 55.8 | N, N, N, N, L, L, S, S, S, S, L, L, L, L, L, L, L, S, S, S, S, N, N, N | 90 | 99 | 440 | [7 empty] | 0 | 279 | 0.70937
12849 | bayview12849 | 56.3, 74.6, 44.5, 35.8, 49.8, 49.5, 84.7, 153.9, 150.9, 211.8, 102.9, 264.0, 132.3, 111.5, 107.4, 102.0, 139.7, 136.8, 110.4, 86.9, 158.8, 127.7, 80.8, 55.8 | N, N, N, N, L, L, S, S, S, S, L, L, L, L, L, L, L, S, S, S, S, N, N, N | 100 | 110 | 440 | [7 empty] | 0 | 203 | 0.78854
12850 | bayview12850 | 56.3, 74.6, 44.5, 35.8, 49.8, 49.5, 84.7, 153.9, 150.9, 211.8, 102.9, 264.0, 132.3, 111.5, 107.4, 102.0, 139.7, 136.8, 110.4, 86.9, 158.8, 127.7, 80.8, 55.8 | N, N, N, N, L, L, S, S, S, S, L, L, L, L, L, L, L, S, S, S, S, N, N, N | 110 | 121 | 440 | [7 empty] | 0 | 131 | 0.86354
12851 | bayview12851 | 56.3, 74.6, 44.5, 35.8, 49.8, 49.5, 84.7, 153.9, 150.9, 211.8, 102.9, 264.0, 132.3, 111.5, 107.4, 102.0, 139.7, 136.8, 110.4, 86.9, 158.8, 127.7, 80.8, 55.8 | N, N, N, N, L, L, S, S, S, S, L, L, L, L, L, L, L, S, S, S, S, N, N, N | 120 | 132 | 440 | [7 empty] | 0 | 78 | 0.91875
12852 | bayview12852 | 56.3, 74.6, 44.5, 35.8, 49.8, 49.5, 84.7, 153.9, 150.9, 211.8, 102.9, 264.0, 132.3, 111.5, 107.4, 102.0, 139.7, 136.8, 110.4, 86.9, 158.8, 127.7, 80.8, 55.8 | N, N, N, N, L, L, S, S, S, S, L, L, L, L, L, L, L, S, S, S, S, N, N, N | 130 | 143 | 440 | [7 empty] | 0 | 104 | 0.89167
12853 | bayview12853 | 56.3, 74.6, 44.5, 35.8, 49.8, 49.5, 84.7, 153.9, 150.9, 211.8, 102.9, 264.0, 132.3, 111.5, 107.4, 102.0, 139.7, 136.8, 110.4, 86.9, 158.8, 127.7, 80.8, 55.8 | N, N, N, N, L, L, S, S, S, S, L, L, L, L, L, L, L, S, S, S, S, N, N, N | 140 | 154 | 440 | [7 empty] | 0 | 85 | 0.91146
12854 | bayview12854 | 56.3, 74.6, 44.5, 35.8, 49.8, 49.5, 84.7, 153.9, 150.9, 211.8, 102.9, 264.0, 132.3, 111.5, 107.4, 102.0, 139.7, 136.8, 110.4, 86.9, 158.8, 127.7, 80.8, 55.8 | N, N, N, N, L, L, S, S, S, S, L, L, L, L, L, L, L, S, S, S, S, N, N, N | 150 | 165 | 440 | [7 empty] | 0 | 110 | 0.88542
12855 | bayview12855 | 56.3, 74.6, 44.5, 35.8, 49.8, 49.5, 84.7, 153.9, 150.9, 211.8, 102.9, 264.0, 132.3, 111.5, 107.4, 102.0, 139.7, 136.8, 110.4, 86.9, 158.8, 127.7, 80.8, 55.8 | N, N, N, N, L, L, S, S, S, S, L, L, L, L, L, L, L, S, S, S, S, N, N, N | 160 | 176 | 440 | [7 empty] | 0 | 87 | 0.90938
12856 | bayview12856 | 56.3, 74.6, 44.5, 35.8, 49.8, 49.5, 84.7, 153.9, 150.9, 211.8, 102.9, 264.0, 132.3, 111.5, 107.4, 102.0, 139.7, 136.8, 110.4, 86.9, 158.8, 127.7, 80.8, 55.8 | N, N, N, N, L, L, S, S, S, S, L, L, L, L, L, L, L, S, S, S, S, N, N, N | 170 | 187 | 440 | [7 empty] | 0 | 115 | 0.88021
12857 | bayview12857 | 56.3, 74.6, 44.5, 35.8, 49.8, 49.5, 84.7, 153.9, 150.9, 211.8, 102.9, 264.0, 132.3, 111.5, 107.4, 102.0, 139.7, 136.8, 110.4, 86.9, 158.8, 127.7, 80.8, 55.8 | N, N, N, N, L, L, S, S, S, S, L, L, L, L, L, L, L, S, S, S, S, N, N, N | 180 | 198 | 440 | [7 empty] | 0 | 107 | 0.88854
12858 | bayview12858 | 56.3, 74.6, 44.5, 35.8, 49.8, 49.5, 84.7, 153.9, 150.9, 211.8, 102.9, 264.0, 132.3, 111.5, 107.4, 102.0, 139.7, 136.8, 110.4, 86.9, 158.8, 127.7, 80.8, 55.8 | N, N, N, N, L, L, S, S, S, S, L, L, L, L, L, L, L, S, S, S, S, N, N, N | 190 | 209 | 440 | [7 empty] | 0 | 95 | 0.90104
12859 | bayview12859 | 56.3, 74.6, 44.5, 35.8, 49.8, 49.5, 84.7, 153.9, 150.9, 211.8, 102.9, 264.0, 132.3, 111.5, 107.4, 102.0, 139.7, 136.8, 110.4, 86.9, 158.8, 127.7, 80.8, 55.8 | N, N, N, N, L, L, S, S, S, S, L, L, L, L, L, L, L, S, S, S, S, N, N, N | 200 | 220 | 440 | [7 empty] | 0 | 116 | 0.87917
12860 | bayview12860 | 56.3, 74.6, 44.5, 35.8, 49.8, 49.5, 84.7, 153.9, 150.9, 211.8, 102.9, 264.0, 132.3, 111.5, 107.4, 102.0, 139.7, 136.8, 110.4, 86.9, 158.8, 127.7, 80.8, 55.8 | N, N, N, N, L, L, S, S, S, S, L, L, L, L, L, L, L, S, S, S, S, N, N, N | 210 | 231 | 440 | [7 empty] | 0 | 101 | 0.89479
12861 | bayview12861 | 56.3, 74.6, 44.5, 35.8, 49.8, 49.5, 84.7, 153.9, 150.9, 211.8, 102.9, 264.0, 132.3, 111.5, 107.4, 102.0, 139.7, 136.8, 110.4, 86.9, 158.8, 127.7, 80.8, 55.8 | N, N, N, N, L, L, S, S, S, S, L, L, L, L, L, L, L, S, S, S, S, N, N, N | 220 | 242 | 440 | [7 empty] | 0 | 119 | 0.87604
12862 | bayview12862 | 56.3, 74.6, 44.5, 35.8, 49.8, 49.5, 84.7, 153.9, 150.9, 211.8, 102.9, 264.0, 132.3, 111.5, 107.4, 102.0, 139.7, 136.8, 110.4, 86.9, 158.8, 127.7, 80.8, 55.8 | N, N, N, N, L, L, S, S, S, S, L, L, L, L, L, L, L, S, S, S, S, N, N, N | 230 | 253 | 440 | [7 empty] | 0 | 130 | 0.86458
12863 | bayview12863 | 56.3, 74.6, 44.5, 35.8, 49.8, 49.5, 84.7, 153.9, 150.9, 211.8, 102.9, 264.0, 132.3, 111.5, 107.4, 102.0, 139.7, 136.8, 110.4, 86.9, 158.8, 127.7, 80.8, 55.8 | N, N, N, N, L, L, S, S, S, S, L, L, L, L, L, L, L, S, S, S, S, N, N, N | 240 | 264 | 440 | [7 empty] | 0 | 126 | 0.86875
12864 | bayview12864 | 56.3, 74.6, 44.5, 35.8, 49.8, 49.5, 84.7, 153.9, 150.9, 211.8, 102.9, 264.0, 132.3, 111.5, 107.4, 102.0, 139.7, 136.8, 110.4, 86.9, 158.8, 127.7, 80.8, 55.8 | N, N, N, N, L, L, S, S, S, S, L, L, L, L, L, L, L, S, S, S, S, N, N, N | 250 | 275 | 440 | [7 empty] | 0 | 103 | 0.89271
12865 | bayview12865 | 56.3, 74.6, 44.5, 35.8, 49.8, 49.5, 84.7, 153.9, 150.9, 211.8, 102.9, 264.0, 132.3, 111.5, 107.4, 102.0, 139.7, 136.8, 110.4, 86.9, 158.8, 127.7, 80.8, 55.8 | N, N, N, N, L, L, S, S, S, S, L, L, L, L, L, L, L, S, S, S, S, N, N, N | 260 | 286 | 440 | [7 empty] | 0 | 100 | 0.89583
12866 | bayview12866 | 56.3, 74.6, 44.5, 35.8, 49.8, 49.5, 84.7, 153.9, 150.9, 211.8, 102.9, 264.0, 132.3, 111.5, 107.4, 102.0, 139.7, 136.8, 110.4, 86.9, 158.8, 127.7, 80.8, 55.8 | N, N, N, N, L, L, S, S, S, S, L, L, L, L, L, L, L, S, S, S, S, N, N, N | 270 | 297 | 440 | [7 empty] | 0 | 112 | 0.88333
12867 | bayview12867 | 56.3, 74.6, 44.5, 35.8, 49.8, 49.5, 84.7, 153.9, 150.9, 211.8, 102.9, 264.0, 132.3, 111.5, 107.4, 102.0, 139.7, 136.8, 110.4, 86.9, 158.8, 127.7, 80.8, 55.8 | N, N, N, N, L, L, S, S, S, S, L, L, L, L, L, L, L, S, S, S, S, N, N, N | 280 | 308 | 440 | [7 empty] | 0 | 123 | 0.87187
12868 | bayview12868 | 56.3, 74.6, 44.5, 35.8, 49.8, 49.5, 84.7, 153.9, 150.9, 211.8, 102.9, 264.0, 132.3, 111.5, 107.4, 102.0, 139.7, 136.8, 110.4, 86.9, 158.8, 127.7, 80.8, 55.8 | N, N, N, N, L, L, S, S, S, S, L, L, L, L, L, L, L, S, S, S, S, N, N, N | 290 | 319 | 440 | [7 empty] | 0 | 132 | 0.8625
12869 | bayview12869 | 56.3, 74.6, 44.5, 35.8, 49.8, 49.5, 84.7, 153.9, 150.9, 211.8, 102.9, 264.0, 132.3, 111.5, 107.4, 102.0, 139.7, 136.8, 110.4, 86.9, 158.8, 127.7, 80.8, 55.8 | N, N, N, N, L, L, S, S, S, S, L, L, L, L, L, L, L, S, S, S, S, N, N, N | 300 | 330 | 440 | [7 empty] | 0 | 130 | 0.86458
12870 | bayview12870 | 56.3, 74.6, 44.5, 35.8, 49.8, 49.5, 84.7, 153.9, 150.9, 211.8, 102.9, 264.0, 132.3, 111.5, 107.4, 102.0, 139.7, 136.8, 110.4, 86.9, 158.8, 127.7, 80.8, 55.8 | N, N, N, N, L, L, S, S, S, S, L, L, L, L, L, L, L, S, S, S, S, N, N, N | 50 | 55 | 470 | [7 empty] | 0 | 338 | 0.64792
12871 | bayview12871 | 56.3, 74.6, 44.5, 35.8, 49.8, 49.5, 84.7, 153.9, 150.9, 211.8, 102.9, 264.0, 132.3, 111.5, 107.4, 102.0, 139.7, 136.8, 110.4, 86.9, 158.8, 127.7, 80.8, 55.8 | N, N, N, N, L, L, S, S, S, S, L, L, L, L, L, L, L, S, S, S, S, N, N, N | 60 | 66 | 470 | [7 empty] | 0 | 324 | 0.6625
12872 | bayview12872 | 56.3, 74.6, 44.5, 35.8, 49.8, 49.5, 84.7, 153.9, 150.9, 211.8, 102.9, 264.0, 132.3, 111.5, 107.4, 102.0, 139.7, 136.8, 110.4, 86.9, 158.8, 127.7, 80.8, 55.8 | N, N, N, N, L, L, S, S, S, S, L, L, L, L, L, L, L, S, S, S, S, N, N, N | 70 | 77 | 470 | [7 empty] | 0 | 311 | 0.67604
12873 | bayview12873 | 56.3, 74.6, 44.5, 35.8, 49.8, 49.5, 84.7, 153.9, 150.9, 211.8, 102.9, 264.0, 132.3, 111.5, 107.4, 102.0, 139.7, 136.8, 110.4, 86.9, 158.8, 127.7, 80.8, 55.8 | N, N, N, N, L, L, S, S, S, S, L, L, L, L, L, L, L, S, S, S, S, N, N, N | 80 | 88 | 470 | [7 empty] | 0 | 298 | 0.68958
12874 | bayview12874 | 56.3, 74.6, 44.5, 35.8, 49.8, 49.5, 84.7, 153.9, 150.9, 211.8, 102.9, 264.0, 132.3, 111.5, 107.4, 102.0, 139.7, 136.8, 110.4, 86.9, 158.8, 127.7, 80.8, 55.8 | N, N, N, N, L, L, S, S, S, S, L, L, L, L, L, L, L, S, S, S, S, N, N, N | 90 | 99 | 470 | [7 empty] | 0 | 266 | 0.72292
12875 | bayview12875 | 56.3, 74.6, 44.5, 35.8, 49.8, 49.5, 84.7, 153.9, 150.9, 211.8, 102.9, 264.0, 132.3, 111.5, 107.4, 102.0, 139.7, 136.8, 110.4, 86.9, 158.8, 127.7, 80.8, 55.8 | N, N, N, N, L, L, S, S, S, S, L, L, L, L, L, L, L, S, S, S, S, N, N, N | 100 | 110 | 470 | [7 empty] | 0 | 189 | 0.80312
12876 | bayview12876 | 56.3, 74.6, 44.5, 35.8, 49.8, 49.5, 84.7, 153.9, 150.9, 211.8, 102.9, 264.0, 132.3, 111.5, 107.4, 102.0, 139.7, 136.8, 110.4, 86.9, 158.8, 127.7, 80.8, 55.8 | N, N, N, N, L, L, S, S, S, S, L, L, L, L, L, L, L, S, S, S, S, N, N, N | 110 | 121 | 470 | [7 empty] | 0 | 118 | 0.87708
12877 | bayview12877 | 56.3, 74.6, 44.5, 35.8, 49.8, 49.5, 84.7, 153.9, 150.9, 211.8, 102.9, 264.0, 132.3, 111.5, 107.4, 102.0, 139.7, 136.8, 110.4, 86.9, 158.8, 127.7, 80.8, 55.8 | N, N, N, N, L, L, S, S, S, S, L, L, L, L, L, L, L, S, S, S, S, N, N, N | 120 | 132 | 470 | [7 empty] | 0 | 68 | 0.92917
12878 | bayview12878 | 56.3, 74.6, 44.5, 35.8, 49.8, 49.5, 84.7, 153.9, 150.9, 211.8, 102.9, 264.0, 132.3, 111.5, 107.4, 102.0, 139.7, 136.8, 110.4, 86.9, 158.8, 127.7, 80.8, 55.8 | N, N, N, N, L, L, S, S, S, S, L, L, L, L, L, L, L, S, S, S, S, N, N, N | 130 | 143 | 470 | [7 empty] | 0 | 93 | 0.90312
12879 | bayview12879 | 56.3, 74.6, 44.5, 35.8, 49.8, 49.5, 84.7, 153.9, 150.9, 211.8, 102.9, 264.0, 132.3, 111.5, 107.4, 102.0, 139.7, 136.8, 110.4, 86.9, 158.8, 127.7, 80.8, 55.8 | N, N, N, N, L, L, S, S, S, S, L, L, L, L, L, L, L, S, S, S, S, N, N, N | 140 | 154 | 470 | [7 empty] | 0 | 72 | 0.925
12880 | bayview12880 | 56.3, 74.6, 44.5, 35.8, 49.8, 49.5, 84.7, 153.9, 150.9, 211.8, 102.9, 264.0, 132.3, 111.5, 107.4, 102.0, 139.7, 136.8, 110.4, 86.9, 158.8, 127.7, 80.8, 55.8 | N, N, N, N, L, L, S, S, S, S, L, L, L, L, L, L, L, S, S, S, S, N, N, N | 150 | 165 | 470 | [7 empty] | 0 | 98 | 0.89792
12881 | bayview12881 | 56.3, 74.6, 44.5, 35.8, 49.8, 49.5, 84.7, 153.9, 150.9, 211.8, 102.9, 264.0, 132.3, 111.5, 107.4, 102.0, 139.7, 136.8, 110.4, 86.9, 158.8, 127.7, 80.8, 55.8 | N, N, N, N, L, L, S, S, S, S, L, L, L, L, L, L, L, S, S, S, S, N, N, N | 160 | 176 | 470 | [7 empty] | 0 | 84 | 0.9125
12882 | bayview12882 | 56.3, 74.6, 44.5, 35.8, 49.8, 49.5, 84.7, 153.9, 150.9, 211.8, 102.9, 264.0, 132.3, 111.5, 107.4, 102.0, 139.7, 136.8, 110.4, 86.9, 158.8, 127.7, 80.8, 55.8 | N, N, N, N, L, L, S, S, S, S, L, L, L, L, L, L, L, S, S, S, S, N, N, N | 170 | 187 | 470 | [7 empty] | 0 | 65 | 0.93229
12883 | bayview12883 | 56.3, 74.6, 44.5, 35.8, 49.8, 49.5, 84.7, 153.9, 150.9, 211.8, 102.9, 264.0, 132.3, 111.5, 107.4, 102.0, 139.7, 136.8, 110.4, 86.9, 158.8, 127.7, 80.8, 55.8 | N, N, N, N, L, L, S, S, S, S, L, L, L, L, L, L, L, S, S, S, S, N, N, N | 180 | 198 | 470 | [7 empty] | 0 | 97 | 0.89896
12884 | bayview12884 | 56.3, 74.6, 44.5, 35.8, 49.8, 49.5, 84.7, 153.9, 150.9, 211.8, 102.9, 264.0, 132.3, 111.5, 107.4, 102.0, 139.7, 136.8, 110.4, 86.9, 158.8, 127.7, 80.8, 55.8 | N, N, N, N, L, L, S, S, S, S, L, L, L, L, L, L, L, S, S, S, S, N, N, N | 190 | 209 | 470 | [7 empty] | 0 | 92 | 0.90417
12885 | bayview12885 | 56.3, 74.6, 44.5, 35.8, 49.8, 49.5, 84.7, 153.9, 150.9, 211.8, 102.9, 264.0, 132.3, 111.5, 107.4, 102.0, 139.7, 136.8, 110.4, 86.9, 158.8, 127.7, 80.8, 55.8 | N, N, N, N, L, L, S, S, S, S, L, L, L, L, L, L, L, S, S, S, S, N, N, N | 200 | 220 | 470 | [7 empty] | 0 | 67 | 0.93021
12886 | bayview12886 | 56.3, 74.6, 44.5, 35.8, 49.8, 49.5, 84.7, 153.9, 150.9, 211.8, 102.9, 264.0, 132.3, 111.5, 107.4, 102.0, 139.7, 136.8, 110.4, 86.9, 158.8, 127.7, 80.8, 55.8 | N, N, N, N, L, L, S, S, S, S, L, L, L, L, L, L, L, S, S, S, S, N, N, N | 210 | 231 | 470 | [7 empty] | 0 | 83 | 0.91354
12887 | bayview12887 | 56.3, 74.6, 44.5, 35.8, 49.8, 49.5, 84.7, 153.9, 150.9, 211.8, 102.9, 264.0, 132.3, 111.5, 107.4, 102.0, 139.7, 136.8, 110.4, 86.9, 158.8, 127.7, 80.8, 55.8 | N, N, N, N, L, L, S, S, S, S, L, L, L, L, L, L, L, S, S, S, S, N, N, N | 220 | 242 | 470 | [7 empty] | 0 | 90 | 0.90625
12888 | bayview12888 | 56.3, 74.6, 44.5, 35.8, 49.8, 49.5, 84.7, 153.9, 150.9, 211.8, 102.9, 264.0, 132.3, 111.5, 107.4, 102.0, 139.7, 136.8, 110.4, 86.9, 158.8, 127.7, 80.8, 55.8 | N, N, N, N, L, L, S, S, S, S, L, L, L, L, L, L, L, S, S, S, S, N, N, N | 230 | 253 | 470 | [7 empty] | 0 | 81 | 0.91563
12889 | bayview12889 | 56.3, 74.6, 44.5, 35.8, 49.8, 49.5, 84.7, 153.9, 150.9, 211.8, 102.9, 264.0, 132.3, 111.5, 107.4, 102.0, 139.7, 136.8, 110.4, 86.9, 158.8, 127.7, 80.8, 55.8 | N, N, N, N, L, L, S, S, S, S, L, L, L, L, L, L, L, S, S, S, S, N, N, N | 240 | 264 | 470 | [7 empty] | 0 | 96 | 0.9
12890 | bayview12890 | 56.3, 74.6, 44.5, 35.8, 49.8, 49.5, 84.7, 153.9, 150.9, 211.8, 102.9, 264.0, 132.3, 111.5, 107.4, 102.0, 139.7, 136.8, 110.4, 86.9, 158.8, 127.7, 80.8, 55.8 | N, N, N, N, L, L, S, S, S, S, L, L, L, L, L, L, L, S, S, S, S, N, N, N | 250 | 275 | 470 | [7 empty] | 0 | 103 | 0.89271
12891 | bayview12891 | 56.3, 74.6, 44.5, 35.8, 49.8, 49.5, 84.7, 153.9, 150.9, 211.8, 102.9, 264.0, 132.3, 111.5, 107.4, 102.0, 139.7, 136.8, 110.4, 86.9, 158.8, 127.7, 80.8, 55.8 | N, N, N, N, L, L, S, S, S, S, L, L, L, L, L, L, L, S, S, S, S, N, N, N | 260 | 286 | 470 | [7 empty] | 0 | 109 | 0.88646
12892 | bayview12892 | 56.3, 74.6, 44.5, 35.8, 49.8, 49.5, 84.7, 153.9, 150.9, 211.8, 102.9, 264.0, 132.3, 111.5, 107.4, 102.0, 139.7, 136.8, 110.4, 86.9, 158.8, 127.7, 80.8, 55.8 | N, N, N, N, L, L, S, S, S, S, L, L, L, L, L, L, L, S, S, S, S, N, N, N | 270 | 297 | 470 | [7 empty] | 0 | 104 | 0.89167
12893 | bayview12893 | 56.3, 74.6, 44.5, 35.8, 49.8, 49.5, 84.7, 153.9, 150.9, 211.8, 102.9, 264.0, 132.3, 111.5, 107.4, 102.0, 139.7, 136.8, 110.4, 86.9, 158.8, 127.7, 80.8, 55.8 | N, N, N, N, L, L, S, S, S, S, L, L, L, L, L, L, L, S, S, S, S, N, N, N | 280 | 308 | 470 | [7 empty] | 0 | 76 | 0.92083
12894 | bayview12894 | 56.3, 74.6, 44.5, 35.8, 49.8, 49.5, 84.7, 153.9, 150.9, 211.8, 102.9, 264.0, 132.3, 111.5, 107.4, 102.0, 139.7, 136.8, 110.4, 86.9, 158.8, 127.7, 80.8, 55.8 | N, N, N, N, L, L, S, S, S, S, L, L, L, L, L, L, L, S, S, S, S, N, N, N | 290 | 319 | 470 | [7 empty] | 0 | 78 | 0.91875
12895 | bayview12895 | 56.3, 74.6, 44.5, 35.8, 49.8, 49.5, 84.7, 153.9, 150.9, 211.8, 102.9, 264.0, 132.3, 111.5, 107.4, 102.0, 139.7, 136.8, 110.4, 86.9, 158.8, 127.7, 80.8, 55.8 | N, N, N, N, L, L, S, S, S, S, L, L, L, L, L, L, L, S, S, S, S, N, N, N | 300 | 330 | 470 | [7 empty] | 0 | 88 | 0.90833
12896 | bayview12896 | 56.3, 74.6, 44.5, 35.8, 49.8, 49.5, 84.7, 153.9, 150.9, 211.8, 102.9, 264.0, 132.3, 111.5, 107.4, 102.0, 139.7, 136.8, 110.4, 86.9, 158.8, 127.7, 80.8, 55.8 | N, N, N, N, L, L, S, S, S, S, L, L, L, L, L, L, L, S, S, S, S, N, N, N | 50 | 55 | 500 | [7 empty] | 0 | 326 | 0.66042
12897 | bayview12897 | 56.3, 74.6, 44.5, 35.8, 49.8, 49.5, 84.7, 153.9, 150.9, 211.8, 102.9, 264.0, 132.3, 111.5, 107.4, 102.0, 139.7, 136.8, 110.4, 86.9, 158.8, 127.7, 80.8, 55.8 | N, N, N, N, L, L, S, S, S, S, L, L, L, L, L, L, L, S, S, S, S, N, N, N | 60 | 66 | 500 | [7 empty] | 0 | 312 | 0.675
12898 | bayview12898 | 56.3, 74.6, 44.5, 35.8, 49.8, 49.5, 84.7, 153.9, 150.9, 211.8, 102.9, 264.0, 132.3, 111.5, 107.4, 102.0, 139.7, 136.8, 110.4, 86.9, 158.8, 127.7, 80.8, 55.8 | N, N, N, N, L, L, S, S, S, S, L, L, L, L, L, L, L, S, S, S, S, N, N, N | 70 | 77 | 500 | [7 empty] | 0 | 299 | 0.68854
12899 | bayview12899 | 56.3, 74.6, 44.5, 35.8, 49.8, 49.5, 84.7, 153.9, 150.9, 211.8, 102.9, 264.0, 132.3, 111.5, 107.4, 102.0, 139.7, 136.8, 110.4, 86.9, 158.8, 127.7, 80.8, 55.8 | N, N, N, N, L, L, S, S, S, S, L, L, L, L, L, L, L, S, S, S, S, N, N, N | 80 | 88 | 500 | [7 empty] | 0 | 289 | 0.69896
12900 | bayview12900 | 56.3, 74.6, 44.5, 35.8, 49.8, 49.5, 84.7, 153.9, 150.9, 211.8, 102.9, 264.0, 132.3, 111.5, 107.4, 102.0, 139.7, 136.8, 110.4, 86.9, 158.8, 127.7, 80.8, 55.8 | N, N, N, N, L, L, S, S, S, S, L, L, L, L, L, L, L, S, S, S, S, N, N, N | 90 | 99 | 500 | [7 empty] | 0 | 252 | 0.7375
12901 | bayview12901 | 56.3, 74.6, 44.5, 35.8, 49.8, 49.5, 84.7, 153.9, 150.9, 211.8, 102.9, 264.0, 132.3, 111.5, 107.4, 102.0, 139.7, 136.8, 110.4, 86.9, 158.8, 127.7, 80.8, 55.8 | N, N, N, N, L, L, S, S, S, S, L, L, L, L, L, L, L, S, S, S, S, N, N, N | 100 | 110 | 500 | [7 empty] | 0 | 176 | 0.81667
12902 | bayview12902 | 56.3, 74.6, 44.5, 35.8, 49.8, 49.5, 84.7, 153.9, 150.9, 211.8, 102.9, 264.0, 132.3, 111.5, 107.4, 102.0, 139.7, 136.8, 110.4, 86.9, 158.8, 127.7, 80.8, 55.8 | N, N, N, N, L, L, S, S, S, S, L, L, L, L, L, L, L, S, S, S, S, N, N, N | 110 | 121 | 500 | [7 empty] | 0 | 105 | 0.89062
12903 | bayview12903 | 56.3, 74.6, 44.5, 35.8, 49.8, 49.5, 84.7, 153.9, 150.9, 211.8, 102.9, 264.0, 132.3, 111.5, 107.4, 102.0, 139.7, 136.8, 110.4, 86.9, 158.8, 127.7, 80.8, 55.8 | N, N, N, N, L, L, S, S, S, S, L, L, L, L, L, L, L, S, S, S, S, N, N, N | 120 | 132 | 500 | [7 empty] | 0 | 57 | 0.94063
12904 | bayview12904 | 56.3, 74.6, 44.5, 35.8, 49.8, 49.5, 84.7, 153.9, 150.9, 211.8, 102.9, 264.0, 132.3, 111.5, 107.4, 102.0, 139.7, 136.8, 110.4, 86.9, 158.8, 127.7, 80.8, 55.8 | N, N, N, N, L, L, S, S, S, S, L, L, L, L, L, L, L, S, S, S, S, N, N, N | 130 | 143 | 500 | [7 empty] | 0 | 81 | 0.91563
12905 | bayview12905 | 56.3, 74.6, 44.5, 35.8, 49.8, 49.5, 84.7, 153.9, 150.9, 211.8, 102.9, 264.0, 132.3, 111.5, 107.4, 102.0, 139.7, 136.8, 110.4, 86.9, 158.8, 127.7, 80.8, 55.8 | N, N, N, N, L, L, S, S, S, S, L, L, L, L, L, L, L, S, S, S, S, N, N, N | 140 | 154 | 500 | [7 empty] | 0 | 63 | 0.93437
12906 | bayview12906 | 56.3, 74.6, 44.5, 35.8, 49.8, 49.5, 84.7, 153.9, 150.9, 211.8, 102.9, 264.0, 132.3, 111.5, 107.4, 102.0, 139.7, 136.8, 110.4, 86.9, 158.8, 127.7, 80.8, 55.8 | N, N, N, N, L, L, S, S, S, S, L, L, L, L, L, L, L, S, S, S, S, N, N, N | 150 | 165 | 500 | [7 empty] | 0 | 50 | 0.94792
12907 | bayview12907 | 56.3, 74.6, 44.5, 35.8, 49.8, 49.5, 84.7, 153.9, 150.9, 211.8, 102.9, 264.0, 132.3, 111.5, 107.4, 102.0, 139.7, 136.8, 110.4, 86.9, 158.8, 127.7, 80.8, 55.8 | N, N, N, N, L, L, S, S, S, S, L, L, L, L, L, L, L, S, S, S, S, N, N, N | 160 | 176 | 500 | [7 empty] | 0 | 83 | 0.91354
12908 | bayview12908 | 56.3, 74.6, 44.5, 35.8, 49.8, 49.5, 84.7, 153.9, 150.9, 211.8, 102.9, 264.0, 132.3, 111.5, 107.4, 102.0, 139.7, 136.8, 110.4, 86.9, 158.8, 127.7, 80.8, 55.8 | N, N, N, N, L, L, S, S, S, S, L, L, L, L, L, L, L, S, S, S, S, N, N, N | 170 | 187 | 500 | [7 empty] | 0 | 62 | 0.93542
12909 | bayview12909 | 56.3, 74.6, 44.5, 35.8, 49.8, 49.5, 84.7, 153.9, 150.9, 211.8, 102.9, 264.0, 132.3, 111.5, 107.4, 102.0, 139.7, 136.8, 110.4, 86.9, 158.8, 127.7, 80.8, 55.8 | N, N, N, N, L, L, S, S, S, S, L, L, L, L, L, L, L, S, S, S, S, N, N, N | 180 | 198 | 500 | [7 empty] | 0 | 50 | 0.94792
12910 | bayview12910 | 56.3, 74.6, 44.5, 35.8, 49.8, 49.5, 84.7, 153.9, 150.9, 211.8, 102.9, 264.0, 132.3, 111.5, 107.4, 102.0, 139.7, 136.8, 110.4, 86.9, 158.8, 127.7, 80.8, 55.8 | N, N, N, N, L, L, S, S, S, S, L, L, L, L, L, L, L, S, S, S, S, N, N, N | 190 | 209 | 500 | [7 empty] | 0 | 79 | 0.91771
12911 | bayview12911 | 56.3, 74.6, 44.5, 35.8, 49.8, 49.5, 84.7, 153.9, 150.9, 211.8, 102.9, 264.0, 132.3, 111.5, 107.4, 102.0, 139.7, 136.8, 110.4, 86.9, 158.8, 127.7, 80.8, 55.8 | N, N, N, N, L, L, S, S, S, S, L, L, L, L, L, L, L, S, S, S, S, N, N, N | 200 | 220 | 500 | [7 empty] | 0 | 79 | 0.91771
12912 | bayview12912 | 56.3, 74.6, 44.5, 35.8, 49.8, 49.5, 84.7, 153.9, 150.9, 211.8, 102.9, 264.0, 132.3, 111.5, 107.4, 102.0, 139.7, 136.8, 110.4, 86.9, 158.8, 127.7, 80.8, 55.8 | N, N, N, N, L, L, S, S, S, S, L, L, L, L, L, L, L, S, S, S, S, N, N, N | 210 | 231 | 500 | [7 empty] | 0 | 56 | 0.94167
12913 | bayview12913 | 56.3, 74.6, 44.5, 35.8, 49.8, 49.5, 84.7, 153.9, 150.9, 211.8, 102.9, 264.0, 132.3, 111.5, 107.4, 102.0, 139.7, 136.8, 110.4, 86.9, 158.8, 127.7, 80.8, 55.8 | N, N, N, N, L, L, S, S, S, S, L, L, L, L, L, L, L, S, S, S, S, N, N, N | 220 | 242 | 500 | [7 empty] | 0 | 57 | 0.94063
12914 | bayview12914 | 56.3, 74.6, 44.5, 35.8, 49.8, 49.5, 84.7, 153.9, 150.9, 211.8, 102.9, 264.0, 132.3, 111.5, 107.4, 102.0, 139.7, 136.8, 110.4, 86.9, 158.8, 127.7, 80.8, 55.8 | N, N, N, N, L, L, S, S, S, S, L, L, L, L, L, L, L, S, S, S, S, N, N, N | 230 | 253 | 500 | [7 empty] | 0 | 91 | 0.90521
12915 | bayview12915 | 56.3, 74.6, 44.5, 35.8, 49.8, 49.5, 84.7, 153.9, 150.9, 211.8, 102.9, 264.0, 132.3, 111.5, 107.4, 102.0, 139.7, 136.8, 110.4, 86.9, 158.8, 127.7, 80.8, 55.8 | N, N, N, N, L, L, S, S, S, S, L, L, L, L, L, L, L, S, S, S, S, N, N, N | 240 | 264 | 500 | [7 empty] | 0 | 53 | 0.94479
12916 | bayview12916 | 56.3, 74.6, 44.5, 35.8, 49.8, 49.5, 84.7, 153.9, 150.9, 211.8, 102.9, 264.0, 132.3, 111.5, 107.4, 102.0, 139.7, 136.8, 110.4, 86.9, 158.8, 127.7, 80.8, 55.8 | N, N, N, N, L, L, S, S, S, S, L, L, L, L, L, L, L, S, S, S, S, N, N, N | 250 | 275 | 500 | [7 empty] | 0 | 61 | 0.93646
12917 | bayview12917 | 56.3, 74.6, 44.5, 35.8, 49.8, 49.5, 84.7, 153.9, 150.9, 211.8, 102.9, 264.0, 132.3, 111.5, 107.4, 102.0, 139.7, 136.8, 110.4, 86.9, 158.8, 127.7, 80.8, 55.8 | N, N, N, N, L, L, S, S, S, S, L, L, L, L, L, L, L, S, S, S, S, N, N, N | 260 | 286 | 500 | [7 empty] | 0 | 70 | 0.92708
12918 | bayview12918 | 56.3, 74.6, 44.5, 35.8, 49.8, 49.5, 84.7, 153.9, 150.9, 211.8, 102.9, 264.0, 132.3, 111.5, 107.4, 102.0, 139.7, 136.8, 110.4, 86.9, 158.8, 127.7, 80.8, 55.8 | N, N, N, N, L, L, S, S, S, S, L, L, L, L, L, L, L, S, S, S, S, N, N, N | 270 | 297 | 500 | [7 empty] | 0 | 78 | 0.91875
12919 | bayview12919 | 56.3, 74.6, 44.5, 35.8, 49.8, 49.5, 84.7, 153.9, 150.9, 211.8, 102.9, 264.0, 132.3, 111.5, 107.4, 102.0, 139.7, 136.8, 110.4, 86.9, 158.8, 127.7, 80.8, 55.8 | N, N, N, N, L, L, S, S, S, S, L, L, L, L, L, L, L, S, S, S, S, N, N, N | 280 | 308 | 500 | [7 empty] | 0 | 82 | 0.91458
12920 | bayview12920 | 56.3, 74.6, 44.5, 35.8, 49.8, 49.5, 84.7, 153.9, 150.9, 211.8, 102.9, 264.0, 132.3, 111.5, 107.4, 102.0, 139.7, 136.8, 110.4, 86.9, 158.8, 127.7, 80.8, 55.8 | N, N, N, N, L, L, S, S, S, S, L, L, L, L, L, L, L, S, S, S, S, N, N, N | 290 | 319 | 500 | [7 empty] | 0 | 94 | 0.90208
12921 | bayview12921 | 56.3, 74.6, 44.5, 35.8, 49.8, 49.5, 84.7, 153.9, 150.9, 211.8, 102.9, 264.0, 132.3, 111.5, 107.4, 102.0, 139.7, 136.8, 110.4, 86.9, 158.8, 127.7, 80.8, 55.8 | N, N, N, N, L, L, S, S, S, S, L, L, L, L, L, L, L, S, S, S, S, N, N, N | 300 | 330 | 500 | [7 empty] | 0 | 81 | 0.91563
12922 | bayview12922 | 56.3, 74.6, 44.5, 35.8, 49.8, 49.5, 84.7, 153.9, 150.9, 211.8, 102.9, 264.0, 132.3, 111.5, 107.4, 102.0, 139.7, 136.8, 110.4, 86.9, 158.8, 127.7, 80.8, 55.8 | N, N, N, N, L, L, S, S, S, S, L, L, L, L, L, L, L, S, S, S, S, N, N, N | 50 | 55 | 530 | [7 empty] | 0 | 313 | 0.67396
12923 | bayview12923 | 56.3, 74.6, 44.5, 35.8, 49.8, 49.5, 84.7, 153.9, 150.9, 211.8, 102.9, 264.0, 132.3, 111.5, 107.4, 102.0, 139.7, 136.8, 110.4, 86.9, 158.8, 127.7, 80.8, 55.8 | N, N, N, N, L, L, S, S, S, S, L, L, L, L, L, L, L, S, S, S, S, N, N, N | 60 | 66 | 530 | [7 empty] | 0 | 300 | 0.6875
12924 | bayview12924 | 56.3, 74.6, 44.5, 35.8, 49.8, 49.5, 84.7, 153.9, 150.9, 211.8, 102.9, 264.0, 132.3, 111.5, 107.4, 102.0, 139.7, 136.8, 110.4, 86.9, 158.8, 127.7, 80.8, 55.8 | N, N, N, N, L, L, S, S, S, S, L, L, L, L, L, L, L, S, S, S, S, N, N, N | 70 | 77 | 530 | [7 empty] | 0 | 290 | 0.69792
12925 | bayview12925 | 56.3, 74.6, 44.5, 35.8, 49.8, 49.5, 84.7, 153.9, 150.9, 211.8, 102.9, 264.0, 132.3, 111.5, 107.4, 102.0, 139.7, 136.8, 110.4, 86.9, 158.8, 127.7, 80.8, 55.8 | N, N, N, N, L, L, S, S, S, S, L, L, L, L, L, L, L, S, S, S, S, N, N, N | 80 | 88 | 530 | [7 empty] | 0 | 281 | 0.70729
12926 | bayview12926 | 56.3, 74.6, 44.5, 35.8, 49.8, 49.5, 84.7, 153.9, 150.9, 211.8, 102.9, 264.0, 132.3, 111.5, 107.4, 102.0, 139.7, 136.8, 110.4, 86.9, 158.8, 127.7, 80.8, 55.8 | N, N, N, N, L, L, S, S, S, S, L, L, L, L, L, L, L, S, S, S, S, N, N, N | 90 | 99 | 530 | [7 empty] | 0 | 239 | 0.75104
12927 | bayview12927 | 56.3, 74.6, 44.5, 35.8, 49.8, 49.5, 84.7, 153.9, 150.9, 211.8, 102.9, 264.0, 132.3, 111.5, 107.4, 102.0, 139.7, 136.8, 110.4, 86.9, 158.8, 127.7, 80.8, 55.8 | N, N, N, N, L, L, S, S, S, S, L, L, L, L, L, L, L, S, S, S, S, N, N, N | 100 | 110 | 530 | [7 empty] | 0 | 163 | 0.83021
12928 | bayview12928 | 56.3, 74.6, 44.5, 35.8, 49.8, 49.5, 84.7, 153.9, 150.9, 211.8, 102.9, 264.0, 132.3, 111.5, 107.4, 102.0, 139.7, 136.8, 110.4, 86.9, 158.8, 127.7, 80.8, 55.8 | N, N, N, N, L, L, S, S, S, S, L, L, L, L, L, L, L, S, S, S, S, N, N, N | 110 | 121 | 530 | [7 empty] | 0 | 92 | 0.90417
12929 | bayview12929 | 56.3, 74.6, 44.5, 35.8, 49.8, 49.5, 84.7, 153.9, 150.9, 211.8, 102.9, 264.0, 132.3, 111.5, 107.4, 102.0, 139.7, 136.8, 110.4, 86.9, 158.8, 127.7, 80.8, 55.8 | N, N, N, N, L, L, S, S, S, S, L, L, L, L, L, L, L, S, S, S, S, N, N, N | 120 | 132 | 530 | [7 empty] | 0 | 47 | 0.95104
12930 | bayview12930 | 56.3, 74.6, 44.5, 35.8, 49.8, 49.5, 84.7, 153.9, 150.9, 211.8, 102.9, 264.0, 132.3, 111.5, 107.4, 102.0, 139.7, 136.8, 110.4, 86.9, 158.8, 127.7, 80.8, 55.8 | N, N, N, N, L, L, S, S, S, S, L, L, L, L, L, L, L, S, S, S, S, N, N, N | 130 | 143 | 530 | [7 empty] | 0 | 40 | 0.95833
12931 | bayview12931 | 56.3, 74.6, 44.5, 35.8, 49.8, 49.5, 84.7, 153.9, 150.9, 211.8, 102.9, 264.0, 132.3, 111.5, 107.4, 102.0, 139.7, 136.8, 110.4, 86.9, 158.8, 127.7, 80.8, 55.8 | N, N, N, N, L, L, S, S, S, S, L, L, L, L, L, L, L, S, S, S, S, N, N, N | 140 | 154 | 530 | [7 empty] | 0 | 53 | 0.94479
12932 | bayview12932 | 56.3, 74.6, 44.5, 35.8, 49.8, 49.5, 84.7, 153.9, 150.9, 211.8, 102.9, 264.0, 132.3, 111.5, 107.4, 102.0, 139.7, 136.8, 110.4, 86.9, 158.8, 127.7, 80.8, 55.8 | N, N, N, N, L, L, S, S, S, S, L, L, L, L, L, L, L, S, S, S, S, N, N, N | 150 | 165 | 530 | [7 empty] | 0 | 36 | 0.9625
12933 | bayview12933 | 56.3, 74.6, 44.5, 35.8, 49.8, 49.5, 84.7, 153.9, 150.9, 211.8, 102.9, 264.0, 132.3, 111.5, 107.4, 102.0, 139.7, 136.8, 110.4, 86.9, 158.8, 127.7, 80.8, 55.8 | N, N, N, N, L, L, S, S, S, S, L, L, L, L, L, L, L, S, S, S, S, N, N, N | 160 | 176 | 530 | [7 empty] | 0 | 54 | 0.94375
12934 | bayview12934 | 56.3, 74.6, 44.5, 35.8, 49.8, 49.5, 84.7, 153.9, 150.9, 211.8, 102.9, 264.0, 132.3, 111.5, 107.4, 102.0, 139.7, 136.8, 110.4, 86.9, 158.8, 127.7, 80.8, 55.8 | N, N, N, N, L, L, S, S, S, S, L, L, L, L, L, L, L, S, S, S, S, N, N, N | 170 | 187 | 530 | [7 empty] | 0 | 60 | 0.9375
12935 | bayview12935 | 56.3, 74.6, 44.5, 35.8, 49.8, 49.5, 84.7, 153.9, 150.9, 211.8, 102.9, 264.0, 132.3, 111.5, 107.4, 102.0, 139.7, 136.8, 110.4, 86.9, 158.8, 127.7, 80.8, 55.8 | N, N, N, N, L, L, S, S, S, S, L, L, L, L, L, L, L, S, S, S, S, N, N, N | 180 | 198 | 530 | [7 empty] | 0 | 40 | 0.95833
12936 | bayview12936 | 56.3, 74.6, 44.5, 35.8, 49.8, 49.5, 84.7, 153.9, 150.9, 211.8, 102.9, 264.0, 132.3, 111.5, 107.4, 102.0, 139.7, 136.8, 110.4, 86.9, 158.8, 127.7, 80.8, 55.8 | N, N, N, N, L, L, S, S, S, S, L, L, L, L, L, L, L, S, S, S, S, N, N, N | 190 | 209 | 530 | [7 empty] | 0 | 41 | 0.95729
12937 | bayview12937 | 56.3, 74.6, 44.5, 35.8, 49.8, 49.5, 84.7, 153.9, 150.9, 211.8, 102.9, 264.0, 132.3, 111.5, 107.4, 102.0, 139.7, 136.8, 110.4, 86.9, 158.8, 127.7, 80.8, 55.8 | N, N, N, N, L, L, S, S, S, S, L, L, L, L, L, L, L, S, S, S, S, N, N, N | 200 | 220 | 530 | [7 empty] | 0 | 57 | 0.94063
12938 | bayview12938 | 56.3, 74.6, 44.5, 35.8, 49.8, 49.5, 84.7, 153.9, 150.9, 211.8, 102.9, 264.0, 132.3, 111.5, 107.4, 102.0, 139.7, 136.8, 110.4, 86.9, 158.8, 127.7, 80.8, 55.8 | N, N, N, N, L, L, S, S, S, S, L, L, L, L, L, L, L, S, S, S, S, N, N, N | 210 | 231 | 530 | [7 empty] | 0 | 70 | 0.92708
12939 | bayview12939 | 56.3, 74.6, 44.5, 35.8, 49.8, 49.5, 84.7, 153.9, 150.9, 211.8, 102.9, 264.0, 132.3, 111.5, 107.4, 102.0, 139.7, 136.8, 110.4, 86.9, 158.8, 127.7, 80.8, 55.8 | N, N, N, N, L, L, S, S, S, S, L, L, L, L, L, L, L, S, S, S, S, N, N, N | 220 | 242 | 530 | [7 empty] | 0 | 47 | 0.95104
12940 | bayview12940 | 56.3, 74.6, 44.5, 35.8, 49.8, 49.5, 84.7, 153.9, 150.9, 211.8, 102.9, 264.0, 132.3, 111.5, 107.4, 102.0, 139.7, 136.8, 110.4, 86.9, 158.8, 127.7, 80.8, 55.8 | N, N, N, N, L, L, S, S, S, S, L, L, L, L, L, L, L, S, S, S, S, N, N, N | 230 | 253 | 530 | [7 empty] | 0 | 44 | 0.95417
12941 | bayview12941 | 56.3, 74.6, 44.5, 35.8, 49.8, 49.5, 84.7, 153.9, 150.9, 211.8, 102.9, 264.0, 132.3, 111.5, 107.4, 102.0, 139.7, 136.8, 110.4, 86.9, 158.8, 127.7, 80.8, 55.8 | N, N, N, N, L, L, S, S, S, S, L, L, L, L, L, L, L, S, S, S, S, N, N, N | 240 | 264 | 530 | [7 empty] | 0 | 49 | 0.94896
12942 | bayview12942 | 56.3, 74.6, 44.5, 35.8, 49.8, 49.5, 84.7, 153.9, 150.9, 211.8, 102.9, 264.0, 132.3, 111.5, 107.4, 102.0, 139.7, 136.8, 110.4, 86.9, 158.8, 127.7, 80.8, 55.8 | N, N, N, N, L, L, S, S, S, S, L, L, L, L, L, L, L, S, S, S, S, N, N, N | 250 | 275 | 530 | [7 empty] | 0 | 64 | 0.93333
12943 | bayview12943 | 56.3, 74.6, 44.5, 35.8, 49.8, 49.5, 84.7, 153.9, 150.9, 211.8, 102.9, 264.0, 132.3, 111.5, 107.4, 102.0, 139.7, 136.8, 110.4, 86.9, 158.8, 127.7, 80.8, 55.8 | N, N, N, N, L, L, S, S, S, S, L, L, L, L, L, L, L, S, S, S, S, N, N, N | 260 | 286 | 530 | [7 empty] | 0 | 45 | 0.95312
12944 | bayview12944 | 56.3, 74.6, 44.5, 35.8, 49.8, 49.5, 84.7, 153.9, 150.9, 211.8, 102.9, 264.0, 132.3, 111.5, 107.4, 102.0, 139.7, 136.8, 110.4, 86.9, 158.8, 127.7, 80.8, 55.8 | N, N, N, N, L, L, S, S, S, S, L, L, L, L, L, L, L, S, S, S, S, N, N, N | 270 | 297 | 530 | [7 empty] | 0 | 46 | 0.95208
12945 | bayview12945 | 56.3, 74.6, 44.5, 35.8, 49.8, 49.5, 84.7, 153.9, 150.9, 211.8, 102.9, 264.0, 132.3, 111.5, 107.4, 102.0, 139.7, 136.8, 110.4, 86.9, 158.8, 127.7, 80.8, 55.8 | N, N, N, N, L, L, S, S, S, S, L, L, L, L, L, L, L, S, S, S, S, N, N, N | 280 | 308 | 530 | [7 empty] | 0 | 46 | 0.95208
12946 | bayview12946 | 56.3, 74.6, 44.5, 35.8, 49.8, 49.5, 84.7, 153.9, 150.9, 211.8, 102.9, 264.0, 132.3, 111.5, 107.4, 102.0, 139.7, 136.8, 110.4, 86.9, 158.8, 127.7, 80.8, 55.8 | N, N, N, N, L, L, S, S, S, S, L, L, L, L, L, L, L, S, S, S, S, N, N, N | 290 | 319 | 530 | [7 empty] | 0 | 51 | 0.94688
12947 | bayview12947 | 56.3, 74.6, 44.5, 35.8, 49.8, 49.5, 84.7, 153.9, 150.9, 211.8, 102.9, 264.0, 132.3, 111.5, 107.4, 102.0, 139.7, 136.8, 110.4, 86.9, 158.8, 127.7, 80.8, 55.8 | N, N, N, N, L, L, S, S, S, S, L, L, L, L, L, L, L, S, S, S, S, N, N, N | 300 | 330 | 530 | [7 empty] | 0 | 58 | 0.93958
12948 | bayview12948 | 56.3, 74.6, 44.5, 35.8, 49.8, 49.5, 84.7, 153.9, 150.9, 211.8, 102.9, 264.0, 132.3, 111.5, 107.4, 102.0, 139.7, 136.8, 110.4, 86.9, 158.8, 127.7, 80.8, 55.8 | N, N, N, N, L, L, S, S, S, S, L, L, L, L, L, L, L, S, S, S, S, N, N, N | 50 | 55 | 560 | [7 empty] | 0 | 301 | 0.68646
12949 | bayview12949 | 56.3, 74.6, 44.5, 35.8, 49.8, 49.5, 84.7, 153.9, 150.9, 211.8, 102.9, 264.0, 132.3, 111.5, 107.4, 102.0, 139.7, 136.8, 110.4, 86.9, 158.8, 127.7, 80.8, 55.8 | N, N, N, N, L, L, S, S, S, S, L, L, L, L, L, L, L, S, S, S, S, N, N, N | 60 | 66 | 560 | [7 empty] | 0 | 291 | 0.69688
12950 | bayview12950 | 56.3, 74.6, 44.5, 35.8, 49.8, 49.5, 84.7, 153.9, 150.9, 211.8, 102.9, 264.0, 132.3, 111.5, 107.4, 102.0, 139.7, 136.8, 110.4, 86.9, 158.8, 127.7, 80.8, 55.8 | N, N, N, N, L, L, S, S, S, S, L, L, L, L, L, L, L, S, S, S, S, N, N, N | 70 | 77 | 560 | [7 empty] | 0 | 281 | 0.70729
12951 | bayview12951 | 56.3, 74.6, 44.5, 35.8, 49.8, 49.5, 84.7, 153.9, 150.9, 211.8, 102.9, 264.0, 132.3, 111.5, 107.4, 102.0, 139.7, 136.8, 110.4, 86.9, 158.8, 127.7, 80.8, 55.8 | N, N, N, N, L, L, S, S, S, S, L, L, L, L, L, L, L, S, S, S, S, N, N, N | 80 | 88 | 560 | [7 empty] | 0 | 272 | 0.71667
12952 | bayview12952 | 56.3, 74.6, 44.5, 35.8, 49.8, 49.5, 84.7, 153.9, 150.9, 211.8, 102.9, 264.0, 132.3, 111.5, 107.4, 102.0, 139.7, 136.8, 110.4, 86.9, 158.8, 127.7, 80.8, 55.8 | N, N, N, N, L, L, S, S, S, S, L, L, L, L, L, L, L, S, S, S, S, N, N, N | 90 | 99 | 560 | [7 empty] | 0 | 226 | 0.76458
12953 | bayview12953 | 56.3, 74.6, 44.5, 35.8, 49.8, 49.5, 84.7, 153.9, 150.9, 211.8, 102.9, 264.0, 132.3, 111.5, 107.4, 102.0, 139.7, 136.8, 110.4, 86.9, 158.8, 127.7, 80.8, 55.8 | N, N, N, N, L, L, S, S, S, S, L, L, L, L, L, L, L, S, S, S, S, N, N, N | 100 | 110 | 560 | [7 empty] | 0 | 150 | 0.84375
12954 | bayview12954 | 56.3, 74.6, 44.5, 35.8, 49.8, 49.5, 84.7, 153.9, 150.9, 211.8, 102.9, 264.0, 132.3, 111.5, 107.4, 102.0, 139.7, 136.8, 110.4, 86.9, 158.8, 127.7, 80.8, 55.8 | N, N, N, N, L, L, S, S, S, S, L, L, L, L, L, L, L, S, S, S, S, N, N, N | 110 | 121 | 560 | [7 empty] | 0 | 79 | 0.91771
12955 | bayview12955 | 56.3, 74.6, 44.5, 35.8, 49.8, 49.5, 84.7, 153.9, 150.9, 211.8, 102.9, 264.0, 132.3, 111.5, 107.4, 102.0, 139.7, 136.8, 110.4, 86.9, 158.8, 127.7, 80.8, 55.8 | N, N, N, N, L, L, S, S, S, S, L, L, L, L, L, L, L, S, S, S, S, N, N, N | 120 | 132 | 560 | [7 empty] | 0 | 37 | 0.96146
12956 | bayview12956 | 56.3, 74.6, 44.5, 35.8, 49.8, 49.5, 84.7, 153.9, 150.9, 211.8, 102.9, 264.0, 132.3, 111.5, 107.4, 102.0, 139.7, 136.8, 110.4, 86.9, 158.8, 127.7, 80.8, 55.8 | N, N, N, N, L, L, S, S, S, S, L, L, L, L, L, L, L, S, S, S, S, N, N, N | 130 | 143 | 560 | [7 empty] | 0 | 23 | 0.97604
12957 | bayview12957 | 56.3, 74.6, 44.5, 35.8, 49.8, 49.5, 84.7, 153.9, 150.9, 211.8, 102.9, 264.0, 132.3, 111.5, 107.4, 102.0, 139.7, 136.8, 110.4, 86.9, 158.8, 127.7, 80.8, 55.8 | N, N, N, N, L, L, S, S, S, S, L, L, L, L, L, L, L, S, S, S, S, N, N, N | 140 | 154 | 560 | [7 empty] | 0 | 44 | 0.95417
12958 | bayview12958 | 56.3, 74.6, 44.5, 35.8, 49.8, 49.5, 84.7, 153.9, 150.9, 211.8, 102.9, 264.0, 132.3, 111.5, 107.4, 102.0, 139.7, 136.8, 110.4, 86.9, 158.8, 127.7, 80.8, 55.8 | N, N, N, N, L, L, S, S, S, S, L, L, L, L, L, L, L, S, S, S, S, N, N, N | 150 | 165 | 560 | [7 empty] | 0 | 27 | 0.97188
12959 | bayview12959 | 56.3, 74.6, 44.5, 35.8, 49.8, 49.5, 84.7, 153.9, 150.9, 211.8, 102.9, 264.0, 132.3, 111.5, 107.4, 102.0, 139.7, 136.8, 110.4, 86.9, 158.8, 127.7, 80.8, 55.8 | N, N, N, N, L, L, S, S, S, S, L, L, L, L, L, L, L, S, S, S, S, N, N, N | 160 | 176 | 560 | [7 empty] | 0 | 28 | 0.97083
12960 | bayview12960 | 56.3, 74.6, 44.5, 35.8, 49.8, 49.5, 84.7, 153.9, 150.9, 211.8, 102.9, 264.0, 132.3, 111.5, 107.4, 102.0, 139.7, 136.8, 110.4, 86.9, 158.8, 127.7, 80.8, 55.8 | N, N, N, N, L, L, S, S, S, S, L, L, L, L, L, L, L, S, S, S, S, N, N, N | 170 | 187 | 560 | [7 empty] | 0 | 50 | 0.94792
12961 | bayview12961 | 56.3, 74.6, 44.5, 35.8, 49.8, 49.5, 84.7, 153.9, 150.9, 211.8, 102.9, 264.0, 132.3, 111.5, 107.4, 102.0, 139.7, 136.8, 110.4, 86.9, 158.8, 127.7, 80.8, 55.8 | N, N, N, N, L, L, S, S, S, S, L, L, L, L, L, L, L, S, S, S, S, N, N, N | 180 | 198 | 560 | [7 empty] | 0 | 39 | 0.95937
12962 | bayview12962 | 56.3, 74.6, 44.5, 35.8, 49.8, 49.5, 84.7, 153.9, 150.9, 211.8, 102.9, 264.0, 132.3, 111.5, 107.4, 102.0, 139.7, 136.8, 110.4, 86.9, 158.8, 127.7, 80.8, 55.8 | N, N, N, N, L, L, S, S, S, S, L, L, L, L, L, L, L, S, S, S, S, N, N, N | 190 | 209 | 560 | [7 empty] | 0 | 32 | 0.96667
12963 | bayview12963 | 56.3, 74.6, 44.5, 35.8, 49.8, 49.5, 84.7, 153.9, 150.9, 211.8, 102.9, 264.0, 132.3, 111.5, 107.4, 102.0, 139.7, 136.8, 110.4, 86.9, 158.8, 127.7, 80.8, 55.8 | N, N, N, N, L, L, S, S, S, S, L, L, L, L, L, L, L, S, S, S, S, N, N, N | 200 | 220 | 560 | [7 empty] | 0 | 33 | 0.96562
12964 | bayview12964 | 56.3, 74.6, 44.5, 35.8, 49.8, 49.5, 84.7, 153.9, 150.9, 211.8, 102.9, 264.0, 132.3, 111.5, 107.4, 102.0, 139.7, 136.8, 110.4, 86.9, 158.8, 127.7, 80.8, 55.8 | N, N, N, N, L, L, S, S, S, S, L, L, L, L, L, L, L, S, S, S, S, N, N, N | 210 | 231 | 560 | [7 empty] | 0 | 35 | 0.96354
12965 | bayview12965 | 56.3, 74.6, 44.5, 35.8, 49.8, 49.5, 84.7, 153.9, 150.9, 211.8, 102.9, 264.0, 132.3, 111.5, 107.4, 102.0, 139.7, 136.8, 110.4, 86.9, 158.8, 127.7, 80.8, 55.8 | N, N, N, N, L, L, S, S, S, S, L, L, L, L, L, L, L, S, S, S, S, N, N, N | 220 | 242 | 560 | [7 empty] | 0 | 54 | 0.94375
12966 | bayview12966 | 56.3, 74.6, 44.5, 35.8, 49.8, 49.5, 84.7, 153.9, 150.9, 211.8, 102.9, 264.0, 132.3, 111.5, 107.4, 102.0, 139.7, 136.8, 110.4, 86.9, 158.8, 127.7, 80.8, 55.8 | N, N, N, N, L, L, S, S, S, S, L, L, L, L, L, L, L, S, S, S, S, N, N, N | 230 | 253 | 560 | [7 empty] | 0 | 44 | 0.95417
12967 | bayview12967 | 56.3, 74.6, 44.5, 35.8, 49.8, 49.5, 84.7, 153.9, 150.9, 211.8, 102.9, 264.0, 132.3, 111.5, 107.4, 102.0, 139.7, 136.8, 110.4, 86.9, 158.8, 127.7, 80.8, 55.8 | N, N, N, N, L, L, S, S, S, S, L, L, L, L, L, L, L, S, S, S, S, N, N, N | 240 | 264 | 560 | [7 empty] | 0 | 35 | 0.96354
12968 | bayview12968 | 56.3, 74.6, 44.5, 35.8, 49.8, 49.5, 84.7, 153.9, 150.9, 211.8, 102.9, 264.0, 132.3, 111.5, 107.4, 102.0, 139.7, 136.8, 110.4, 86.9, 158.8, 127.7, 80.8, 55.8 | N, N, N, N, L, L, S, S, S, S, L, L, L, L, L, L, L, S, S, S, S, N, N, N | 250 | 275 | 560 | [7 empty] | 0 | 36 | 0.9625
12969 | bayview12969 | 56.3, 74.6, 44.5, 35.8, 49.8, 49.5, 84.7, 153.9, 150.9, 211.8, 102.9, 264.0, 132.3, 111.5, 107.4, 102.0, 139.7, 136.8, 110.4, 86.9, 158.8, 127.7, 80.8, 55.8 | N, N, N, N, L, L, S, S, S, S, L, L, L, L, L, L, L, S, S, S, S, N, N, N | 260 | 286 | 560 | [7 empty] | 0 | 37 | 0.96146
12970 | bayview12970 | 56.3, 74.6, 44.5, 35.8, 49.8, 49.5, 84.7, 153.9, 150.9, 211.8, 102.9, 264.0, 132.3, 111.5, 107.4, 102.0, 139.7, 136.8, 110.4, 86.9, 158.8, 127.7, 80.8, 55.8 | N, N, N, N, L, L, S, S, S, S, L, L, L, L, L, L, L, S, S, S, S, N, N, N | 270 | 297 | 560 | [7 empty] | 0 | 45 | 0.95312
12971 | bayview12971 | 56.3, 74.6, 44.5, 35.8, 49.8, 49.5, 84.7, 153.9, 150.9, 211.8, 102.9, 264.0, 132.3, 111.5, 107.4, 102.0, 139.7, 136.8, 110.4, 86.9, 158.8, 127.7, 80.8, 55.8 | N, N, N, N, L, L, S, S, S, S, L, L, L, L, L, L, L, S, S, S, S, N, N, N | 280 | 308 | 560 | [7 empty] | 0 | 37 | 0.96146
12972 | bayview12972 | 56.3, 74.6, 44.5, 35.8, 49.8, 49.5, 84.7, 153.9, 150.9, 211.8, 102.9, 264.0, 132.3, 111.5, 107.4, 102.0, 139.7, 136.8, 110.4, 86.9, 158.8, 127.7, 80.8, 55.8 | N, N, N, N, L, L, S, S, S, S, L, L, L, L, L, L, L, S, S, S, S, N, N, N | 290 | 319 | 560 | [7 empty] | 0 | 38 | 0.96042
12973 | bayview12973 | 56.3, 74.6, 44.5, 35.8, 49.8, 49.5, 84.7, 153.9, 150.9, 211.8, 102.9, 264.0, 132.3, 111.5, 107.4, 102.0, 139.7, 136.8, 110.4, 86.9, 158.8, 127.7, 80.8, 55.8 | N, N, N, N, L, L, S, S, S, S, L, L, L, L, L, L, L, S, S, S, S, N, N, N | 300 | 330 | 560 | [7 empty] | 0 | 38 | 0.96042
12974 | bayview12974 | 56.3, 74.6, 44.5, 35.8, 49.8, 49.5, 84.7, 153.9, 150.9, 211.8, 102.9, 264.0, 132.3, 111.5, 107.4, 102.0, 139.7, 136.8, 110.4, 86.9, 158.8, 127.7, 80.8, 55.8 | N, N, N, N, L, L, S, S, S, S, L, L, L, L, L, L, L, S, S, S, S, N, N, N | 50 | 55 | 590 | [7 empty] | 0 | 292 | 0.69583
12975 | bayview12975 | 56.3, 74.6, 44.5, 35.8, 49.8, 49.5, 84.7, 153.9, 150.9, 211.8, 102.9, 264.0, 132.3, 111.5, 107.4, 102.0, 139.7, 136.8, 110.4, 86.9, 158.8, 127.7, 80.8, 55.8 | N, N, N, N, L, L, S, S, S, S, L, L, L, L, L, L, L, S, S, S, S, N, N, N | 60 | 66 | 590 | [7 empty] | 0 | 282 | 0.70625
12976 | bayview12976 | 56.3, 74.6, 44.5, 35.8, 49.8, 49.5, 84.7, 153.9, 150.9, 211.8, 102.9, 264.0, 132.3, 111.5, 107.4, 102.0, 139.7, 136.8, 110.4, 86.9, 158.8, 127.7, 80.8, 55.8 | N, N, N, N, L, L, S, S, S, S, L, L, L, L, L, L, L, S, S, S, S, N, N, N | 70 | 77 | 590 | [7 empty] | 0 | 273 | 0.71562
12977 | bayview12977 | 56.3, 74.6, 44.5, 35.8, 49.8, 49.5, 84.7, 153.9, 150.9, 211.8, 102.9, 264.0, 132.3, 111.5, 107.4, 102.0, 139.7, 136.8, 110.4, 86.9, 158.8, 127.7, 80.8, 55.8 | N, N, N, N, L, L, S, S, S, S, L, L, L, L, L, L, L, S, S, S, S, N, N, N | 80 | 88 | 590 | [7 empty] | 0 | 263 | 0.72604
12978 | bayview12978 | 56.3, 74.6, 44.5, 35.8, 49.8, 49.5, 84.7, 153.9, 150.9, 211.8, 102.9, 264.0, 132.3, 111.5, 107.4, 102.0, 139.7, 136.8, 110.4, 86.9, 158.8, 127.7, 80.8, 55.8 | N, N, N, N, L, L, S, S, S, S, L, L, L, L, L, L, L, S, S, S, S, N, N, N | 90 | 99 | 590 | [7 empty] | 0 | 212 | 0.77917
12979 | bayview12979 | 56.3, 74.6, 44.5, 35.8, 49.8, 49.5, 84.7, 153.9, 150.9, 211.8, 102.9, 264.0, 132.3, 111.5, 107.4, 102.0, 139.7, 136.8, 110.4, 86.9, 158.8, 127.7, 80.8, 55.8 | N, N, N, N, L, L, S, S, S, S, L, L, L, L, L, L, L, S, S, S, S, N, N, N | 100 | 110 | 590 | [7 empty] | 0 | 137 | 0.85729
12980 | bayview12980 | 56.3, 74.6, 44.5, 35.8, 49.8, 49.5, 84.7, 153.9, 150.9, 211.8, 102.9, 264.0, 132.3, 111.5, 107.4, 102.0, 139.7, 136.8, 110.4, 86.9, 158.8, 127.7, 80.8, 55.8 | N, N, N, N, L, L, S, S, S, S, L, L, L, L, L, L, L, S, S, S, S, N, N, N | 110 | 121 | 590 | [7 empty] | 0 | 67 | 0.93021
12981 | bayview12981 | 56.3, 74.6, 44.5, 35.8, 49.8, 49.5, 84.7, 153.9, 150.9, 211.8, 102.9, 264.0, 132.3, 111.5, 107.4, 102.0, 139.7, 136.8, 110.4, 86.9, 158.8, 127.7, 80.8, 55.8 | N, N, N, N, L, L, S, S, S, S, L, L, L, L, L, L, L, S, S, S, S, N, N, N | 120 | 132 | 590 | [7 empty] | 0 | 27 | 0.97188
12982 | bayview12982 | 56.3, 74.6, 44.5, 35.8, 49.8, 49.5, 84.7, 153.9, 150.9, 211.8, 102.9, 264.0, 132.3, 111.5, 107.4, 102.0, 139.7, 136.8, 110.4, 86.9, 158.8, 127.7, 80.8, 55.8 | N, N, N, N, L, L, S, S, S, S, L, L, L, L, L, L, L, S, S, S, S, N, N, N | 130 | 143 | 590 | [7 empty] | 0 | 14 | 0.98542
12983 | bayview12983 | 56.3, 74.6, 44.5, 35.8, 49.8, 49.5, 84.7, 153.9, 150.9, 211.8, 102.9, 264.0, 132.3, 111.5, 107.4, 102.0, 139.7, 136.8, 110.4, 86.9, 158.8, 127.7, 80.8, 55.8 | N, N, N, N, L, L, S, S, S, S, L, L, L, L, L, L, L, S, S, S, S, N, N, N | 140 | 154 | 590 | [7 empty] | 0 | 31 | 0.96771
12984 | bayview12984 | 56.3, 74.6, 44.5, 35.8, 49.8, 49.5, 84.7, 153.9, 150.9, 211.8, 102.9, 264.0, 132.3, 111.5, 107.4, 102.0, 139.7, 136.8, 110.4, 86.9, 158.8, 127.7, 80.8, 55.8 | N, N, N, N, L, L, S, S, S, S, L, L, L, L, L, L, L, S, S, S, S, N, N, N | 150 | 165 | 590 | [7 empty] | 0 | 18 | 0.98125
12985 | bayview12985 | 56.3, 74.6, 44.5, 35.8, 49.8, 49.5, 84.7, 153.9, 150.9, 211.8, 102.9, 264.0, 132.3, 111.5, 107.4, 102.0, 139.7, 136.8, 110.4, 86.9, 158.8, 127.7, 80.8, 55.8 | N, N, N, N, L, L, S, S, S, S, L, L, L, L, L, L, L, S, S, S, S, N, N, N | 160 | 176 | 590 | [7 empty] | 0 | 19 | 0.98021
12986 | bayview12986 | 56.3, 74.6, 44.5, 35.8, 49.8, 49.5, 84.7, 153.9, 150.9, 211.8, 102.9, 264.0, 132.3, 111.5, 107.4, 102.0, 139.7, 136.8, 110.4, 86.9, 158.8, 127.7, 80.8, 55.8 | N, N, N, N, L, L, S, S, S, S, L, L, L, L, L, L, L, S, S, S, S, N, N, N | 170 | 187 | 590 | [7 empty] | 0 | 21 | 0.97813
12987 | bayview12987 | 56.3, 74.6, 44.5, 35.8, 49.8, 49.5, 84.7, 153.9, 150.9, 211.8, 102.9, 264.0, 132.3, 111.5, 107.4, 102.0, 139.7, 136.8, 110.4, 86.9, 158.8, 127.7, 80.8, 55.8 | N, N, N, N, L, L, S, S, S, S, L, L, L, L, L, L, L, S, S, S, S, N, N, N | 180 | 198 | 590 | [7 empty] | 0 | 40 | 0.95833
12988 | bayview12988 | 56.3, 74.6, 44.5, 35.8, 49.8, 49.5, 84.7, 153.9, 150.9, 211.8, 102.9, 264.0, 132.3, 111.5, 107.4, 102.0, 139.7, 136.8, 110.4, 86.9, 158.8, 127.7, 80.8, 55.8 | N, N, N, N, L, L, S, S, S, S, L, L, L, L, L, L, L, S, S, S, S, N, N, N | 190 | 209 | 590 | [7 empty] | 0 | 23 | 0.97604
12989 | bayview12989 | 56.3, 74.6, 44.5, 35.8, 49.8, 49.5, 84.7, 153.9, 150.9, 211.8, 102.9, 264.0, 132.3, 111.5, 107.4, 102.0, 139.7, 136.8, 110.4, 86.9, 158.8, 127.7, 80.8, 55.8 | N, N, N, N, L, L, S, S, S, S, L, L, L, L, L, L, L, S, S, S, S, N, N, N | 200 | 220 | 590 | [7 empty] | 0 | 24 | 0.975
12990 | bayview12990 | 56.3, 74.6, 44.5, 35.8, 49.8, 49.5, 84.7, 153.9, 150.9, 211.8, 102.9, 264.0, 132.3, 111.5, 107.4, 102.0, 139.7, 136.8, 110.4, 86.9, 158.8, 127.7, 80.8, 55.8 | N, N, N, N, L, L, S, S, S, S, L, L, L, L, L, L, L, S, S, S, S, N, N, N | 210 | 231 | 590 | [7 empty] | 0 | 25 | 0.97396
12991 | bayview12991 | 56.3, 74.6, 44.5, 35.8, 49.8, 49.5, 84.7, 153.9, 150.9, 211.8, 102.9, 264.0, 132.3, 111.5, 107.4, 102.0, 139.7, 136.8, 110.4, 86.9, 158.8, 127.7, 80.8, 55.8 | N, N, N, N, L, L, S, S, S, S, L, L, L, L, L, L, L, S, S, S, S, N, N, N | 220 | 242 | 590 | [7 empty] | 0 | 25 | 0.97396
12992 | bayview12992 | 56.3, 74.6, 44.5, 35.8, 49.8, 49.5, 84.7, 153.9, 150.9, 211.8, 102.9, 264.0, 132.3, 111.5, 107.4, 102.0, 139.7, 136.8, 110.4, 86.9, 158.8, 127.7, 80.8, 55.8 | N, N, N, N, L, L, S, S, S, S, L, L, L, L, L, L, L, S, S, S, S, N, N, N | 230 | 253 | 590 | [7 empty] | 0 | 29 | 0.96979
12993 | bayview12993 | 56.3, 74.6, 44.5, 35.8, 49.8, 49.5, 84.7, 153.9, 150.9, 211.8, 102.9, 264.0, 132.3, 111.5, 107.4, 102.0, 139.7, 136.8, 110.4, 86.9, 158.8, 127.7, 80.8, 55.8 | N, N, N, N, L, L, S, S, S, S, L, L, L, L, L, L, L, S, S, S, S, N, N, N | 240 | 264 | 590 | [7 empty] | 0 | 43 | 0.95521
12994 | bayview12994 | 56.3, 74.6, 44.5, 35.8, 49.8, 49.5, 84.7, 153.9, 150.9, 211.8, 102.9, 264.0, 132.3, 111.5, 107.4, 102.0, 139.7, 136.8, 110.4, 86.9, 158.8, 127.7, 80.8, 55.8 | N, N, N, N, L, L, S, S, S, S, L, L, L, L, L, L, L, S, S, S, S, N, N, N | 250 | 275 | 590 | [7 empty] | 0 | 27 | 0.97188
12995 | bayview12995 | 56.3, 74.6, 44.5, 35.8, 49.8, 49.5, 84.7, 153.9, 150.9, 211.8, 102.9, 264.0, 132.3, 111.5, 107.4, 102.0, 139.7, 136.8, 110.4, 86.9, 158.8, 127.7, 80.8, 55.8 | N, N, N, N, L, L, S, S, S, S, L, L, L, L, L, L, L, S, S, S, S, N, N, N | 260 | 286 | 590 | [7 empty] | 0 | 27 | 0.97188
12996 | bayview12996 | 56.3, 74.6, 44.5, 35.8, 49.8, 49.5, 84.7, 153.9, 150.9, 211.8, 102.9, 264.0, 132.3, 111.5, 107.4, 102.0, 139.7, 136.8, 110.4, 86.9, 158.8, 127.7, 80.8, 55.8 | N, N, N, N, L, L, S, S, S, S, L, L, L, L, L, L, L, S, S, S, S, N, N, N | 270 | 297 | 590 | [7 empty] | 0 | 28 | 0.97083
12997 | bayview12997 | 56.3, 74.6, 44.5, 35.8, 49.8, 49.5, 84.7, 153.9, 150.9, 211.8, 102.9, 264.0, 132.3, 111.5, 107.4, 102.0, 139.7, 136.8, 110.4, 86.9, 158.8, 127.7, 80.8, 55.8 | N, N, N, N, L, L, S, S, S, S, L, L, L, L, L, L, L, S, S, S, S, N, N, N | 280 | 308 | 590 | [7 empty] | 0 | 28 | 0.97083
12998 | bayview12998 | 56.3, 74.6, 44.5, 35.8, 49.8, 49.5, 84.7, 153.9, 150.9, 211.8, 102.9, 264.0, 132.3, 111.5, 107.4, 102.0, 139.7, 136.8, 110.4, 86.9, 158.8, 127.7, 80.8, 55.8 | N, N, N, N, L, L, S, S, S, S, L, L, L, L, L, L, L, S, S, S, S, N, N, N | 290 | 319 | 590 | [7 empty] | 0 | 45 | 0.95312
12999 | bayview12999 | 56.3, 74.6, 44.5, 35.8, 49.8, 49.5, 84.7, 153.9, 150.9, 211.8, 102.9, 264.0, 132.3, 111.5, 107.4, 102.0, 139.7, 136.8, 110.4, 86.9, 158.8, 127.7, 80.8, 55.8 | N, N, N, N, L, L, S, S, S, S, L, L, L, L, L, L, L, S, S, S, S, N, N, N | 300 | 330 | 590 | [7 empty] | 0 | 29 | 0.96979
13000 | bayview13000 | 56.3, 74.6, 44.5, 35.8, 49.8, 49.5, 84.7, 153.9, 150.9, 211.8, 102.9, 264.0, 132.3, 111.5, 107.4, 102.0, 139.7, 136.8, 110.4, 86.9, 158.8, 127.7, 80.8, 55.8 | N, N, N, N, L, L, S, S, S, S, L, L, L, L, L, L, L, S, S, S, S, N, N, N | 50 | 55 | 620 | [7 empty] | 0 | 283 | 0.70521
13001 | bayview13001 | 56.3, 74.6, 44.5, 35.8, 49.8, 49.5, 84.7, 153.9, 150.9, 211.8, 102.9, 264.0, 132.3, 111.5, 107.4, 102.0, 139.7, 136.8, 110.4, 86.9, 158.8, 127.7, 80.8, 55.8 | N, N, N, N, L, L, S, S, S, S, L, L, L, L, L, L, L, S, S, S, S, N, N, N | 60 | 66 | 620 | [7 empty] | 0 | 273 | 0.71562
13002 | bayview13002 | 56.3, 74.6, 44.5, 35.8, 49.8, 49.5, 84.7, 153.9, 150.9, 211.8, 102.9, 264.0, 132.3, 111.5, 107.4, 102.0, 139.7, 136.8, 110.4, 86.9, 158.8, 127.7, 80.8, 55.8 | N, N, N, N, L, L, S, S, S, S, L, L, L, L, L, L, L, S, S, S, S, N, N, N | 70 | 77 | 620 | [7 empty] | 0 | 264 | 0.725
13003 | bayview13003 | 56.3, 74.6, 44.5, 35.8, 49.8, 49.5, 84.7, 153.9, 150.9, 211.8, 102.9, 264.0, 132.3, 111.5, 107.4, 102.0, 139.7, 136.8, 110.4, 86.9, 158.8, 127.7, 80.8, 55.8 | N, N, N, N, L, L, S, S, S, S, L, L, L, L, L, L, L, S, S, S, S, N, N, N | 80 | 88 | 620 | [7 empty] | 0 | 254 | 0.73542
13004 | bayview13004 | 56.3, 74.6, 44.5, 35.8, 49.8, 49.5, 84.7, 153.9, 150.9, 211.8, 102.9, 264.0, 132.3, 111.5, 107.4, 102.0, 139.7, 136.8, 110.4, 86.9, 158.8, 127.7, 80.8, 55.8 | N, N, N, N, L, L, S, S, S, S, L, L, L, L, L, L, L, S, S, S, S, N, N, N | 90 | 99 | 620 | [7 empty] | 0 | 199 | 0.79271
13005 | bayview13005 | 56.3, 74.6, 44.5, 35.8, 49.8, 49.5, 84.7, 153.9, 150.9, 211.8, 102.9, 264.0, 132.3, 111.5, 107.4, 102.0, 139.7, 136.8, 110.4, 86.9, 158.8, 127.7, 80.8, 55.8 | N, N, N, N, L, L, S, S, S, S, L, L, L, L, L, L, L, S, S, S, S, N, N, N | 100 | 110 | 620 | [7 empty] | 0 | 121 | 0.87396
13006 | bayview13006 | 56.3, 74.6, 44.5, 35.8, 49.8, 49.5, 84.7, 153.9, 150.9, 211.8, 102.9, 264.0, 132.3, 111.5, 107.4, 102.0, 139.7, 136.8, 110.4, 86.9, 158.8, 127.7, 80.8, 55.8 | N, N, N, N, L, L, S, S, S, S, L, L, L, L, L, L, L, S, S, S, S, N, N, N | 110 | 121 | 620 | [7 empty] | 0 | 56 | 0.94167
13007 | bayview13007 | 56.3, 74.6, 44.5, 35.8, 49.8, 49.5, 84.7, 153.9, 150.9, 211.8, 102.9, 264.0, 132.3, 111.5, 107.4, 102.0, 139.7, 136.8, 110.4, 86.9, 158.8, 127.7, 80.8, 55.8 | N, N, N, N, L, L, S, S, S, S, L, L, L, L, L, L, L, S, S, S, S, N, N, N | 120 | 132 | 620 | [7 empty] | 0 | 17 | 0.98229
13008 | bayview13008 | 56.3, 74.6, 44.5, 35.8, 49.8, 49.5, 84.7, 153.9, 150.9, 211.8, 102.9, 264.0, 132.3, 111.5, 107.4, 102.0, 139.7, 136.8, 110.4, 86.9, 158.8, 127.7, 80.8, 55.8 | N, N, N, N, L, L, S, S, S, S, L, L, L, L, L, L, L, S, S, S, S, N, N, N | 130 | 143 | 620 | [7 empty] | 0 | 5 | 0.99479
13009 | bayview13009 | 56.3, 74.6, 44.5, 35.8, 49.8, 49.5, 84.7, 153.9, 150.9, 211.8, 102.9, 264.0, 132.3, 111.5, 107.4, 102.0, 139.7, 136.8, 110.4, 86.9, 158.8, 127.7, 80.8, 55.8 | N, N, N, N, L, L, S, S, S, S, L, L, L, L, L, L, L, S, S, S, S, N, N, N | 140 | 154 | 620 | [7 empty] | 0 | 7 | 0.99271
13010 | bayview13010 | 56.3, 74.6, 44.5, 35.8, 49.8, 49.5, 84.7, 153.9, 150.9, 211.8, 102.9, 264.0, 132.3, 111.5, 107.4, 102.0, 139.7, 136.8, 110.4, 86.9, 158.8, 127.7, 80.8, 55.8 | N, N, N, N, L, L, S, S, S, S, L, L, L, L, L, L, L, S, S, S, S, N, N, N | 150 | 165 | 620 | [7 empty] | 0 | 9 | 0.99062
13011 | bayview13011 | 56.3, 74.6, 44.5, 35.8, 49.8, 49.5, 84.7, 153.9, 150.9, 211.8, 102.9, 264.0, 132.3, 111.5, 107.4, 102.0, 139.7, 136.8, 110.4, 86.9, 158.8, 127.7, 80.8, 55.8 | N, N, N, N, L, L, S, S, S, S, L, L, L, L, L, L, L, S, S, S, S, N, N, N | 160 | 176 | 620 | [7 empty] | 0 | 10 | 0.98958
13012 | bayview13012 | 56.3, 74.6, 44.5, 35.8, 49.8, 49.5, 84.7, 153.9, 150.9, 211.8, 102.9, 264.0, 132.3, 111.5, 107.4, 102.0, 139.7, 136.8, 110.4, 86.9, 158.8, 127.7, 80.8, 55.8 | N, N, N, N, L, L, S, S, S, S, L, L, L, L, L, L, L, S, S, S, S, N, N, N | 170 | 187 | 620 | [7 empty] | 0 | 12 | 0.9875
13013 | bayview13013 | 56.3, 74.6, 44.5, 35.8, 49.8, 49.5, 84.7, 153.9, 150.9, 211.8, 102.9, 264.0, 132.3, 111.5, 107.4, 102.0, 139.7, 136.8, 110.4, 86.9, 158.8, 127.7, 80.8, 55.8 | N, N, N, N, L, L, S, S, S, S, L, L, L, L, L, L, L, S, S, S, S, N, N, N | 180 | 198 | 620 | [7 empty] | 0 | 13 | 0.98646
13014 | bayview13014 | 56.3, 74.6, 44.5, 35.8, 49.8, 49.5, 84.7, 153.9, 150.9, 211.8, 102.9, 264.0, 132.3, 111.5, 107.4, 102.0, 139.7, 136.8, 110.4, 86.9, 158.8, 127.7, 80.8, 55.8 | N, N, N, N, L, L, S, S, S, S, L, L, L, L, L, L, L, S, S, S, S, N, N, N | 190 | 209 | 620 | [7 empty] | 0 | 21 | 0.97813
13015 | bayview13015 | 56.3, 74.6, 44.5, 35.8, 49.8, 49.5, 84.7, 153.9, 150.9, 211.8, 102.9, 264.0, 132.3, 111.5, 107.4, 102.0, 139.7, 136.8, 110.4, 86.9, 158.8, 127.7, 80.8, 55.8 | N, N, N, N, L, L, S, S, S, S, L, L, L, L, L, L, L, S, S, S, S, N, N, N | 200 | 220 | 620 | [7 empty] | 0 | 15 | 0.98438
13016 | bayview13016 | 56.3, 74.6, 44.5, 35.8, 49.8, 49.5, 84.7, 153.9, 150.9, 211.8, 102.9, 264.0, 132.3, 111.5, 107.4, 102.0, 139.7, 136.8, 110.4, 86.9, 158.8, 127.7, 80.8, 55.8 | N, N, N, N, L, L, S, S, S, S, L, L, L, L, L, L, L, S, S, S, S, N, N, N | 210 | 231 | 620 | [7 empty] | 0 | 16 | 0.98333
13017 | bayview13017 | 56.3, 74.6, 44.5, 35.8, 49.8, 49.5, 84.7, 153.9, 150.9, 211.8, 102.9, 264.0, 132.3, 111.5, 107.4, 102.0, 139.7, 136.8, 110.4, 86.9, 158.8, 127.7, 80.8, 55.8 | N, N, N, N, L, L, S, S, S, S, L, L, L, L, L, L, L, S, S, S, S, N, N, N | 220 | 242 | 620 | [7 empty] | 0 | 16 | 0.98333
13018 | bayview13018 | 56.3, 74.6, 44.5, 35.8, 49.8, 49.5, 84.7, 153.9, 150.9, 211.8, 102.9, 264.0, 132.3, 111.5, 107.4, 102.0, 139.7, 136.8, 110.4, 86.9, 158.8, 127.7, 80.8, 55.8 | N, N, N, N, L, L, S, S, S, S, L, L, L, L, L, L, L, S, S, S, S, N, N, N | 230 | 253 | 620 | [7 empty] | 0 | 17 | 0.98229
13019 | bayview13019 | 56.3, 74.6, 44.5, 35.8, 49.8, 49.5, 84.7, 153.9, 150.9, 211.8, 102.9, 264.0, 132.3, 111.5, 107.4, 102.0, 139.7, 136.8, 110.4, 86.9, 158.8, 127.7, 80.8, 55.8 | N, N, N, N, L, L, S, S, S, S, L, L, L, L, L, L, L, S, S, S, S, N, N, N | 240 | 264 | 620 | [7 empty] | 0 | 17 | 0.98229
13020 | bayview13020 | 56.3, 74.6, 44.5, 35.8, 49.8, 49.5, 84.7, 153.9, 150.9, 211.8, 102.9, 264.0, 132.3, 111.5, 107.4, 102.0, 139.7, 136.8, 110.4, 86.9, 158.8, 127.7, 80.8, 55.8 | N, N, N, N, L, L, S, S, S, S, L, L, L, L, L, L, L, S, S, S, S, N, N, N | 250 | 275 | 620 | [7 empty] | 0 | 18 | 0.98125
13021 | bayview13021 | 56.3, 74.6, 44.5, 35.8, 49.8, 49.5, 84.7, 153.9, 150.9, 211.8, 102.9, 264.0, 132.3, 111.5, 107.4, 102.0, 139.7, 136.8, 110.4, 86.9, 158.8, 127.7, 80.8, 55.8 | N, N, N, N, L, L, S, S, S, S, L, L, L, L, L, L, L, S, S, S, S, N, N, N | 260 | 286 | 620 | [7 empty] | 0 | 26 | 0.97292
13022 | bayview13022 | 56.3, 74.6, 44.5, 35.8, 49.8, 49.5, 84.7, 153.9, 150.9, 211.8, 102.9, 264.0, 132.3, 111.5, 107.4, 102.0, 139.7, 136.8, 110.4, 86.9, 158.8, 127.7, 80.8, 55.8 | N, N, N, N, L, L, S, S, S, S, L, L, L, L, L, L, L, S, S, S, S, N, N, N | 270 | 297 | 620 | [7 empty] | 0 | 19 | 0.98021
13023 | bayview13023 | 56.3, 74.6, 44.5, 35.8, 49.8, 49.5, 84.7, 153.9, 150.9, 211.8, 102.9, 264.0, 132.3, 111.5, 107.4, 102.0, 139.7, 136.8, 110.4, 86.9, 158.8, 127.7, 80.8, 55.8 | N, N, N, N, L, L, S, S, S, S, L, L, L, L, L, L, L, S, S, S, S, N, N, N | 280 | 308 | 620 | [7 empty] | 0 | 19 | 0.98021
13024 | bayview13024 | 56.3, 74.6, 44.5, 35.8, 49.8, 49.5, 84.7, 153.9, 150.9, 211.8, 102.9, 264.0, 132.3, 111.5, 107.4, 102.0, 139.7, 136.8, 110.4, 86.9, 158.8, 127.7, 80.8, 55.8 | N, N, N, N, L, L, S, S, S, S, L, L, L, L, L, L, L, S, S, S, S, N, N, N | 290 | 319 | 620 | [7 empty] | 0 | 20 | 0.97917
13025 | bayview13025 | 56.3, 74.6, 44.5, 35.8, 49.8, 49.5, 84.7, 153.9, 150.9, 211.8, 102.9, 264.0, 132.3, 111.5, 107.4, 102.0, 139.7, 136.8, 110.4, 86.9, 158.8, 127.7, 80.8, 55.8 | N, N, N, N, L, L, S, S, S, S, L, L, L, L, L, L, L, S, S, S, S, N, N, N | 300 | 330 | 620 | [7 empty] | 0 | 20 | 0.97917
13026 | bayview13026 | 56.3, 74.6, 44.5, 35.8, 49.8, 49.5, 84.7, 153.9, 150.9, 211.8, 102.9, 264.0, 132.3, 111.5, 107.4, 102.0, 139.7, 136.8, 110.4, 86.9, 158.8, 127.7, 80.8, 55.8 | N, N, N, N, L, L, S, S, S, S, L, L, L, L, L, L, L, S, S, S, S, N, N, N | 50 | 55 | 650 | [7 empty] | 0 | 274 | 0.71458
13027 | bayview13027 | 56.3, 74.6, 44.5, 35.8, 49.8, 49.5, 84.7, 153.9, 150.9, 211.8, 102.9, 264.0, 132.3, 111.5, 107.4, 102.0, 139.7, 136.8, 110.4, 86.9, 158.8, 127.7, 80.8, 55.8 | N, N, N, N, L, L, S, S, S, S, L, L, L, L, L, L, L, S, S, S, S, N, N, N | 60 | 66 | 650 | [7 empty] | 0 | 264 | 0.725
13028 | bayview13028 | 56.3, 74.6, 44.5, 35.8, 49.8, 49.5, 84.7, 153.9, 150.9, 211.8, 102.9, 264.0, 132.3, 111.5, 107.4, 102.0, 139.7, 136.8, 110.4, 86.9, 158.8, 127.7, 80.8, 55.8 | N, N, N, N, L, L, S, S, S, S, L, L, L, L, L, L, L, S, S, S, S, N, N, N | 70 | 77 | 650 | [7 empty] | 0 | 255 | 0.73438
13029 | bayview13029 | 56.3, 74.6, 44.5, 35.8, 49.8, 49.5, 84.7, 153.9, 150.9, 211.8, 102.9, 264.0, 132.3, 111.5, 107.4, 102.0, 139.7, 136.8, 110.4, 86.9, 158.8, 127.7, 80.8, 55.8 | N, N, N, N, L, L, S, S, S, S, L, L, L, L, L, L, L, S, S, S, S, N, N, N | 80 | 88 | 650 | [7 empty] | 0 | 245 | 0.74479
13030 | bayview13030 | 56.3, 74.6, 44.5, 35.8, 49.8, 49.5, 84.7, 153.9, 150.9, 211.8, 102.9, 264.0, 132.3, 111.5, 107.4, 102.0, 139.7, 136.8, 110.4, 86.9, 158.8, 127.7, 80.8, 55.8 | N, N, N, N, L, L, S, S, S, S, L, L, L, L, L, L, L, S, S, S, S, N, N, N | 90 | 99 | 650 | [7 empty] | 0 | 185 | 0.80729
13031 | bayview13031 | 56.3, 74.6, 44.5, 35.8, 49.8, 49.5, 84.7, 153.9, 150.9, 211.8, 102.9, 264.0, 132.3, 111.5, 107.4, 102.0, 139.7, 136.8, 110.4, 86.9, 158.8, 127.7, 80.8, 55.8 | N, N, N, N, L, L, S, S, S, S, L, L, L, L, L, L, L, S, S, S, S, N, N, N | 100 | 110 | 650 | [7 empty] | 0 | 101 | 0.89479
13032 | bayview13032 | 56.3, 74.6, 44.5, 35.8, 49.8, 49.5, 84.7, 153.9, 150.9, 211.8, 102.9, 264.0, 132.3, 111.5, 107.4, 102.0, 139.7, 136.8, 110.4, 86.9, 158.8, 127.7, 80.8, 55.8 | N, N, N, N, L, L, S, S, S, S, L, L, L, L, L, L, L, S, S, S, S, N, N, N | 110 | 121 | 650 | [7 empty] | 0 | 45 | 0.95312
13033 | bayview13033 | 56.3, 74.6, 44.5, 35.8, 49.8, 49.5, 84.7, 153.9, 150.9, 211.8, 102.9, 264.0, 132.3, 111.5, 107.4, 102.0, 139.7, 136.8, 110.4, 86.9, 158.8, 127.7, 80.8, 55.8 | N, N, N, N, L, L, S, S, S, S, L, L, L, L, L, L, L, S, S, S, S, N, N, N | 120 | 132 | 650 | [7 empty] | 0 | 5 | 0.99479
13034 | bayview13034 | 56.3, 74.6, 44.5, 35.8, 49.8, 49.5, 84.7, 153.9, 150.9, 211.8, 102.9, 264.0, 132.3, 111.5, 107.4, 102.0, 139.7, 136.8, 110.4, 86.9, 158.8, 127.7, 80.8, 55.8 | N, N, N, N, L, L, S, S, S, S, L, L, L, L, L, L, L, S, S, S, S, N, N, N | 130 | 143 | 650 | [7 empty] | 1 | 0 | 1
13035 | bayview13035 | 56.3, 74.6, 44.5, 35.8, 49.8, 49.5, 84.7, 153.9, 150.9, 211.8, 102.9, 264.0, 132.3, 111.5, 107.4, 102.0, 139.7, 136.8, 110.4, 86.9, 158.8, 127.7, 80.8, 55.8 | N, N, N, N, L, L, S, S, S, S, L, L, L, L, L, L, L, S, S, S, S, N, N, N | 140 | 154 | 650 | [7 empty] | 1 | 0 | 1
13036 | bayview13036 | 56.3, 74.6, 44.5, 35.8, 49.8, 49.5, 84.7, 153.9, 150.9, 211.8, 102.9, 264.0, 132.3, 111.5, 107.4, 102.0, 139.7, 136.8, 110.4, 86.9, 158.8, 127.7, 80.8, 55.8 | N, N, N, N, L, L, S, S, S, S, L, L, L, L, L, L, L, S, S, S, S, N, N, N | 150 | 165 | 650 | [7 empty] | 1 | 0 | 1
13037 | bayview13037 | 56.3, 74.6, 44.5, 35.8, 49.8, 49.5, 84.7, 153.9, 150.9, 211.8, 102.9, 264.0, 132.3, 111.5, 107.4, 102.0, 139.7, 136.8, 110.4, 86.9, 158.8, 127.7, 80.8, 55.8 | N, N, N, N, L, L, S, S, S, S, L, L, L, L, L, L, L, S, S, S, S, N, N, N | 160 | 176 | 650 | [7 empty] | 0 | 1 | 0.99896
13038 | bayview13038 | 56.3, 74.6, 44.5, 35.8, 49.8, 49.5, 84.7, 153.9, 150.9, 211.8, 102.9, 264.0, 132.3, 111.5, 107.4, 102.0, 139.7, 136.8, 110.4, 86.9, 158.8, 127.7, 80.8, 55.8 | N, N, N, N, L, L, S, S, S, S, L, L, L, L, L, L, L, S, S, S, S, N, N, N | 170 | 187 | 650 | [7 empty] | 0 | 3 | 0.99687
13039 | bayview13039 | 56.3, 74.6, 44.5, 35.8, 49.8, 49.5, 84.7, 153.9, 150.9, 211.8, 102.9, 264.0, 132.3, 111.5, 107.4, 102.0, 139.7, 136.8, 110.4, 86.9, 158.8, 127.7, 80.8, 55.8 | N, N, N, N, L, L, S, S, S, S, L, L, L, L, L, L, L, S, S, S, S, N, N, N | 180 | 198 | 650 | [7 empty] | 0 | 4 | 0.99583
13040 | bayview13040 | 56.3, 74.6, 44.5, 35.8, 49.8, 49.5, 84.7, 153.9, 150.9, 211.8, 102.9, 264.0, 132.3, 111.5, 107.4, 102.0, 139.7, 136.8, 110.4, 86.9, 158.8, 127.7, 80.8, 55.8 | N, N, N, N, L, L, S, S, S, S, L, L, L, L, L, L, L, S, S, S, S, N, N, N | 190 | 209 | 650 | [7 empty] | 0 | 5 | 0.99479
13041 | bayview13041 | 56.3, 74.6, 44.5, 35.8, 49.8, 49.5, 84.7, 153.9, 150.9, 211.8, 102.9, 264.0, 132.3, 111.5, 107.4, 102.0, 139.7, 136.8, 110.4, 86.9, 158.8, 127.7, 80.8, 55.8 | N, N, N, N, L, L, S, S, S, S, L, L, L, L, L, L, L, S, S, S, S, N, N, N | 200 | 220 | 650 | [7 empty] | 0 | 6 | 0.99375
13042 | bayview13042 | 56.3, 74.6, 44.5, 35.8, 49.8, 49.5, 84.7, 153.9, 150.9, 211.8, 102.9, 264.0, 132.3, 111.5, 107.4, 102.0, 139.7, 136.8, 110.4, 86.9, 158.8, 127.7, 80.8, 55.8 | N, N, N, N, L, L, S, S, S, S, L, L, L, L, L, L, L, S, S, S, S, N, N, N | 210 | 231 | 650 | [7 empty] | 0 | 7 | 0.99271
13043 | bayview13043 | 56.3, 74.6, 44.5, 35.8, 49.8, 49.5, 84.7, 153.9, 150.9, 211.8, 102.9, 264.0, 132.3, 111.5, 107.4, 102.0, 139.7, 136.8, 110.4, 86.9, 158.8, 127.7, 80.8, 55.8 | N, N, N, N, L, L, S, S, S, S, L, L, L, L, L, L, L, S, S, S, S, N, N, N | 220 | 242 | 650 | [7 empty] | 0 | 7 | 0.99271
13044 | bayview13044 | 56.3, 74.6, 44.5, 35.8, 49.8, 49.5, 84.7, 153.9, 150.9, 211.8, 102.9, 264.0, 132.3, 111.5, 107.4, 102.0, 139.7, 136.8, 110.4, 86.9, 158.8, 127.7, 80.8, 55.8 | N, N, N, N, L, L, S, S, S, S, L, L, L, L, L, L, L, S, S, S, S, N, N, N | 230 | 253 | 650 | [7 empty] | 0 | 8 | 0.99167
13045 | bayview13045 | 56.3, 74.6, 44.5, 35.8, 49.8, 49.5, 84.7, 153.9, 150.9, 211.8, 102.9, 264.0, 132.3, 111.5, 107.4, 102.0, 139.7, 136.8, 110.4, 86.9, 158.8, 127.7, 80.8, 55.8 | N, N, N, N, L, L, S, S, S, S, L, L, L, L, L, L, L, S, S, S, S, N, N, N | 240 | 264 | 650 | [7 empty] | 0 | 8 | 0.99167
13046 | bayview13046 | 56.3, 74.6, 44.5, 35.8, 49.8, 49.5, 84.7, 153.9, 150.9, 211.8, 102.9, 264.0, 132.3, 111.5, 107.4, 102.0, 139.7, 136.8, 110.4, 86.9, 158.8, 127.7, 80.8, 55.8 | N, N, N, N, L, L, S, S, S, S, L, L, L, L, L, L, L, S, S, S, S, N, N, N | 250 | 275 | 650 | [7 empty] | 0 | 9 | 0.99062
13047 | bayview13047 | 56.3, 74.6, 44.5, 35.8, 49.8, 49.5, 84.7, 153.9, 150.9, 211.8, 102.9, 264.0, 132.3, 111.5, 107.4, 102.0, 139.7, 136.8, 110.4, 86.9, 158.8, 127.7, 80.8, 55.8 | N, N, N, N, L, L, S, S, S, S, L, L, L, L, L, L, L, S, S, S, S, N, N, N | 260 | 286 | 650 | [7 empty] | 0 | 9 | 0.99062
13048 | bayview13048 | 56.3, 74.6, 44.5, 35.8, 49.8, 49.5, 84.7, 153.9, 150.9, 211.8, 102.9, 264.0, 132.3, 111.5, 107.4, 102.0, 139.7, 136.8, 110.4, 86.9, 158.8, 127.7, 80.8, 55.8 | N, N, N, N, L, L, S, S, S, S, L, L, L, L, L, L, L, S, S, S, S, N, N, N | 270 | 297 | 650 | [7 empty] | 0 | 10 | 0.98958
13049 | bayview13049 | 56.3, 74.6, 44.5, 35.8, 49.8, 49.5, 84.7, 153.9, 150.9, 211.8, 102.9, 264.0, 132.3, 111.5, 107.4, 102.0, 139.7, 136.8, 110.4, 86.9, 158.8, 127.7, 80.8, 55.8 | N, N, N, N, L, L, S, S, S, S, L, L, L, L, L, L, L, S, S, S, S, N, N, N | 280 | 308 | 650 | [7 empty] | 0 | 10 | 0.98958
13050 | bayview13050 | 56.3, 74.6, 44.5, 35.8, 49.8, 49.5, 84.7, 153.9, 150.9, 211.8, 102.9, 264.0, 132.3, 111.5, 107.4, 102.0, 139.7, 136.8, 110.4, 86.9, 158.8, 127.7, 80.8, 55.8 | N, N, N, N, L, L, S, S, S, S, L, L, L, L, L, L, L, S, S, S, S, N, N, N | 290 | 319 | 650 | [7 empty] | 0 | 11 | 0.98854
13051 | bayview13051 | 56.3, 74.6, 44.5, 35.8, 49.8, 49.5, 84.7, 153.9, 150.9, 211.8, 102.9, 264.0, 132.3, 111.5, 107.4, 102.0, 139.7, 136.8, 110.4, 86.9, 158.8, 127.7, 80.8, 55.8 | N, N, N, N, L, L, S, S, S, S, L, L, L, L, L, L, L, S, S, S, S, N, N, N | 300 | 330 | 650 | [7 empty] | 0 | 11 | 0.98854
13052 | bayview13052 | 56.3, 74.6, 44.5, 35.8, 49.8, 49.5, 84.7, 153.9, 150.9, 211.8, 102.9, 264.0, 132.3, 111.5, 107.4, 102.0, 139.7, 136.8, 110.4, 86.9, 158.8, 127.7, 80.8, 55.8 | N, N, N, N, L, L, S, S, S, S, L, L, L, L, L, L, L, S, S, S, S, N, N, N | 50 | 55 | 680 | [7 empty] | 0 | 265 | 0.72396
13053 | bayview13053 | 56.3, 74.6, 44.5, 35.8, 49.8, 49.5, 84.7, 153.9, 150.9, 211.8, 102.9, 264.0, 132.3, 111.5, 107.4, 102.0, 139.7, 136.8, 110.4, 86.9, 158.8, 127.7, 80.8, 55.8 | N, N, N, N, L, L, S, S, S, S, L, L, L, L, L, L, L, S, S, S, S, N, N, N | 60 | 66 | 680 | [7 empty] | 0 | 255 | 0.73438
13054 | bayview13054 | 56.3, 74.6, 44.5, 35.8, 49.8, 49.5, 84.7, 153.9, 150.9, 211.8, 102.9, 264.0, 132.3, 111.5, 107.4, 102.0, 139.7, 136.8, 110.4, 86.9, 158.8, 127.7, 80.8, 55.8 | N, N, N, N, L, L, S, S, S, S, L, L, L, L, L, L, L, S, S, S, S, N, N, N | 70 | 77 | 680 | [7 empty] | 0 | 246 | 0.74375
13055 | bayview13055 | 56.3, 74.6, 44.5, 35.8, 49.8, 49.5, 84.7, 153.9, 150.9, 211.8, 102.9, 264.0, 132.3, 111.5, 107.4, 102.0, 139.7, 136.8, 110.4, 86.9, 158.8, 127.7, 80.8, 55.8 | N, N, N, N, L, L, S, S, S, S, L, L, L, L, L, L, L, S, S, S, S, N, N, N | 80 | 88 | 680 | [7 empty] | 0 | 238 | 0.75208
13056 | bayview13056 | 56.3, 74.6, 44.5, 35.8, 49.8, 49.5, 84.7, 153.9, 150.9, 211.8, 102.9, 264.0, 132.3, 111.5, 107.4, 102.0, 139.7, 136.8, 110.4, 86.9, 158.8, 127.7, 80.8, 55.8 | N, N, N, N, L, L, S, S, S, S, L, L, L, L, L, L, L, S, S, S, S, N, N, N | 90 | 99 | 680 | [7 empty] | 0 | 170 | 0.82292
13057 | bayview13057 | 56.3, 74.6, 44.5, 35.8, 49.8, 49.5, 84.7, 153.9, 150.9, 211.8, 102.9, 264.0, 132.3, 111.5, 107.4, 102.0, 139.7, 136.8, 110.4, 86.9, 158.8, 127.7, 80.8, 55.8 | N, N, N, N, L, L, S, S, S, S, L, L, L, L, L, L, L, S, S, S, S, N, N, N | 100 | 110 | 680 | [7 empty] | 0 | 80 | 0.91667
13058 | bayview13058 | 56.3, 74.6, 44.5, 35.8, 49.8, 49.5, 84.7, 153.9, 150.9, 211.8, 102.9, 264.0, 132.3, 111.5, 107.4, 102.0, 139.7, 136.8, 110.4, 86.9, 158.8, 127.7, 80.8, 55.8 | N, N, N, N, L, L, S, S, S, S, L, L, L, L, L, L, L, S, S, S, S, N, N, N | 110 | 121 | 680 | [7 empty] | 0 | 34 | 0.96458
13059 | bayview13059 | 56.3, 74.6, 44.5, 35.8, 49.8, 49.5, 84.7, 153.9, 150.9, 211.8, 102.9, 264.0, 132.3, 111.5, 107.4, 102.0, 139.7, 136.8, 110.4, 86.9, 158.8, 127.7, 80.8, 55.8 | N, N, N, N, L, L, S, S, S, S, L, L, L, L, L, L, L, S, S, S, S, N, N, N | 120 | 132 | 680 | [7 empty] | 1 | 0 | 1
13060 | bayview13060 | 56.3, 74.6, 44.5, 35.8, 49.8, 49.5, 84.7, 153.9, 150.9, 211.8, 102.9, 264.0, 132.3, 111.5, 107.4, 102.0, 139.7, 136.8, 110.4, 86.9, 158.8, 127.7, 80.8, 55.8 | N, N, N, N, L, L, S, S, S, S, L, L, L, L, L, L, L, S, S, S, S, N, N, N | 130 | 143 | 680 | [7 empty] | 1 | 0 | 1
13061 | bayview13061 | 56.3, 74.6, 44.5, 35.8, 49.8, 49.5, 84.7, 153.9, 150.9, 211.8, 102.9, 264.0, 132.3, 111.5, 107.4, 102.0, 139.7, 136.8, 110.4, 86.9, 158.8, 127.7, 80.8, 55.8 | N, N, N, N, L, L, S, S, S, S, L, L, L, L, L, L, L, S, S, S, S, N, N, N | 140 | 154 | 680 | [7 empty] | 1 | 0 | 1
13062 | bayview13062 | 56.3, 74.6, 44.5, 35.8, 49.8, 49.5, 84.7, 153.9, 150.9, 211.8, 102.9, 264.0, 132.3, 111.5, 107.4, 102.0, 139.7, 136.8, 110.4, 86.9, 158.8, 127.7, 80.8, 55.8 | N, N, N, N, L, L, S, S, S, S, L, L, L, L, L, L, L, S, S, S, S, N, N, N | 150 | 165 | 680 | [7 empty] | 1 | 0 | 1
13063 | bayview13063 | 56.3, 74.6, 44.5, 35.8, 49.8, 49.5, 84.7, 153.9, 150.9, 211.8, 102.9, 264.0, 132.3, 111.5, 107.4, 102.0, 139.7, 136.8, 110.4, 86.9, 158.8, 127.7, 80.8, 55.8 | N, N, N, N, L, L, S, S, S, S, L, L, L, L, L, L, L, S, S, S, S, N, N, N | 160 | 176 | 680 | [7 empty] | 1 | 0 | 1
13064 | bayview13064 | 56.3, 74.6, 44.5, 35.8, 49.8, 49.5, 84.7, 153.9, 150.9, 211.8, 102.9, 264.0, 132.3, 111.5, 107.4, 102.0, 139.7, 136.8, 110.4, 86.9, 158.8, 127.7, 80.8, 55.8 | N, N, N, N, L, L, S, S, S, S, L, L, L, L, L, L, L, S, S, S, S, N, N, N | 170 | 187 | 680 | [7 empty] | 1 | 0 | 1
13065 | bayview13065 | 56.3, 74.6, 44.5, 35.8, 49.8, 49.5, 84.7, 153.9, 150.9, 211.8, 102.9, 264.0, 132.3, 111.5, 107.4, 102.0, 139.7, 136.8, 110.4, 86.9, 158.8, 127.7, 80.8, 55.8 | N, N, N, N, L, L, S, S, S, S, L, L, L, L, L, L, L, S, S, S, S, N, N, N | 180 | 198 | 680 | [7 empty] | 1 | 0 | 1
13066 | bayview13066 | 56.3, 74.6, 44.5, 35.8, 49.8, 49.5, 84.7, 153.9, 150.9, 211.8, 102.9, 264.0, 132.3, 111.5, 107.4, 102.0, 139.7, 136.8, 110.4, 86.9, 158.8, 127.7, 80.8, 55.8 | N, N, N, N, L, L, S, S, S, S, L, L, L, L, L, L, L, S, S, S, S, N, N, N | 190 | 209 | 680 | [7 empty] | 1 | 0 | 1
13067 | bayview13067 | 56.3, 74.6, 44.5, 35.8, 49.8, 49.5, 84.7, 153.9, 150.9, 211.8, 102.9, 264.0, 132.3, 111.5, 107.4, 102.0, 139.7, 136.8, 110.4, 86.9, 158.8, 127.7, 80.8, 55.8 | N, N, N, N, L, L, S, S, S, S, L, L, L, L, L, L, L, S, S, S, S, N, N, N | 200 | 220 | 680 | [7 empty] | 1 | 0 | 1
13068 | bayview13068 | 56.3, 74.6, 44.5, 35.8, 49.8, 49.5, 84.7, 153.9, 150.9, 211.8, 102.9, 264.0, 132.3, 111.5, 107.4, 102.0, 139.7, 136.8, 110.4, 86.9, 158.8, 127.7, 80.8, 55.8 | N, N, N, N, L, L, S, S, S, S, L, L, L, L, L, L, L, S, S, S, S, N, N, N | 210 | 231 | 680 | [7 empty] | 1 | 0 | 1
13069 | bayview13069 | 56.3, 74.6, 44.5, 35.8, 49.8, 49.5, 84.7, 153.9, 150.9, 211.8, 102.9, 264.0, 132.3, 111.5, 107.4, 102.0, 139.7, 136.8, 110.4, 86.9, 158.8, 127.7, 80.8, 55.8 | N, N, N, N, L, L, S, S, S, S, L, L, L, L, L, L, L, S, S, S, S, N, N, N | 220 | 242 | 680 | [7 empty] | 1 | 0 | 1
13070 | bayview13070 | 56.3, 74.6, 44.5, 35.8, 49.8, 49.5, 84.7, 153.9, 150.9, 211.8, 102.9, 264.0, 132.3, 111.5, 107.4, 102.0, 139.7, 136.8, 110.4, 86.9, 158.8, 127.7, 80.8, 55.8 | N, N, N, N, L, L, S, S, S, S, L, L, L, L, L, L, L, S, S, S, S, N, N, N | 230 | 253 | 680 | [7 empty] | 1 | 0 | 1
13071 | bayview13071 | 56.3, 74.6, 44.5, 35.8, 49.8, 49.5, 84.7, 153.9, 150.9, 211.8, 102.9, 264.0, 132.3, 111.5, 107.4, 102.0, 139.7, 136.8, 110.4, 86.9, 158.8, 127.7, 80.8, 55.8 | N, N, N, N, L, L, S, S, S, S, L, L, L, L, L, L, L, S, S, S, S, N, N, N | 240 | 264 | 680 | [7 empty] | 1 | 0 | 1
13072 | bayview13072 | 56.3, 74.6, 44.5, 35.8, 49.8, 49.5, 84.7, 153.9, 150.9, 211.8, 102.9, 264.0, 132.3, 111.5, 107.4, 102.0, 139.7, 136.8, 110.4, 86.9, 158.8, 127.7, 80.8, 55.8 | N, N, N, N, L, L, S, S, S, S, L, L, L, L, L, L, L, S, S, S, S, N, N, N | 250 | 275 | 680 | [7 empty] | 1 | 0 | 1
13073 | bayview13073 | 56.3, 74.6, 44.5, 35.8, 49.8, 49.5, 84.7, 153.9, 150.9, 211.8, 102.9, 264.0, 132.3, 111.5, 107.4, 102.0, 139.7, 136.8, 110.4, 86.9, 158.8, 127.7, 80.8, 55.8 | N, N, N, N, L, L, S, S, S, S, L, L, L, L, L, L, L, S, S, S, S, N, N, N | 260 | 286 | 680 | [7 empty] | 1 | 0 | 1
13074 | bayview13074 | 56.3, 74.6, 44.5, 35.8, 49.8, 49.5, 84.7, 153.9, 150.9, 211.8, 102.9, 264.0, 132.3, 111.5, 107.4, 102.0, 139.7, 136.8, 110.4, 86.9, 158.8, 127.7, 80.8, 55.8 | N, N, N, N, L, L, S, S, S, S, L, L, L, L, L, L, L, S, S, S, S, N, N, N | 270 | 297 | 680 | [7 empty] | 0 | 1 | 0.99896
13075 | bayview13075 | 56.3, 74.6, 44.5, 35.8, 49.8, 49.5, 84.7, 153.9, 150.9, 211.8, 102.9, 264.0, 132.3, 111.5, 107.4, 102.0, 139.7, 136.8, 110.4, 86.9, 158.8, 127.7, 80.8, 55.8 | N, N, N, N, L, L, S, S, S, S, L, L, L, L, L, L, L, S, S, S, S, N, N, N | 280 | 308 | 680 | [7 empty] | 0 | 1 | 0.99896
13076 | bayview13076 | 56.3, 74.6, 44.5, 35.8, 49.8, 49.5, 84.7, 153.9, 150.9, 211.8, 102.9, 264.0, 132.3, 111.5, 107.4, 102.0, 139.7, 136.8, 110.4, 86.9, 158.8, 127.7, 80.8, 55.8 | N, N, N, N, L, L, S, S, S, S, L, L, L, L, L, L, L, S, S, S, S, N, N, N | 290 | 319 | 680 | [7 empty] | 0 | 2 | 0.99792
13077 | bayview13077 | 56.3, 74.6, 44.5, 35.8, 49.8, 49.5, 84.7, 153.9, 150.9, 211.8, 102.9, 264.0, 132.3, 111.5, 107.4, 102.0, 139.7, 136.8, 110.4, 86.9, 158.8, 127.7, 80.8, 55.8 | N, N, N, N, L, L, S, S, S, S, L, L, L, L, L, L, L, S, S, S, S, N, N, N | 300 | 330 | 680 | [7 empty] | 0 | 2 | 0.99792
13078 | bayview13078 | 56.3, 74.6, 44.5, 35.8, 49.8, 49.5, 84.7, 153.9, 150.9, 211.8, 102.9, 264.0, 132.3, 111.5, 107.4, 102.0, 139.7, 136.8, 110.4, 86.9, 158.8, 127.7, 80.8, 55.8 | N, N, N, N, L, L, S, S, S, S, L, L, L, L, L, L, L, S, S, S, S, N, N, N | 50 | 55 | 710 | [7 empty] | 0 | 256 | 0.73333
13079 | bayview13079 | 56.3, 74.6, 44.5, 35.8, 49.8, 49.5, 84.7, 153.9, 150.9, 211.8, 102.9, 264.0, 132.3, 111.5, 107.4, 102.0, 139.7, 136.8, 110.4, 86.9, 158.8, 127.7, 80.8, 55.8 | N, N, N, N, L, L, S, S, S, S, L, L, L, L, L, L, L, S, S, S, S, N, N, N | 60 | 66 | 710 | [7 empty] | 0 | 246 | 0.74375
13080 | bayview13080 | 56.3, 74.6, 44.5, 35.8, 49.8, 49.5, 84.7, 153.9, 150.9, 211.8, 102.9, 264.0, 132.3, 111.5, 107.4, 102.0, 139.7, 136.8, 110.4, 86.9, 158.8, 127.7, 80.8, 55.8 | N, N, N, N, L, L, S, S, S, S, L, L, L, L, L, L, L, S, S, S, S, N, N, N | 70 | 77 | 710 | [7 empty] | 0 | 240 | 0.75
13081 | bayview13081 | 56.3, 74.6, 44.5, 35.8, 49.8, 49.5, 84.7, 153.9, 150.9, 211.8, 102.9, 264.0, 132.3, 111.5, 107.4, 102.0, 139.7, 136.8, 110.4, 86.9, 158.8, 127.7, 80.8, 55.8 | N, N, N, N, L, L, S, S, S, S, L, L, L, L, L, L, L, S, S, S, S, N, N, N | 80 | 88 | 710 | [7 empty] | 0 | 225 | 0.76562
13082 | bayview13082 | 56.3, 74.6, 44.5, 35.8, 49.8, 49.5, 84.7, 153.9, 150.9, 211.8, 102.9, 264.0, 132.3, 111.5, 107.4, 102.0, 139.7, 136.8, 110.4, 86.9, 158.8, 127.7, 80.8, 55.8 | N, N, N, N, L, L, S, S, S, S, L, L, L, L, L, L, L, S, S, S, S, N, N, N | 90 | 99 | 710 | [7 empty] | 0 | 153 | 0.84062
13083 | bayview13083 | 56.3, 74.6, 44.5, 35.8, 49.8, 49.5, 84.7, 153.9, 150.9, 211.8, 102.9, 264.0, 132.3, 111.5, 107.4, 102.0, 139.7, 136.8, 110.4, 86.9, 158.8, 127.7, 80.8, 55.8 | N, N, N, N, L, L, S, S, S, S, L, L, L, L, L, L, L, S, S, S, S, N, N, N | 100 | 110 | 710 | [7 empty] | 0 | 60 | 0.9375
13084 | bayview13084 | 56.3, 74.6, 44.5, 35.8, 49.8, 49.5, 84.7, 153.9, 150.9, 211.8, 102.9, 264.0, 132.3, 111.5, 107.4, 102.0, 139.7, 136.8, 110.4, 86.9, 158.8, 127.7, 80.8, 55.8 | N, N, N, N, L, L, S, S, S, S, L, L, L, L, L, L, L, S, S, S, S, N, N, N | 110 | 121 | 710 | [7 empty] | 0 | 22 | 0.97708
13085 | bayview13085 | 56.3, 74.6, 44.5, 35.8, 49.8, 49.5, 84.7, 153.9, 150.9, 211.8, 102.9, 264.0, 132.3, 111.5, 107.4, 102.0, 139.7, 136.8, 110.4, 86.9, 158.8, 127.7, 80.8, 55.8 | N, N, N, N, L, L, S, S, S, S, L, L, L, L, L, L, L, S, S, S, S, N, N, N | 120 | 132 | 710 | [7 empty] | 1 | 0 | 1
13086 | bayview13086 | 56.3, 74.6, 44.5, 35.8, 49.8, 49.5, 84.7, 153.9, 150.9, 211.8, 102.9, 264.0, 132.3, 111.5, 107.4, 102.0, 139.7, 136.8, 110.4, 86.9, 158.8, 127.7, 80.8, 55.8 | N, N, N, N, L, L, S, S, S, S, L, L, L, L, L, L, L, S, S, S, S, N, N, N | 130 | 143 | 710 | [7 empty] | 1 | 0 | 1
13087 | bayview13087 | 56.3, 74.6, 44.5, 35.8, 49.8, 49.5, 84.7, 153.9, 150.9, 211.8, 102.9, 264.0, 132.3, 111.5, 107.4, 102.0, 139.7, 136.8, 110.4, 86.9, 158.8, 127.7, 80.8, 55.8 | N, N, N, N, L, L, S, S, S, S, L, L, L, L, L, L, L, S, S, S, S, N, N, N | 140 | 154 | 710 | [7 empty] | 1 | 0 | 1
13088 | bayview13088 | 56.3, 74.6, 44.5, 35.8, 49.8, 49.5, 84.7, 153.9, 150.9, 211.8, 102.9, 264.0, 132.3, 111.5, 107.4, 102.0, 139.7, 136.8, 110.4, 86.9, 158.8, 127.7, 80.8, 55.8 | N, N, N, N, L, L, S, S, S, S, L, L, L, L, L, L, L, S, S, S, S, N, N, N | 150 | 165 | 710 | [7 empty] | 1 | 0 | 1
13089 | bayview13089 | 56.3, 74.6, 44.5, 35.8, 49.8, 49.5, 84.7, 153.9, 150.9, 211.8, 102.9, 264.0, 132.3, 111.5, 107.4, 102.0, 139.7, 136.8, 110.4, 86.9, 158.8, 127.7, 80.8, 55.8 | N, N, N, N, L, L, S, S, S, S, L, L, L, L, L, L, L, S, S, S, S, N, N, N | 160 | 176 | 710 | [7 empty] | 1 | 0 | 1
13090 | bayview13090 | 56.3, 74.6, 44.5, 35.8, 49.8, 49.5, 84.7, 153.9, 150.9, 211.8, 102.9, 264.0, 132.3, 111.5, 107.4, 102.0, 139.7, 136.8, 110.4, 86.9, 158.8, 127.7, 80.8, 55.8 | N, N, N, N, L, L, S, S, S, S, L, L, L, L, L, L, L, S, S, S, S, N, N, N | 170 | 187 | 710 | [7 empty] | 1 | 0 | 1
13091 | bayview13091 | 56.3, 74.6, 44.5, 35.8, 49.8, 49.5, 84.7, 153.9, 150.9, 211.8, 102.9, 264.0, 132.3, 111.5, 107.4, 102.0, 139.7, 136.8, 110.4, 86.9, 158.8, 127.7, 80.8, 55.8 | N, N, N, N, L, L, S, S, S, S, L, L, L, L, L, L, L, S, S, S, S, N, N, N | 180 | 198 | 710 | [7 empty] | 1 | 0 | 1
13092 | bayview13092 | 56.3, 74.6, 44.5, 35.8, 49.8, 49.5, 84.7, 153.9, 150.9, 211.8, 102.9, 264.0, 132.3, 111.5, 107.4, 102.0, 139.7, 136.8, 110.4, 86.9, 158.8, 127.7, 80.8, 55.8 | N, N, N, N, L, L, S, S, S, S, L, L, L, L, L, L, L, S, S, S, S, N, N, N | 190 | 209 | 710 | [7 empty] | 1 | 0 | 1
13093 | bayview13093 | 56.3, 74.6, 44.5, 35.8, 49.8, 49.5, 84.7, 153.9, 150.9, 211.8, 102.9, 264.0, 132.3, 111.5, 107.4, 102.0, 139.7, 136.8, 110.4, 86.9, 158.8, 127.7, 80.8, 55.8 | N, N, N, N, L, L, S, S, S, S, L, L, L, L, L, L, L, S, S, S, S, N, N, N | 200 | 220 | 710 | [7 empty] | 1 | 0 | 1
13094 | bayview13094 | 56.3, 74.6, 44.5, 35.8, 49.8, 49.5, 84.7, 153.9, 150.9, 211.8, 102.9, 264.0, 132.3, 111.5, 107.4, 102.0, 139.7, 136.8, 110.4, 86.9, 158.8, 127.7, 80.8, 55.8 | N, N, N, N, L, L, S, S, S, S, L, L, L, L, L, L, L, S, S, S, S, N, N, N | 210 | 231 | 710 | [7 empty] | 1 | 0 | 1
13095 | bayview13095 | 56.3, 74.6, 44.5, 35.8, 49.8, 49.5, 84.7, 153.9, 150.9, 211.8, 102.9, 264.0, 132.3, 111.5, 107.4, 102.0, 139.7, 136.8, 110.4, 86.9, 158.8, 127.7, 80.8, 55.8 | N, N, N, N, L, L, S, S, S, S, L, L, L, L, L, L, L, S, S, S, S, N, N, N | 220 | 242 | 710 | [7 empty] | 1 | 0 | 1
13096 | bayview13096 | 56.3, 74.6, 44.5, 35.8, 49.8, 49.5, 84.7, 153.9, 150.9, 211.8, 102.9, 264.0, 132.3, 111.5, 107.4, 102.0, 139.7, 136.8, 110.4, 86.9, 158.8, 127.7, 80.8, 55.8 | N, N, N, N, L, L, S, S, S, S, L, L, L, L, L, L, L, S, S, S, S, N, N, N | 230 | 253 | 710 | [7 empty] | 1 | 0 | 1
13097 | bayview13097 | 56.3, 74.6, 44.5, 35.8, 49.8, 49.5, 84.7, 153.9, 150.9, 211.8, 102.9, 264.0, 132.3, 111.5, 107.4, 102.0, 139.7, 136.8, 110.4, 86.9, 158.8, 127.7, 80.8, 55.8 | N, N, N, N, L, L, S, S, S, S, L, L, L, L, L, L, L, S, S, S, S, N, N, N | 240 | 264 | 710 | [7 empty] | 1 | 0 | 1
13098 | bayview13098 | 56.3, 74.6, 44.5, 35.8, 49.8, 49.5, 84.7, 153.9, 150.9, 211.8, 102.9, 264.0, 132.3, 111.5, 107.4, 102.0, 139.7, 136.8, 110.4, 86.9, 158.8, 127.7, 80.8, 55.8 | N, N, N, N, L, L, S, S, S, S, L, L, L, L, L, L, L, S, S, S, S, N, N, N | 250 | 275 | 710 | [7 empty] | 1 | 0 | 1
13099 | bayview13099 | 56.3, 74.6, 44.5, 35.8, 49.8, 49.5, 84.7, 153.9, 150.9, 211.8, 102.9, 264.0, 132.3, 111.5, 107.4, 102.0, 139.7, 136.8, 110.4, 86.9, 158.8, 127.7, 80.8, 55.8 | N, N, N, N, L, L, S, S, S, S, L, L, L, L, L, L, L, S, S, S, S, N, N, N | 260 | 286 | 710 | [7 empty] | 1 | 0 | 1
13100 | bayview13100 | 56.3, 74.6, 44.5, 35.8, 49.8, 49.5, 84.7, 153.9, 150.9, 211.8, 102.9, 264.0, 132.3, 111.5, 107.4, 102.0, 139.7, 136.8, 110.4, 86.9, 158.8, 127.7, 80.8, 55.8 | N, N, N, N, L, L, S, S, S, S, L, L, L, L, L, L, L, S, S, S, S, N, N, N | 270 | 297 | 710 | [7 empty] | 1 | 0 | 1
13101 | bayview13101 | 56.3, 74.6, 44.5, 35.8, 49.8, 49.5, 84.7, 153.9, 150.9, 211.8, 102.9, 264.0, 132.3, 111.5, 107.4, 102.0, 139.7, 136.8, 110.4, 86.9, 158.8, 127.7, 80.8, 55.8 | N, N, N, N, L, L, S, S, S, S, L, L, L, L, L, L, L, S, S, S, S, N, N, N | 280 | 308 | 710 | [7 empty] | 1 | 0 | 1
13102 | bayview13102 | 56.3, 74.6, 44.5, 35.8, 49.8, 49.5, 84.7, 153.9, 150.9, 211.8, 102.9, 264.0, 132.3, 111.5, 107.4, 102.0, 139.7, 136.8, 110.4, 86.9, 158.8, 127.7, 80.8, 55.8 | N, N, N, N, L, L, S, S, S, S, L, L, L, L, L, L, L, S, S, S, S, N, N, N | 290 | 319 | 710 | [7 empty] | 1 | 0 | 1
13103 | bayview13103 | 56.3, 74.6, 44.5, 35.8, 49.8, 49.5, 84.7, 153.9, 150.9, 211.8, 102.9, 264.0, 132.3, 111.5, 107.4, 102.0, 139.7, 136.8, 110.4, 86.9, 158.8, 127.7, 80.8, 55.8 | N, N, N, N, L, L, S, S, S, S, L, L, L, L, L, L, L, S, S, S, S, N, N, N | 300 | 330 | 710 | [7 empty] | 1 | 0 | 1
13104 | bayview13104 | 56.3, 74.6, 44.5, 35.8, 49.8, 49.5, 84.7, 153.9, 150.9, 211.8, 102.9, 264.0, 132.3, 111.5, 107.4, 102.0, 139.7, 136.8, 110.4, 86.9, 158.8, 127.7, 80.8, 55.8 | N, N, N, N, L, L, S, S, S, S, L, L, L, L, L, L, L, S, S, S, S, N, N, N | 50 | 55 | 740 | [7 empty] | 0 | 247 | 0.74271
13105 | bayview13105 | 56.3, 74.6, 44.5, 35.8, 49.8, 49.5, 84.7, 153.9, 150.9, 211.8, 102.9, 264.0, 132.3, 111.5, 107.4, 102.0, 139.7, 136.8, 110.4, 86.9, 158.8, 127.7, 80.8, 55.8 | N, N, N, N, L, L, S, S, S, S, L, L, L, L, L, L, L, S, S, S, S, N, N, N | 60 | 66 | 740 | [7 empty] | 0 | 240 | 0.75
13106 | bayview13106 | 56.3, 74.6, 44.5, 35.8, 49.8, 49.5, 84.7, 153.9, 150.9, 211.8, 102.9, 264.0, 132.3, 111.5, 107.4, 102.0, 139.7, 136.8, 110.4, 86.9, 158.8, 127.7, 80.8, 55.8 | N, N, N, N, L, L, S, S, S, S, L, L, L, L, L, L, L, S, S, S, S, N, N, N | 70 | 77 | 740 | [7 empty] | 0 | 240 | 0.75
13107 | bayview13107 | 56.3, 74.6, 44.5, 35.8, 49.8, 49.5, 84.7, 153.9, 150.9, 211.8, 102.9, 264.0, 132.3, 111.5, 107.4, 102.0, 139.7, 136.8, 110.4, 86.9, 158.8, 127.7, 80.8, 55.8 | N, N, N, N, L, L, S, S, S, S, L, L, L, L, L, L, L, S, S, S, S, N, N, N | 80 | 88 | 740 | [7 empty] | 0 | 211 | 0.78021
13108 | bayview13108 | 56.3, 74.6, 44.5, 35.8, 49.8, 49.5, 84.7, 153.9, 150.9, 211.8, 102.9, 264.0, 132.3, 111.5, 107.4, 102.0, 139.7, 136.8, 110.4, 86.9, 158.8, 127.7, 80.8, 55.8 | N, N, N, N, L, L, S, S, S, S, L, L, L, L, L, L, L, S, S, S, S, N, N, N | 90 | 99 | 740 | [7 empty] | 0 | 137 | 0.85729
13109 | bayview13109 | 56.3, 74.6, 44.5, 35.8, 49.8, 49.5, 84.7, 153.9, 150.9, 211.8, 102.9, 264.0, 132.3, 111.5, 107.4, 102.0, 139.7, 136.8, 110.4, 86.9, 158.8, 127.7, 80.8, 55.8 | N, N, N, N, L, L, S, S, S, S, L, L, L, L, L, L, L, S, S, S, S, N, N, N | 100 | 110 | 740 | [7 empty] | 0 | 49 | 0.94896
13110 | bayview13110 | 56.3, 74.6, 44.5, 35.8, 49.8, 49.5, 84.7, 153.9, 150.9, 211.8, 102.9, 264.0, 132.3, 111.5, 107.4, 102.0, 139.7, 136.8, 110.4, 86.9, 158.8, 127.7, 80.8, 55.8 | N, N, N, N, L, L, S, S, S, S, L, L, L, L, L, L, L, S, S, S, S, N, N, N | 110 | 121 | 740 | [7 empty] | 0 | 11 | 0.98854
13111 | bayview13111 | 56.3, 74.6, 44.5, 35.8, 49.8, 49.5, 84.7, 153.9, 150.9, 211.8, 102.9, 264.0, 132.3, 111.5, 107.4, 102.0, 139.7, 136.8, 110.4, 86.9, 158.8, 127.7, 80.8, 55.8 | N, N, N, N, L, L, S, S, S, S, L, L, L, L, L, L, L, S, S, S, S, N, N, N | 120 | 132 | 740 | [7 empty] | 1 | 0 | 1
13112 | bayview13112 | 56.3, 74.6, 44.5, 35.8, 49.8, 49.5, 84.7, 153.9, 150.9, 211.8, 102.9, 264.0, 132.3, 111.5, 107.4, 102.0, 139.7, 136.8, 110.4, 86.9, 158.8, 127.7, 80.8, 55.8 | N, N, N, N, L, L, S, S, S, S, L, L, L, L, L, L, L, S, S, S, S, N, N, N | 130 | 143 | 740 | [7 empty] | 1 | 0 | 1
13113 | bayview13113 | 56.3, 74.6, 44.5, 35.8, 49.8, 49.5, 84.7, 153.9, 150.9, 211.8, 102.9, 264.0, 132.3, 111.5, 107.4, 102.0, 139.7, 136.8, 110.4, 86.9, 158.8, 127.7, 80.8, 55.8 | N, N, N, N, L, L, S, S, S, S, L, L, L, L, L, L, L, S, S, S, S, N, N, N | 140 | 154 | 740 | [7 empty] | 1 | 0 | 1
13114 | bayview13114 | 56.3, 74.6, 44.5, 35.8, 49.8, 49.5, 84.7, 153.9, 150.9, 211.8, 102.9, 264.0, 132.3, 111.5, 107.4, 102.0, 139.7, 136.8, 110.4, 86.9, 158.8, 127.7, 80.8, 55.8 | N, N, N, N, L, L, S, S, S, S, L, L, L, L, L, L, L, S, S, S, S, N, N, N | 150 | 165 | 740 | [7 empty] | 1 | 0 | 1
13115 | bayview13115 | 56.3, 74.6, 44.5, 35.8, 49.8, 49.5, 84.7, 153.9, 150.9, 211.8, 102.9, 264.0, 132.3, 111.5, 107.4, 102.0, 139.7, 136.8, 110.4, 86.9, 158.8, 127.7, 80.8, 55.8 | N, N, N, N, L, L, S, S, S, S, L, L, L, L, L, L, L, S, S, S, S, N, N, N | 160 | 176 | 740 | [7 empty] | 1 | 0 | 1
13116 | bayview13116 | 56.3, 74.6, 44.5, 35.8, 49.8, 49.5, 84.7, 153.9, 150.9, 211.8, 102.9, 264.0, 132.3, 111.5, 107.4, 102.0, 139.7, 136.8, 110.4, 86.9, 158.8, 127.7, 80.8, 55.8 | N, N, N, N, L, L, S, S, S, S, L, L, L, L, L, L, L, S, S, S, S, N, N, N | 170 | 187 | 740 | [7 empty] | 1 | 0 | 1
13117 | bayview13117 | 56.3, 74.6, 44.5, 35.8, 49.8, 49.5, 84.7, 153.9, 150.9, 211.8, 102.9, 264.0, 132.3, 111.5, 107.4, 102.0, 139.7, 136.8, 110.4, 86.9, 158.8, 127.7, 80.8, 55.8 | N, N, N, N, L, L, S, S, S, S, L, L, L, L, L, L, L, S, S, S, S, N, N, N | 180 | 198 | 740 | [7 empty] | 1 | 0 | 1
13118 | bayview13118 | 56.3, 74.6, 44.5, 35.8, 49.8, 49.5, 84.7, 153.9, 150.9, 211.8, 102.9, 264.0, 132.3, 111.5, 107.4, 102.0, 139.7, 136.8, 110.4, 86.9, 158.8, 127.7, 80.8, 55.8 | N, N, N, N, L, L, S, S, S, S, L, L, L, L, L, L, L, S, S, S, S, N, N, N | 190 | 209 | 740 | [7 empty] | 1 | 0 | 1
13119 | bayview13119 | 56.3, 74.6, 44.5, 35.8, 49.8, 49.5, 84.7, 153.9, 150.9, 211.8, 102.9, 264.0, 132.3, 111.5, 107.4, 102.0, 139.7, 136.8, 110.4, 86.9, 158.8, 127.7, 80.8, 55.8 | N, N, N, N, L, L, S, S, S, S, L, L, L, L, L, L, L, S, S, S, S, N, N, N | 200 | 220 | 740 | [7 empty] | 1 | 0 | 1
13120 | bayview13120 | 56.3, 74.6, 44.5, 35.8, 49.8, 49.5, 84.7, 153.9, 150.9, 211.8, 102.9, 264.0, 132.3, 111.5, 107.4, 102.0, 139.7, 136.8, 110.4, 86.9, 158.8, 127.7, 80.8, 55.8 | N, N, N, N, L, L, S, S, S, S, L, L, L, L, L, L, L, S, S, S, S, N, N, N | 210 | 231 | 740 | [7 empty] | 1 | 0 | 1
13121 | bayview13121 | 56.3, 74.6, 44.5, 35.8, 49.8, 49.5, 84.7, 153.9, 150.9, 211.8, 102.9, 264.0, 132.3, 111.5, 107.4, 102.0, 139.7, 136.8, 110.4, 86.9, 158.8, 127.7, 80.8, 55.8 | N, N, N, N, L, L, S, S, S, S, L, L, L, L, L, L, L, S, S, S, S, N, N, N | 220 | 242 | 740 | [7 empty] | 1 | 0 | 1
13122 | bayview13122 | 56.3, 74.6, 44.5, 35.8, 49.8, 49.5, 84.7, 153.9, 150.9, 211.8, 102.9, 264.0, 132.3, 111.5, 107.4, 102.0, 139.7, 136.8, 110.4, 86.9, 158.8, 127.7, 80.8, 55.8 | N, N, N, N, L, L, S, S, S, S, L, L, L, L, L, L, L, S, S, S, S, N, N, N | 230 | 253 | 740 | [7 empty] | 1 | 0 | 1
13123 | bayview13123 | 56.3, 74.6, 44.5, 35.8, 49.8, 49.5, 84.7, 153.9, 150.9, 211.8, 102.9, 264.0, 132.3, 111.5, 107.4, 102.0, 139.7, 136.8, 110.4, 86.9, 158.8, 127.7, 80.8, 55.8 | N, N, N, N, L, L, S, S, S, S, L, L, L, L, L, L, L, S, S, S, S, N, N, N | 240 | 264 | 740 | [7 empty] | 1 | 0 | 1
13124 | bayview13124 | 56.3, 74.6, 44.5, 35.8, 49.8, 49.5, 84.7, 153.9, 150.9, 211.8, 102.9, 264.0, 132.3, 111.5, 107.4, 102.0, 139.7, 136.8, 110.4, 86.9, 158.8, 127.7, 80.8, 55.8 | N, N, N, N, L, L, S, S, S, S, L, L, L, L, L, L, L, S, S, S, S, N, N, N | 250 | 275 | 740 | [7 empty] | 1 | 0 | 1
13125 | bayview13125 | 56.3, 74.6, 44.5, 35.8, 49.8, 49.5, 84.7, 153.9, 150.9, 211.8, 102.9, 264.0, 132.3, 111.5, 107.4, 102.0, 139.7, 136.8, 110.4, 86.9, 158.8, 127.7, 80.8, 55.8 | N, N, N, N, L, L, S, S, S, S, L, L, L, L, L, L, L, S, S, S, S, N, N, N | 260 | 286 | 740 | [7 empty] | 1 | 0 | 1
13126 | bayview13126 | 56.3, 74.6, 44.5, 35.8, 49.8, 49.5, 84.7, 153.9, 150.9, 211.8, 102.9, 264.0, 132.3, 111.5, 107.4, 102.0, 139.7, 136.8, 110.4, 86.9, 158.8, 127.7, 80.8, 55.8 | N, N, N, N, L, L, S, S, S, S, L, L, L, L, L, L, L, S, S, S, S, N, N, N | 270 | 297 | 740 | [7 empty] | 1 | 0 | 1
13127 | bayview13127 | 56.3, 74.6, 44.5, 35.8, 49.8, 49.5, 84.7, 153.9, 150.9, 211.8, 102.9, 264.0, 132.3, 111.5, 107.4, 102.0, 139.7, 136.8, 110.4, 86.9, 158.8, 127.7, 80.8, 55.8 | N, N, N, N, L, L, S, S, S, S, L, L, L, L, L, L, L, S, S, S, S, N, N, N | 280 | 308 | 740 | [7 empty] | 1 | 0 | 1
13128 | bayview13128 | 56.3, 74.6, 44.5, 35.8, 49.8, 49.5, 84.7, 153.9, 150.9, 211.8, 102.9, 264.0, 132.3, 111.5, 107.4, 102.0, 139.7, 136.8, 110.4, 86.9, 158.8, 127.7, 80.8, 55.8 | N, N, N, N, L, L, S, S, S, S, L, L, L, L, L, L, L, S, S, S, S, N, N, N | 290 | 319 | 740 | [7 empty] | 1 | 0 | 1
13129 | bayview13129 | 56.3, 74.6, 44.5, 35.8, 49.8, 49.5, 84.7, 153.9, 150.9, 211.8, 102.9, 264.0, 132.3, 111.5, 107.4, 102.0, 139.7, 136.8, 110.4, 86.9, 158.8, 127.7, 80.8, 55.8 | N, N, N, N, L, L, S, S, S, S, L, L, L, L, L, L, L, S, S, S, S, N, N, N | 300 | 330 | 740 | [7 empty] | 1 | 0 | 1
13130 | bayview13130 | 56.3, 74.6, 44.5, 35.8, 49.8, 49.5, 84.7, 153.9, 150.9, 211.8, 102.9, 264.0, 132.3, 111.5, 107.4, 102.0, 139.7, 136.8, 110.4, 86.9, 158.8, 127.7, 80.8, 55.8 | N, N, N, N, L, L, S, S, S, S, L, L, L, L, L, L, L, S, S, S, S, N, N, N | 50 | 55 | 770 | [7 empty] | 0 | 240 | 0.75
13131 | bayview13131 | 56.3, 74.6, 44.5, 35.8, 49.8, 49.5, 84.7, 153.9, 150.9, 211.8, 102.9, 264.0, 132.3, 111.5, 107.4, 102.0, 139.7, 136.8, 110.4, 86.9, 158.8, 127.7, 80.8, 55.8 | N, N, N, N, L, L, S, S, S, S, L, L, L, L, L, L, L, S, S, S, S, N, N, N | 60 | 66 | 770 | [7 empty] | 0 | 240 | 0.75
13132 | bayview13132 | 56.3, 74.6, 44.5, 35.8, 49.8, 49.5, 84.7, 153.9, 150.9, 211.8, 102.9, 264.0, 132.3, 111.5, 107.4, 102.0, 139.7, 136.8, 110.4, 86.9, 158.8, 127.7, 80.8, 55.8 | N, N, N, N, L, L, S, S, S, S, L, L, L, L, L, L, L, S, S, S, S, N, N, N | 70 | 77 | 770 | [7 empty] | 0 | 240 | 0.75
13133 | bayview13133 | 56.3, 74.6, 44.5, 35.8, 49.8, 49.5, 84.7, 153.9, 150.9, 211.8, 102.9, 264.0, 132.3, 111.5, 107.4, 102.0, 139.7, 136.8, 110.4, 86.9, 158.8, 127.7, 80.8, 55.8 | N, N, N, N, L, L, S, S, S, S, L, L, L, L, L, L, L, S, S, S, S, N, N, N | 80 | 88 | 770 | [7 empty] | 0 | 198 | 0.79375
13134 | bayview13134 | 56.3, 74.6, 44.5, 35.8, 49.8, 49.5, 84.7, 153.9, 150.9, 211.8, 102.9, 264.0, 132.3, 111.5, 107.4, 102.0, 139.7, 136.8, 110.4, 86.9, 158.8, 127.7, 80.8, 55.8 | N, N, N, N, L, L, S, S, S, S, L, L, L, L, L, L, L, S, S, S, S, N, N, N | 90 | 99 | 770 | [7 empty] | 0 | 120 | 0.875
13135 | bayview13135 | 56.3, 74.6, 44.5, 35.8, 49.8, 49.5, 84.7, 153.9, 150.9, 211.8, 102.9, 264.0, 132.3, 111.5, 107.4, 102.0, 139.7, 136.8, 110.4, 86.9, 158.8, 127.7, 80.8, 55.8 | N, N, N, N, L, L, S, S, S, S, L, L, L, L, L, L, L, S, S, S, S, N, N, N | 100 | 110 | 770 | [7 empty] | 0 | 38 | 0.96042
13136 | bayview13136 | 56.3, 74.6, 44.5, 35.8, 49.8, 49.5, 84.7, 153.9, 150.9, 211.8, 102.9, 264.0, 132.3, 111.5, 107.4, 102.0, 139.7, 136.8, 110.4, 86.9, 158.8, 127.7, 80.8, 55.8 | N, N, N, N, L, L, S, S, S, S, L, L, L, L, L, L, L, S, S, S, S, N, N, N | 110 | 121 | 770 | [7 empty] | 1 | 0 | 1
13137 | bayview13137 | 56.3, 74.6, 44.5, 35.8, 49.8, 49.5, 84.7, 153.9, 150.9, 211.8, 102.9, 264.0, 132.3, 111.5, 107.4, 102.0, 139.7, 136.8, 110.4, 86.9, 158.8, 127.7, 80.8, 55.8 | N, N, N, N, L, L, S, S, S, S, L, L, L, L, L, L, L, S, S, S, S, N, N, N | 120 | 132 | 770 | [7 empty] | 1 | 0 | 1
13138 | bayview13138 | 56.3, 74.6, 44.5, 35.8, 49.8, 49.5, 84.7, 153.9, 150.9, 211.8, 102.9, 264.0, 132.3, 111.5, 107.4, 102.0, 139.7, 136.8, 110.4, 86.9, 158.8, 127.7, 80.8, 55.8 | N, N, N, N, L, L, S, S, S, S, L, L, L, L, L, L, L, S, S, S, S, N, N, N | 130 | 143 | 770 | [7 empty] | 1 | 0 | 1
13139 | bayview13139 | 56.3, 74.6, 44.5, 35.8, 49.8, 49.5, 84.7, 153.9, 150.9, 211.8, 102.9, 264.0, 132.3, 111.5, 107.4, 102.0, 139.7, 136.8, 110.4, 86.9, 158.8, 127.7, 80.8, 55.8 | N, N, N, N, L, L, S, S, S, S, L, L, L, L, L, L, L, S, S, S, S, N, N, N | 140 | 154 | 770 | [7 empty] | 1 | 0 | 1
13140 | bayview13140 | 56.3, 74.6, 44.5, 35.8, 49.8, 49.5, 84.7, 153.9, 150.9, 211.8, 102.9, 264.0, 132.3, 111.5, 107.4, 102.0, 139.7, 136.8, 110.4, 86.9, 158.8, 127.7, 80.8, 55.8 | N, N, N, N, L, L, S, S, S, S, L, L, L, L, L, L, L, S, S, S, S, N, N, N | 150 | 165 | 770 | [7 empty] | 1 | 0 | 1
13141 | bayview13141 | 56.3, 74.6, 44.5, 35.8, 49.8, 49.5, 84.7, 153.9, 150.9, 211.8, 102.9, 264.0, 132.3, 111.5, 107.4, 102.0, 139.7, 136.8, 110.4, 86.9, 158.8, 127.7, 80.8, 55.8 | N, N, N, N, L, L, S, S, S, S, L, L, L, L, L, L, L, S, S, S, S, N, N, N | 160 | 176 | 770 | [7 empty] | 1 | 0 | 1
13142 | bayview13142 | 56.3, 74.6, 44.5, 35.8, 49.8, 49.5, 84.7, 153.9, 150.9, 211.8, 102.9, 264.0, 132.3, 111.5, 107.4, 102.0, 139.7, 136.8, 110.4, 86.9, 158.8, 127.7, 80.8, 55.8 | N, N, N, N, L, L, S, S, S, S, L, L, L, L, L, L, L, S, S, S, S, N, N, N | 170 | 187 | 770 | [7 empty] | 1 | 0 | 1
13143 | bayview13143 | 56.3, 74.6, 44.5, 35.8, 49.8, 49.5, 84.7, 153.9, 150.9, 211.8, 102.9, 264.0, 132.3, 111.5, 107.4, 102.0, 139.7, 136.8, 110.4, 86.9, 158.8, 127.7, 80.8, 55.8 | N, N, N, N, L, L, S, S, S, S, L, L, L, L, L, L, L, S, S, S, S, N, N, N | 180 | 198 | 770 | [7 empty] | 1 | 0 | 1